## с 17.12.2012
№ п/п | Код | Наименование | Краткая техническая характеристика | Цена за 1 шт. | Группа АВС*
1 | Светильники
2 | Промышленные
3 |  | ДСП44 Flagman LED
4 | 44111002 | ДСП44-11-002 Flagman LED | IP65, корпус ПК, расс. ПК, Т8 G13 LED | 635 | А
5 | 44111042 | ДСП44-11-002 Flagman LED с лампой Philips 840 | IP65, корпус ПК, расс. ПК, с лампой Philips MASTER LEDtube GA 600mm 11W 840 G13 | 2976 | С
6 | 44111062 | ДСП44-11-002 Flagman LED с лампой Philips 865 | IP65, корпус ПК, расс. ПК, с лампой Philips MASTER LEDtube GA 600mm 11W 865 G13 | 2976 | С
7 | 44211002 | ДСП44-2х11-002 Flagman LED | IP65, корпус ПК, расс. ПК, Т8 G13 LED | 839 | А
8 | 44211042 | ДСП44-2х11-002 Flagman LED с лампой Philips 840 | IP65, корпус ПК, расс. ПК, с лампой Philips MASTER LEDtube GA 600mm 11W 865 G13 | 5521 | С
9 | 44211062 | ДСП44-2х11-002 Flagman LED с лампой Philips 865 | IP65, корпус ПК, расс. ПК, с лампой Philips MASTER LEDtube GA 600mm 11W 865 G13 | 5521 | С
10 | 44122002 | ДСП44-22-002 Flagman LED | IP65, корпус ПК, расс. ПК, мет. замки, Т8 G13 LED | 861 | А
11 | 44122042 | ДСП44-22-002 Flagman LED с лампой Philips 840 | IP65, корпус ПК, расс. ПК, мет. замки, с лампой Philips MASTER LEDtube GA 1200mm 22W 865 G13 | 4474 | С
12 | 44122062 | ДСП44-22-002 Flagman LED с лампой Philips 865 | IP65, корпус ПК, расс. ПК, мет. замки, с лампой Philips MASTER LEDtube GA 1200mm 22W 865 G13 | 4474 | С
13 | 44222002 | ДСП44-2х22-002 Flagman LED | IP65, корпус ПК, расс. ПК, мет. замки, Т8 G13 LED | 1255 | А
14 | 44222042 | ДСП44-2х22-002 Flagman LED с лампой Philips 840 | IP65, корпус ПК, расс. ПК, мет. замки, с лампой Philips MASTER LEDtube GA 1200mm 22W 865 G13 | 8481 | С
15 | 44222062 | ДСП44-2х22-002 Flagman LED с лампой Philips 865 | IP65, корпус ПК, расс. ПК, мет. замки, с лампой Philips MASTER LEDtube GA 1200mm 22W 865 G13 | 8481 | С
16 |  | ЛСП44 Flagman
17 | 44118010 | ЛСП44-18-010 | IP65, корпус ПК, расс. ПС, ЭПРА Philips, А3, cosφ=0,95 | 320 | А
18 | 44218010 | ЛСП44-2х18-010 | IP65, корпус ПК, расс. ПС, ЭПРА Philips, А3, cosφ=0,95 | 410 | А
19 | 44136010 | ЛСП44-36-010 | IP65, корпус ПК, расс. ПС, ЭПРА Philips, А3, cosφ=0,95 | 410 | А
20 | 44236010 | ЛСП44-2х36-010 | IP65, корпус ПК, расс. ПС, ЭПРА Philips, А3, cosφ=0,95 | 533 | А
21
22 | 44118021 | ЛСП44-18-001 нек | IP65, корпус ПК, расс. САН, ЭмПРА, cosφ=0,48 | 564 | С
23 | 44118011 | ЛСП44-18-011 | IP65, корпус ПК, расс. САН, ЭПРА, cosφ=0,96 | 688 | С
24 | 44118022 | ЛСП44-18-002 нек | IP65, корпус ПК, расс. ПК, ЭмПРА, cosφ=0,48 | 617 | С
25 | 44118012 | ЛСП44-18-012 | IP65, корпус ПК, расс. ПК, ЭПРА, cosφ=0,96 | 838 | С
26 | 44118023 | ЛСП44-18-003 нек | IP65, корпус и расс. - невоспламеняемый ПК, ЭмПРА, cosφ=0,85 | 1061 | С
27 | 44118013 | ЛСП44-18-013 | IP65, корпус и расс. - невоспламеняемый ПК, ЭПРА, cosφ=0,96 | 1223 | С
28 | 44218001 | ЛСП44-2х18-001 | IP65, корпус ПК, расс. САН, ЭмПРА, cosφ=0,85 | 777 | А
29 | 44218011 | ЛСП44-2х18-011 | IP65, корпус ПК, расс. САН, ЭПРА, cosφ=0,96 | 926 | С
30 | 44218002 | ЛСП44-2х18-002 | IP65, корпус ПК, расс. ПК, ЭмПРА, cosφ=0,85 | 849 | В
31 | 44218012 | ЛСП44-2х18-012 | IP65, корпус ПК, расс. ПК, ЭПРА, cosφ=0,96 | 1119 | В
32 | 44218003 | ЛСП44-2х18-003 | IP65, корпус и расс. - невоспламеняемый ПК, ЭмПРА, cosφ=0,85 | 1476 | С
33 | 44218013 | ЛСП44-2х18-013 | IP65, корпус и расс. - невоспламеняемый ПК, ЭПРА, cosφ=0,96 | 1832 | С
34 | 44136001 | ЛСП44-36-001 | IP65, корпус ПК, расс. САН, ЭмПРА, cosφ=0,85 | 742 | А
35 | 44136011 | ЛСП44-36-011 | IP65, корпус ПК, расс. САН, ЭПРА, cosφ=0,96 | 843 | С
36 | 44136002 | ЛСП44-36-002 | IP65, корпус ПК, расс. ПК, ЭмПРА, cosφ=0,85 | 814 | А
37 | 44136012 | ЛСП44-36-012 | IP65, корпус ПК, расс. ПК, ЭПРА, cosφ=0,96 | 991 | С
38 | 44136003 | ЛСП44-36-003 | IP65, корпус и расс. - невоспламеняемый ПК, ЭмПРА, cosφ=0,85 | 1456 | С
39 | 44136013 | ЛСП44-36-013 | IP65, корпус и расс. - невоспламеняемый ПК, ЭПРА, cosφ=0,96 | 1391 | С
40 | 44236001 | ЛСП44-2х36-001 | IP65, корпус ПК, расс. САН, ЭмПРА, cosφ=0,85 | 1040 | А
41 | 44236011 | ЛСП44-2х36-011 | IP65, корпус ПК, расс. САН, ЭПРА, cosφ=0,96 | 1131 | А
42 | 44236002 | ЛСП44-2х36-002 | IP65, корпус ПК, расс. ПК, ЭмПРА, cosφ=0,85 | 1211 | А
43 | 44236012 | ЛСП44-2х36-012 | IP65, корпус ПК, расс. ПК, ЭПРА, cosφ=0,96 | 1341 | А
44 | 44236003 | ЛСП44-2х36-003 | IP65, корпус и расс. - невоспламеняемый ПК, ЭмПРА, cosφ=0,85 | 2029 | А
45 | 44236013 | ЛСП44-2х36-013 | IP65, корпус и расс. - невоспламеняемый ПК, ЭПРА, cosφ=0,96 | 2171 | А
46 | 44158001 | ЛСП44-58-001 | IP65, корпус ПК, расс. САН, ЭмПРА, cosφ=0,85 | 1101 | С
47 | 44158011 | ЛСП44-58-011 | IP65, корпус ПК, расс. САН, ЭПРА, cosφ=0,96 | 1223 | С
48 | 44158002 | ЛСП44-58-002 | IP65, корпус ПК, расс. ПК, ЭмПРА, cosφ=0,85 | 1261 | С
49 | 44158012 | ЛСП44-58-012 | IP65, корпус ПК, расс. ПК, ЭПРА, cosφ=0,96 | 1357 | С
50 | 44158003 | ЛСП44-58-003 | IP65, корпус и расс. - невоспламеняемый ПК, ЭмПРА, cosφ=0,85 | 2065 | С
51 | 44158013 | ЛСП44-58-013 | IP65, корпус и расс. - невоспламеняемый ПК, ЭПРА, cosφ=0,96 | 2187 | С
52 | 44258001 | ЛСП44-2х58-001 | IP65, корпус ПК, расс. САН, ЭмПРА, cosφ=0,85 | 1385 | А
53 | 44258011 | ЛСП44-2х58-011 | IP65, корпус ПК, расс. САН, ЭПРА, cosφ=0,96 | 1385 | В
54 | 44258002 | ЛСП44-2х58-002 | IP65, корпус ПК, расс. ПК, ЭмПРА, cosφ=0,85 | 1580 | С
55 | 44258012 | ЛСП44-2х58-012 | IP65, корпус ПК, расс. ПК, ЭПРА, cosφ=0,96 | 1580 | В
56 | 44258003 | ЛСП44-2х58-003 | IP65, корпус и расс. - невоспламеняемый ПК, ЭмПРА, cosφ=0,85 | 2491 | С
57 | 44258013 | ЛСП44-2х58-013 | IP65, корпус и расс. - невоспламеняемый ПК, ЭПРА, cosφ=0,96 | 2491 | С
58 | 41082368 | Отражатель зеркальный RF236 | отражатель зеркальный для ЛСП44-2х36 | 307 | С
59 | 41082588 | Отражатель зеркальный RF258 | отражатель зеркальный для ЛСП44-2х58 | 452 | С
60 |  | ЛСП44 Flagman Т5
61 | 44114011 | ЛСП44-14-011 | IP65, корпус ПК, расс. САН, ЭПРА, cosφ=0,96, под Т5 | 754 | С
62 | 44114012 | ЛСП44-14-012 | IP65, корпус ПК, расс. ПК, ЭПРА, cosφ=0,96, под Т5 | 909 | C
63 | 44214011 | ЛСП44-2х14-011 | IP65, корпус ПК, расс. САН, ЭПРА, cosφ=0,96, под Т5 | 859 | C
64 | 44214012 | ЛСП44-2х14-012 | IP65, корпус ПК, расс. ПК, ЭПРА, cosφ=0,96, под Т5 | 1021 | C
65 | 44128011 | ЛСП44-28-011 | IP65, корпус ПК, расс. САН, ЭПРА, cosφ=0,96, под Т5 | 911 | С
66 | 44128012 | ЛСП44-28-012 | IP65, корпус ПК, расс. ПК, ЭПРА, cosφ=0,96, под Т5 | 1058 | C
67 | 44228011 | ЛСП44-2х28-011 | IP65, корпус ПК, расс. САН, ЭПРА, cosφ=0,96, под Т5 | 1016 | C
68 | 44228012 | ЛСП44-2х28-012 | IP65, корпус ПК, расс. ПК, ЭПРА, cosφ=0,96, под Т5 | 1163 | C
69 | 44135011 | ЛСП44-35-011 | IP65, корпус ПК, расс. САН, ЭПРА, cosφ=0,96, под Т5 | 1308 | C
70 | 44135012 | ЛСП44-35-012 | IP65, корпус ПК, расс. ПК, ЭПРА, cosφ=0,96, под Т5 | 1437 | C
71 | 44235011 | ЛСП44-2х35-011 | IP65, корпус ПК, расс. САН, ЭПРА, cosφ=0,96, под Т5 | 1442 | C
72 | 44235012 | ЛСП44-2х35-012 | IP65, корпус ПК, расс. ПК, ЭПРА, cosφ=0,96, под Т5 | 1565 | C
73 | 44149011 | ЛСП44-49-011 | IP65, корпус ПК, расс. САН, ЭПРА, cosφ=0,96, под Т5 | 1308 | C
74 | 44149012 | ЛСП44-49-012 | IP65, корпус ПК, расс. ПК, ЭПРА, cosφ=0,96, под Т5 | 1437 | C
75 | 44249011 | ЛСП44-2х49-011 | IP65, корпус ПК, расс. САН, ЭПРА, cosφ=0,96, под Т5 | 1442 | C
76 | 44249012 | ЛСП44-2х49-012 | IP65, корпус ПК, расс. ПК, ЭПРА, cosφ=0,96, под Т5 | 1565 | C
77 | 44154011 | ЛСП44-54-011 | IP65, корпус ПК, расс. САН, ЭПРА, cosφ=0,96, под Т5 | 911 | C
78 | 44154012 | ЛСП44-54-012 | IP65, корпус ПК, расс. ПК, ЭПРА, cosφ=0,96, под Т5 | 1058 | C
79 | 44254011 | ЛСП44-2х54-011 | IP65, корпус ПК, расс. САН, ЭПРА, cosφ=0,96, под Т5 | 1016 | C
80 | 44254012 | ЛСП44-2х54-012 | IP65, корпус ПК, расс. ПК, ЭПРА, cosφ=0,96, под Т5 | 1163 | C
81 | 44180011 | ЛСП44-80-011 | IP65, корпус ПК, расс. САН, ЭПРА, cosφ=0,96, под Т5 | 1510 | C
82 | 44180012 | ЛСП44-80-012 | IP65, корпус ПК, расс. ПК, ЭПРА, cosφ=0,96, под Т5 | 1629 | C
83 | 44280011 | ЛСП44-2х80-011 | IP65, корпус ПК, расс. САН, ЭПРА, cosφ=0,96, под Т5 | 2050 | C
84 | 44280012 | ЛСП44-2х80-012 | IP65, корпус ПК, расс. ПК, ЭПРА, cosφ=0,96, под Т5 | 2213 | C
85 |  | ЛСП44 Flagman БАП
86 | 44236051 | ЛСП44-2х36-001 БАП | IP65, корпус ПК, расс. САН, ЭмПРА, cosφ=0,85, БАП | 2855 | B
87 | 44236061 | ЛСП44-2х36-011 БАП | IP65, корпус ПК, расс. САН, ЭПРА, cosφ=0,96, БАП | 2855 | С
88 | 44236052 | ЛСП44-2х36-002 БАП | IP65, корпус ПК, расс. ПК, мет. замки, ЭмПРА, cosφ=0,85, БАП | 3006 | C
89 | 44236062 | ЛСП44-2х36-012 БАП | IP65, корпус ПК, расс. ПК, мет. замки, ЭПРА, cosφ=0,96, БАП | 3006 | C
90 |  | ЛСП44-4 Flagman -40 С
91 | 44118004 | ЛСП44-1х18-004 с лампой Philips 840 | IP65, корпус ПК, расс. ПК, ЭмПРА, t=-40°С, cosφ=0,48 | 1838 | C
92 | 44218004 | ЛСП44-2х18-004 с лампой Philips 840 | IP65, корпус ПК, расс. ПК, ЭмПРА, t=-40°С, cosφ=0,85 | 2538 | C
93 | 44136004 | ЛСП44-1х36-004 с лампой Philips 840 | IP65, корпус ПК, расс. ПК, ЭмПРА, t=-40°С, cosφ=0,85 | 2188 | C
94 | 44236004 | ЛСП44-2х36-004 с лампой Philips 840 | IP65, корпус ПК, расс. ПК, ЭмПРА, t=-40°С, cosφ=0,85 | 3020 | C
95 | 44158004 | ЛСП44-1х58-004 с лампой Philips 840 | IP65, корпус ПК, расс. ПК, ЭмПРА, t=-40°С, cosφ=0,85 | 2714 | C
96 | 44258004 | ЛСП44-2х58-004 с лампой Philips 840 | IP65, корпус ПК, расс. ПК, ЭмПРА, t=-40°С, cosφ=0,85 | 3414 | C
97 |  | ЛСП44-5
98 | 44236005 | ЛСП44-2х36-005 | IP65, корпус ПК, расс. опаловый ПК, ЭмПРА, cosφ=0,85 | 1211 | А
99 | 44236015 | ЛСП44-2х36-015 | IP65, корпус ПК, расс. опаловый ПК, ЭПРА, cosφ=0,96 | 1341 | В
100 |  | ЛСП44-6 Flagman 60 C
101 | 44236006 | ЛСП44-2х36-006 | IP65, корпус ПК, ЭмПРА, t=60°С, cosφ=0,85 | 1695 | C
102 |  | ЛСП44-7
103 | 44236007 | ЛСП44-2х36-007 | IP65, корпус ПК, ЭмПРА, II класс защиты, cosφ=0,85 | 1405 | C
104 |  | ЛСП67 Linkor
105 | 67236001 | ЛСП67-2х36-001 | IP65, корпус нерж. сталь, закаленное стекло, ЭмПРА, cosφ=0,85 | 4732 | В
106 | 67236011 | ЛСП67-2х36-011 | IP65, корпус нерж. сталь, закаленное стекло, ЭПРА, cosφ=0,96 | 4823 | В
107 | 67236051 | ЛСП67-2х36-001 БАП | IP65, корпус нерж. сталь, закаленное стекло, ЭмПРА, cosφ=0,85, БАП | 6232 | В
108 | 67236061 | ЛСП67-2х36-011 БАП | IP65, корпус нерж. сталь, закаленное стекло, ЭПРА, cosφ=0,96, БАП | 6392 | В
109 | 67236006 | ЛСП67-2х36-006 | IP65, корпус нерж. сталь, закаленное стекло, ЭПРА, t=60°С, cosφ=0,96 | 5216 | С
110 | 41082367 | Отражатель зеркальный RL236 | отражатель зеркальный для ЛСП67-2х36 | 337 | С
111 |  | ПВЛМ-П
112 | 06136002 | ПВЛМ-П-36-002 | IP65, корпус полиамид, без отраж., ЭмПРА, cosφ=0,85 | 795 | B
113 | 06136012 | ПВЛМ-П-36-012 | IP65, корпус полиамид, без отраж., ЭПРА, cosφ=0,96 | 979 | С
114 | 06136502 | ПВЛМ-П-36-502 | IP65, корпус полиамид, с трубой, без отраж., ЭмПРА, cosφ=0,85 | 949 | C
115 | 06136512 | ПВЛМ-П-36-512 | IP65, корпус полиамид, с трубой, без отраж., ЭПРА, cosφ=0,96 | 1133 | C
116 | 06236002 | ПВЛМ-П-2х36-002 | IP65, корпус полиамид, без отраж., ЭмПРА, cosφ=0,85 | 1141 | А
117 | 06236012 | ПВЛМ-П-2х36-012 | IP65, корпус полиамид, без отраж., ЭПРА, cosφ=0,96 | 1241 | С
118 | 06236502 | ПВЛМ-П-2х36-502 | IP65, корпус полиамид, с трубой, без отраж., ЭмПРА, cosφ=0,85 | 1449 | C
119 | 06236512 | ПВЛМ-П-2х36-512 | IP65, корпус полиамид, с трубой, без отраж., ЭПРА, cosφ=0,96 | 1549 | C
120 | 06140002 | ПВЛМ-П-40-002 | IP65, корпус полиамид, без отраж., ЭмПРА, cosφ=0,85 | 795 | B
121 | 06140012 | ПВЛМ-П-40-012 | IP65, корпус полиамид, без отраж., ЭПРА, cosφ=0,96 | 979 | С
122 | 06240002 | ПВЛМ-П-2х40-002 | IP65, корпус полиамид, без отраж., ЭмПРА, cosφ=0,85 | 1141 | А
123 | 06240012 | ПВЛМ-П-2х40-012 | IP65, корпус полиамид, без отраж., ЭПРА, cosφ=0,96 | 1241 | С
124 | 08021136 | Д1х36/40 (отражатель к ПВЛМ-П-36/40) |  | 316 | C
125 | 08022136 | ДО1х36/40 (отражатель с отверстиями к ПВЛМ-П-36/40) |  | 316 | C
126 | 08021236 | Д2х36/40 (отражатель к ПВЛМ-П-2х36/40) |  | 316 | C
127 | 08022236 | ДО2х36/40 (отражатель с отверстиями к ПВЛМ-П-2х36/40) |  | 316 | C
128 | 09021302 | Р136 (решетка к ПВЛМ-П-36/40) |  | 296 | C
129 | 09022302 | Р236 (решетка к ПВЛМ-П-2х36/40, ПВЛМ-2х36/40, ЛСП02-2х36) |  | 296 | C
130 | 46020236 | Решетка защитная RZ236 | сварная, окрашенная порошковой краской, для ПВЛМ П 36/40, 2х36/40 | 609 | C
131 | 42051000 | Тросовый подвес SU1 (1м), комплект | 1м, 2 шт. | 270 | В
132 | 42053000 | Тросовый подвес SU3 (3м), комплект | 3м, 2 шт. | 344 | В
133 | 42055000 | Тросовый подвес SU5 (5м), комплект | 5м, 2 шт. | 415 | В
134 |  | ПВЛМ
135 | 07236000 | ПВЛМ-2х36-22 | 5'3, корпус из стали, без отраж., ЭмПРА, cosφ=0,85 | 1607 | А
136 | 07236010 | ПВЛМ-2х36-22 с ЭПРА | 5'3, корпус из стали, без отраж., ЭПРА, cosφ=0,96 | 1760 | A
137 | 07236500 | ПВЛМ-2х36-22 с трубой | 5'3, корпус из стали, с трубой, без отраж., ЭмПРА, cosφ=0,85 | 1915 | С
138 | 07236510 | ПВЛМ-2х36-22 с ЭПРА с трубой | 5'3, корпус из стали с трубой, без отраж., ЭПРА, cosφ=0,96 | 2068 | С
139 | 07240000 | ПВЛМ-2х40-22 | 5'3, корпус из стали, без отраж., ЭмПРА, cosφ=0,85 | 1607 | A
140 | 07240010 | ПВЛМ-2х40-22 с ЭПРА | 5'3, корпус из стали, без отраж., ЭПРА, cosφ=0,96 | 1760 | В
141 | 10021236 | Д2х36/40 (отражатель к ПВЛМ-2х36/40) |  | 355 | С
142 | 10022236 | ДО2х36/40 (отражатель с отверстиями к ПВЛМ-2х36/40) |  | 355 | C
143 | 09022302 | Р236 (решетка к ПВЛМ-П-2х36/40, ПВЛМ-2х36/40, ЛСП02-2х36) |  | 296 | C
144 |  | ЛСП22
145 | 22258002 | ЛСП22-2х58-002 | 5'3, корпус из стали, без отраж., ЭмПРА, cosφ=0,85 | 2231 | В
146 | 23258002 | ЛСП22-2х58-002 с ЭПРА | 5'3, корпус из стали, без отраж., ЭПРА, cosφ=0,96 | 2231 | В
147 | 22258502 | ЛСП22-2х58-502 | 5'3, корпус из стали,с трубой, без отраж., ЭмПРА, cosφ=0,85 | 2693 | С
148 | 23258502 | ЛСП22-2х58-502 с ЭПРА | 5'3, корпус из стали, с трубой, без отраж., ЭПРА, cosφ=0,96 | 2693 | С
149 | 22265002 | ЛСП22-2х65-002 | 5'3, корпус из стали, без отраж., ЭмПРА, cosφ=0,85 | 2231 | A
150 | 23265002 | ЛСП22-2х65-002 с ЭПРА | 5'3, корпус из стали, без отраж., ЭПРА, cosφ=0,96 | 2231 | A
151 | 12021258 | Д2х58/65 (отражатель к ЛСП22-2х58/65) |  | 426 | С
152 | 12022258 | ДО2х58/65 (отражатель с отверстиями к ЛСП22-2х58/65) |  | 426 | C
153 | 13022302 | Р258 (решетка к ЛСП22-2х58/65, ЛСП02-2х58) |  | 364 | C
154 |  | ЛСП02
155 | 02236001 | ЛСП02-2х36-001 | IP20, корпус из стали, отраж., ЭмПРА, cosφ=0,85 | 1188 | А
156 | 02236011 | ЛСП02-2х36-011 | IP20, корпус из стали, отраж., ЭПРА, cosφ=0,96 | 1342 | С
157 | 02236003 | ЛСП02-2х36-003 | IP20, корпус из стали, отраж. с отверст., ЭмПРА, cosφ=0,85 | 1188 | C
158 | 02236013 | ЛСП02-2х36-013 | IP20, корпус из стали, отраж. с отверст., ЭПРА, cosφ=0,96 | 1342 | C
159 | 02236005 | ЛСП02-2х36-005 | IP20, корпус из стали, отраж. кососвет, +реш., ЭмПРА, cosφ=0,85 | 1469 | C
160 | 02236015 | ЛСП02-2х36-015 | IP20, корпус из стали, отраж. кососвет, +реш., ЭПРА, cosφ=0,96 | 1611 | C
161 | 02258001 | ЛСП02-2х58-001 | IP20, корпус из стали, отраж., ЭмПРА, cosφ=0,85 | 1607 | В
162 | 02258011 | ЛСП02-2х58-011 | IP20, корпус из стали, отраж., ЭПРА, cosφ=0,96 | 1607 | С
163 | 02258003 | ЛСП02-2х58-003 | IP20, корпус из стали, отраж. с отверст., ЭмПРА, cosφ=0,85 | 1607 | C
164 | 02258013 | ЛСП02-2х58-013 | IP20, корпус из стали, отраж. с отверст., ЭПРА, cosφ=0,96 | 1607 | C
165 | 02258005 | ЛСП02-2х58-005 | IP20, корпус из стали, отраж. кососвет, +реш., ЭмПРА, cosφ=0,85 | 1904 | C
166 | 02258015 | ЛСП02-2х58-015 | IP20, корпус из стали, отраж. кососвет, +реш., ЭПРА, cosφ=0,96 | 1904 | C
167 |  | НСП17 Metro
168 | 17100002 | НСП17-100-002 | IP20, диффузный отраж., корпус из полиамида | 472 | B
169 | 17100006 | НСП17-100-006 | IP20, диффузный отраж. кососвет, корпус из полиамида | 504 | С
170 | 17100102 | НСП17-100-102 | 5'0, диффузный отраж., корпус из полиамида | 491 | C
171 | 17100106 | НСП17-100-106 | 5'0, диффузный отраж. кососвет, корпус из полиамида | 537 | В
172 |  | ДСП12 Space
173 | 41100001 | ДСП12-100-001 Space | IP65, корпус из алюм., рассеиватель ПММА, LED, cosφ=0,98, 7300 лм | 12123 | С
174 | 41100011 | ДСП12-100-011 Space | IP65, корпус из алюм., рассеиватель ПММА, LED, димм., cosφ=0,98, 7300 лм | 13123 | С
175 | 41130001 | ДСП12-130-001 Space | IP65, корпус из алюм., рассеиватель ПММА, LED, cosφ=0,98, 10700 лм | 16462 | С
176 | 41130011 | ДСП12-130-011 Space | IP65, корпус из алюм., рассеиватель ПММА, LED, димм., cosφ=0,98, 10700 лм | 17962 | С
177 | 41200001 | ДСП12-200-001 Space | IP65, корпус из алюм., рассеиватель ПММА, LED, cosφ=0,98, 14600 лм | 22856 | С
178 | 41200011 | ДСП12-200-011 Space | IP65, корпус из алюм., рассеиватель ПММА, LED, димм., cosφ=0,98, 14600 лм | 24856 | С
179 | 41260001 | ДСП12-260-001 Space | IP65, корпус из алюм., рассеиватель ПММА, LED, cosφ=0,98, 21400 лм | 32923 | С
180 | 41260011 | ДСП12-260-011 Space | IP65, корпус из алюм., рассеиватель ПММА, LED, димм., cosφ=0,98, 21400 лм | 35923 | С
181 |  | ДСП18 Rainbow
182 | 18225001 | ДСП18-225-001 Rainbow | IP65, LED модуль, корпус-радиатор из AL, 18000 лм., cosφ=0,97 | 29885 | C
183 | 18225011 | ДСП18-225-011 Rainbow С | IP65, LED модуль, корпус AL, 18000 лм., cosφ=0,97, система управления | 32885 | C
184 |  | ФСП05
185 | 08126201 | ФСП05-26-201 | 5'3, алюм. отраж. с отверст., встр. ЭПРА, cosφ=0,96, под КЛЛ | 1900 | С
186 | 08126202 | ФСП05-26-202 | 5'3, алюм. отраж. без отверст., встр. ЭПРА, cosφ=0,96, под КЛЛ | 1907 | C
187 | 08126221 | ФСП05-26-221 | 5'3, алюм. отраж. с отверст., +сетка, встр. ЭПРА, cosφ=0,96, под КЛЛ | 2003 | C
188 | 08126222 | ФСП05-26-222 | 5'3, алюм. отраж. без отверст., +сетка, встр. ЭПРА, cosφ=0,96, под КЛЛ | 2009 | C
189 | 08126232 | ФСП05-26-232 | IP54, алюм. отраж. без отверст., +стекло, встр. ЭПРА, cosφ=0,96, под КЛЛ | 2201 | C
190 | 08132201 | ФСП05-32-201 | 5'3, алюм. отраж. с отверст., встр. ЭПРА, cosφ=0,96, под КЛЛ | 1900 | C
191 | 08132202 | ФСП05-32-202 | 5'3, алюм. отраж. без отверст., встр. ЭПРА cosφ=0,96, под КЛЛ | 1907 | C
192 | 08132221 | ФСП05-32-221 | 5'3, алюм. отраж. с отверст., +сетка, встр. ЭПРА, cosφ=0,96, под КЛЛ | 2003 | C
193 | 08132222 | ФСП05-32-222 | 5'3, алюм. отраж. без отверст., +сетка, встр. ЭПРА, cosφ=0,96, под КЛЛ | 2009 | C
194 | 08132232 | ФСП05-32-232 | IP54, алюм. отраж. без отверст., +стекло, встр. ЭПРА, cosφ=0,96, под КЛЛ | 2201 | C
195 | 08142201 | ФСП05-42-201 | 5'3, алюм. отраж. с отверст., встр. ЭПРА, cosφ=0,96, под КЛЛ | 1900 | C
196 | 08142202 | ФСП05-42-202 | 5'3, алюм. отраж. без отверст., встр. ЭПРА, cosφ=0,96, под КЛЛ | 1907 | C
197 | 08142221 | ФСП05-42-221 | 5'3, алюм. отраж. с отверст., +сетка, встр. ЭПРА cosφ=0,96, под КЛЛ | 2003 | C
198 | 08142222 | ФСП05-42-222 | 5'3, алюм. отраж. без отверст., +сетка, встр. ЭПРА, cosφ=0,96, под КЛЛ | 2009 | C
199 | 08142232 | ФСП05-42-232 | IP54, алюм. отраж. без отверст., +стекло, встр. ЭПРА, cosφ=0,96, под КЛЛ | 2201 | C
200 |  | ФСП15 QL
201 | 15080932 | ФСП15-80-932 | IP54, алюм. отраж., +стекло, встр. ЭПРА, cosφ=0,96, c инд. ЛЛ | 8269 | С
202 | 15120932 | ФСП15-120-932 | IP54, алюм. отраж., +стекло, встр. ЭПРА, cosφ=0,96, c инд. ЛЛ | 10396 | С
203 | 15150932 | ФСП15-150-932 | IP54, алюм. отраж., +стекло, встр. ЭПРА, cosφ=0,96, c инд. ЛЛ | 11461 | С
204 |  | ФСП17 Compact
205 | 17105002 | ФСП17-105-002 | 5'3, алюм. отраж. без отверст. | 1229 | A
206 | 17105022 | ФСП17-105-022 | 5'3, алюм. отраж. без отверст., +сетка | 1405 | В
207 | 17105032 | ФСП17-105-032 | IP54, алюм. отраж. без отверст., +стекло | 1724 | A
208 | 17105042 | ФСП17-105-042 | IP54, алюм.. отраж. без отверст., +стекло, +сетка | 1872 | В
209 | 17250002 | ФСП17-250-002 | 5'3, алюм. отраж. без отверст. | 2147 | A
210 | 17250022 | ФСП17-250-022 | 5'3, алюм. отраж. без отверст., +сетка | 2365 | В
211 | 17250032 | ФСП17-250-032 | IP54, алюм. отраж. без отверст., +стекло | 2713 | A
212 | 17250042 | ФСП17-250-042 | IP54, алюм.. отраж. без отверст., +стекло, +сетка | 2880 | В
213 |  | SPECTR
214 | 29042011 | SPECTR 42 HF | IP20, расс. ПК, встроенный ЭПРА, cosφ=0,96, КЛЛ GX224g-4 | 1954 | С
215 | 29085001 | SPECTR 85 FB | IP20, расс. ПК, КЛЛ с интегрированным ЭПРА, Е27 | 1176 | C
216 | 29250001 | SPECTR 250 FB | IP20, расс. ПК, КЛЛ с интегрированным ЭПРА, Е40 | 1665 | C
217 | 26040305 | Стекло Спк305 | Стекло защитное из ПК, диаметр 305 | 395 | C
218 | 26040405 | Стекло Спк405 | Стекло защитное из ПК, диаметр 405 | 627 | C
219 | 26040570 | Стекло Спк570 | Стекло защитное из ПК, диаметр 570 | 941 | C
220 |  | НСП17
221 | 17200001 | НСП17-200-001 | IP20, алюм. отраж. с отверст. | 1016 | А
222 | 17200002 | НСП17-200-002 | 5'3, алюм. отраж. без отверст. | 1016 | B
223 | 17200021 | НСП17-200-021 | IP20, алюм. отраж. с отверст., +сетка | 1165 | С
224 | 17200022 | НСП17-200-022 | 5'3, алюм. отраж. без отверст., +сетка | 1165 | C
225 | 17200032 | НСП17-200-032 | IP54, алюм. отраж. без отверст., +стекло | 1543 | А
226 | 17200042 | НСП17-200-042 | IP54, алюм.. отраж. без отверст., +стекло, +сетка | 1700 | С
227 | 17500001 | НСП17-500-001 | IP20, алюм. отраж. с отверст. | 1133 | А
228 | 17500002 | НСП17-500-002 | 5'3, алюм. отраж. без отверст. | 1133 | B
229 | 17500021 | НСП17-500-021 | IP20, алюм. отраж. с отверст., +сетка | 1293 | С
230 | 17500022 | НСП17-500-022 | 5'3, алюм. отраж. без отверст., +сетка | 1293 | B
231 | 17500032 | НСП17-500-032 | IP54, алюм. отраж. без отверст., +стекло | 2313 | А
232 | 17500042 | НСП17-500-042 | IP54, алюм.. отраж. без отверст., +стекло, +сетка | 2495 | С
233 | 17010001 | НСП17-1000-001 | IP20, алюм. отраж. с отверст. | 1353 | B
234 | 17010002 | НСП17-1000-002 | 5'3, алюм. отраж. без отверст. | 1353 | С
235 | 17010021 | НСП17-1000-021 | IP20, алюм. отраж. с отверст., +сетка | 1553 | C
236 | 17010022 | НСП17-1000-022 | 5'3, алюм. отраж. без отверст., +сетка | 1553 | C
237 | 17010032 | НСП17-1000-032 | IP54, алюм. отраж. без отверст., +стекло | 3516 | C
238 | 17010042 | НСП17-1000-042 | IP54, алюм.. отраж. без отверст., +стекло, +сетка | 3716 | C
239 |  | РСП05 с независимым ПРА
240 | 05125001 | РСП05-125-001 б/а | IP20, алюм. отраж. с отверст., без ПРА | 1016 | А
241 | 05125002 | РСП05-125-002 б/а | 5'3, алюм. отраж. без отверст., без ПРА | 1016 | С
242 | 05125021 | РСП05-125-021 б/а | IP20, алюм. отраж. с отверст., +сетка, без ПРА | 1165 | C
243 | 05125022 | РСП05-125-022 б/а | 5'3, алюм. отраж. без отверст., +сетка, без ПРА | 1165 | C
244 | 05125032 | РСП05-125-032 б/а | IP54, алюм. отраж. без отверст., +стекло, без ПРА | 1389 | А
245 | 05125042 | РСП05-125-042 б/а | IP54, алюм.. отраж. без отверст., +стекло, +сетка, без ПРА | 1524 | С
246 | 05250001 | РСП05-250-001 б/а | IP20, алюм. отраж. с отверст., без ПРА | 1133 | А
247 | 05250002 | РСП05-250-002 б/а | 5'3, алюм. отраж. без отверст., без ПРА | 1133 | B
248 | 05250021 | РСП05-250-021 б/а | IP20, алюм. отраж. с отверст., +сетка, без ПРА | 1293 | В
249 | 05250022 | РСП05-250-022 б/а | 5'3, алюм. отраж. без отверст., +сетка, без ПРА | 1293 | В
250 | 05250032 | РСП05-250-032 б/а | IP54, алюм. отраж. без отверст., +стекло, без ПРА | 1867 | А
251 | 05250042 | РСП05-250-042 б/а | IP54, алюм. отраж. без отверст., +стекло, +сетка, без ПРА | 2036 | С
252 | 05400001 | РСП05-400-001 б/а | IP20, алюм. отраж. с отверст., без ПРА | 1353 | А
253 | 05400002 | РСП05-400-002 б/а | 5'3, алюм. отраж. без отверст., без ПРА | 1353 | B
254 | 05400021 | РСП05-400-021 б/а | IP20, алюм. отраж. с отверст., +сетка, без ПРА | 1553 | В
255 | 05400022 | РСП05-400-022 б/а | 5'3, алюм. отраж. без отверст., +сетка, без ПРА | 1553 | С
256 | 05400032 | РСП05-400-032 б/а | IP54, алюм. отраж. без отверст., +стекло, без ПРА | 2313 | А
257 | 05400042 | РСП05-400-042 б/а | IP54, алюм. отраж. без отверст., +стекло, +сетка, без ПРА | 2495 | С
258 | 05700001 | РСП05-700-001 б/а | IP20, алюм. отраж. с отверст., без ПРА | 1715 | А
259 | 05700002 | РСП05-700-002 б/а | 5'3, алюм. отраж. без отверст., без ПРА | 1715 | С
260 | 05700021 | РСП05-700-021 б/а | IP20, алюм. отраж. с отверст., +сетка, без ПРА | 1928 | С
261 | 05700022 | РСП05-700-022 б/а | 5'3, алюм. отраж. без отверст., +сетка, без ПРА | 1928 | С
262 | 05700032 | РСП05-700-032 б/а | IP54, алюм. отраж. без отверст., +стекло, без ПРА | 3516 | А
263 | 05700042 | РСП05-700-042 б/а | IP54, алюм. отраж. без отверст., +стекло, +сетка, без ПРА | 3716 | С
264 | 05010001 | РСП05-1000-001 б/а | IP20, алюм. отраж. с отверст., без ПРА | 2827 | А
265 | 05010002 | РСП05-1000-002 б/а | 5'3, алюм. отраж. без отверст., без ПРА | 2827 | С
266 | 05010021 | РСП05-1000-021 б/а | IP20, алюм. отраж. с отверст., +сетка, без ПРА | 3092 | С
267 | 05010022 | РСП05-1000-022 б/а | 5'3, алюм. отраж. без отверст., +сетка, без ПРА | 3092 | B
268 | 05010032 | РСП05-1000-032 б/а | IP54, алюм. отраж. без отверст., +стекло, без ПРА | 3516 | В
269 | 05010042 | РСП05-1000-042 б/а | IP54, алюм. отраж. без отверст., +стекло, +сетка, без ПРА | 3716 | С
270 |  | РСП05 с встроенным ПРА
271 | 05125701 | РСП05-125-701 | 5'3, алюм. отраж. с отверст., с встр. ПРА | 2740 | С
272 | 05125721 | РСП05-125-721 | 5'3, алюм. отраж. с отверст., +сетка, с встр. ПРА | 2893 | С
273 | 05125702 | РСП05-125-702 | 5'3, алюм. отраж., с встр. ПРА | 2740 | С
274 | 05125722 | РСП05-125-722 | 5'3, алюм. отраж., +сетка, с встр. ПРА | 2893 | С
275 | 05125732 | РСП05-125-732 | IP54, алюм. отраж., +стекло, с встр. ПРА | 3128 | А
276 | 05125742 | РСП05-125-742 | IP54, алюм. отраж., +стекло, +сетка, с встр. ПРА | 3264 | С
277 | 05250701 | РСП05-250-701 | 5'3, алюм. отраж. с отверст., с встр. ПРА | 3007 | С
278 | 05250721 | РСП05-250-721 | 5'3, алюм. отраж. с отверст., +сетка, с встр. ПРА | 3176 | С
279 | 05250702 | РСП05-250-702 | 5'3, алюм. отраж., с встр. ПРА | 3007 | B
280 | 05250722 | РСП05-250-722 | 5'3, алюм. отраж. , +сетка, с встр. ПРА | 3176 | С
281 | 05250732 | РСП05-250-732 | IP54, алюм. отраж. , +стекло, с встр. ПРА | 3793 | А
282 | 05250742 | РСП05-250-742 | IP54, алюм. отраж., +стекло, +сетка, с встр. ПРА | 4079 | B
283 | 05400701 | РСП05-400-701 | 5'3, алюм. отраж. с отверст., с встр. ПРА | 3276 | С
284 | 05400721 | РСП05-400-721 | 5'3, алюм. отраж. с отверст., +сетка, с встр. ПРА | 3576 | С
285 | 05400702 | РСП05-400-702 | 5'3, алюм. отраж., с встр. ПРА | 3276 | B
286 | 05400722 | РСП05-400-722 | 5'3, алюм. отраж., +сетка, с встр. ПРА | 3576 | С
287 | 05400732 | РСП05-400-732 | IP54, алюм. отраж., +стекло, с встр. ПРА | 3807 | А
288 | 05400742 | РСП05-400-742 | IP54, алюм. отраж. , +стекло, +сетка, с встр. ПРА | 4179 | С
289 |  | ЖСП01 с независимым ПРА
290 | 01150001 | ЖСП01-150-001 б/а | IP20, алюм. отраж. с отверст., без ПРА | 1016 | С
291 | 01150002 | ЖСП01-150-002 б/а | 5'3, алюм. отража. без отверст., без ПРА | 1016 | С
292 | 01150021 | ЖСП01-150-021 б/а | IP20, алюм. отраж. с отверст., +сетка, без ПРА | 1165 | С
293 | 01150022 | ЖСП01-150-022 б/а | 5'3, алюм. отраж. без отверст., +сетка, без ПРА | 1165 | С
294 | 01150032 | ЖСП01-150-032 б/а | IP54, алюм. отраж. без отверст., +стекло, без ПРА | 1389 | С
295 | 01150042 | ЖСП01-150-042 б/а | IP54, алюм. отраж. без отверст, +стекло, +сетка, без ПРА | 1524 | С
296 | 01250001 | ЖСП01-250-001 б/а | IP20, алюм. отраж. с отверст., без ПРА | 1016 | С
297 | 01250002 | ЖСП01-250-002 б/а | 5'3, алюм. отраж. без отверст., без ПРА | 1016 | С
298 | 01250021 | ЖСП01-250-021 б/а | IP20, алюм. отраж. с отверст., +сетка, без ПРА | 1165 | С
299 | 01250022 | ЖСП01-250-022 б/а | 5'3, алюм. отраж. без отверст., +сетка, без ПРА | 1165 | С
300 | 01250032 | ЖСП01-250-032 б/а | IP54, алюм. отраж. без отверст., +стекло, без ПРА | 1393 | А
301 | 01250042 | ЖСП01-250-042 б/а | IP54, алюм. отраж. без отверст., +стекло, +сетка, без ПРА | 1527 | С
302 | 01400001 | ЖСП01-400-001 б/а | IP20, алюм. отраж. с отверст., без ПРА | 1133 | С
303 | 01400002 | ЖСП01-400-002 б/а | 5'3, алюм. отраж. без отверст., без ПРА | 1133 | С
304 | 01400021 | ЖСП01-400-021 б/а | IP20, алюм. отраж. с отверст., +сетка, без ПРА | 1293 | С
305 | 01400022 | ЖСП01-400-022 б/а | 5'3, алюм. отраж. без отверст., +сетка, без ПРА | 1293 | С
306 | 01400032 | ЖСП01-400-032 б/а | IP54, алюм. отраж. без отверстий, +стекло, без ПРА | 1543 | В
307 | 01400042 | ЖСП01-400-042 б/а | IP54, алюм. отраж. без отверстий, +стекло, +сетка, без ПРА | 1700 | С
308 |  | ЖСП01 с встроенным ПРА
309 | 01170701 | ЖСП01-70-701 | 5'3, алюм. отраж. с отверст., с встр. ПРА | 3275 | С
310 | 01170721 | ЖСП01-70-721 | 5'3, алюм. отраж. с отверст., +сетка, с встр. ПРА | 3427 | С
311 | 01170702 | ЖСП01-70-702 | 5'3, алюм. отраж., с встр. ПРА | 3275 | С
312 | 01170722 | ЖСП01-70-722 | 5'3, алюм. отраж., +сетка, с встр. ПРА | 3427 | С
313 | 01170732 | ЖСП01-70-732 | IP54, алюм. отраж., +стекло, с встр. ПРА | 3660 | С
314 | 01170742 | ЖСП01-70-742 | IP54, алюм. отраж., +стекло, +сетка, с встр. ПРА | 3797 | С
315 | 01100701 | ЖСП01-100-701 | 5'3, алюм. отраж. с отверст., с встр. ПРА | 3481 | С
316 | 01100721 | ЖСП01-100-721 | 5'3, алюм. отраж. с отверст., +сетка, с встр. ПРА | 3636 | С
317 | 01100702 | ЖСП01-100-702 | 5'3, алюм. отраж., с встр. ПРА | 3481 | С
318 | 01100722 | ЖСП01-100-722 | 5'3, алюм. отраж., +сетка, с встр. ПРА | 3636 | С
319 | 01100732 | ЖСП01-100-732 | IP54, алюм. отраж., +стекло, с встр. ПРА | 3871 | С
320 | 01100742 | ЖСП01-100-742 | IP54, алюм. отраж., +стекло, +сетка, с встр. ПРА | 4009 | С
321 | 01150701 | ЖСП01-150-701 | 5'3, алюм. отраж. с отверст., с встр. ПРА | 3635 | С
322 | 01150721 | ЖСП01-150-721 | 5'3, алюм. отраж. с отверст., +сетка, с встр. ПРА | 3788 | С
323 | 01150702 | ЖСП01-150-702 | 5'3, алюм. отраж., с встр. ПРА | 3635 | С
324 | 01150722 | ЖСП01-150-722 | 5'3, алюм. отраж., +сетка, с встр. ПРА | 3788 | С
325 | 01150732 | ЖСП01-150-732 | IP54, алюм. отраж., +стекло, с встр. ПРА | 4024 | С
326 | 01150742 | ЖСП01-150-742 | IP54, алюм. отраж., +стекло, +сетка, с встр. ПРА | 4161 | С
327 | 01250701 | ЖСП01-250-701 | 5'3, алюм. отраж. с отверст., с встр. ПРА | 3788 | С
328 | 01250721 | ЖСП01-250-721 | 5'3, алюм. отраж. с отверст., +сетка, с встр. ПРА | 4145 | С
329 | 01250702 | ЖСП01-250-702 | 5'3, алюм. отраж., с встр. ПРА | 3788 | С
330 | 01250722 | ЖСП01-250-722 | 5'3, алюм. отраж., +сетка, с встр. ПРА | 4145 | С
331 | 01250732 | ЖСП01-250-732 | IP54, алюм. отраж., +стекло, с встр. ПРА | 4361 | А
332 | 01250742 | ЖСП01-250-742 | IP54, алюм. отраж., +стекло, +сетка, с встр. ПРА | 4567 | С
333 | 01400701 | ЖСП01-400-701 | 5'3, алюм. отраж. с отверст., с встр. ПРА | 4220 | С
334 | 01400721 | ЖСП01-400-721 | 5'3, алюм. отраж. с отверст., +сетка, с встр. ПРА | 4548 | С
335 | 01400702 | ЖСП01-400-702 | 5'3, алюм. отраж., с встр. ПРА | 4220 | С
336 | 01400722 | ЖСП01-400-722 | 5'3, алюм. отраж., +сетка, с встр. ПРА | 4548 | С
337 | 01400732 | ЖСП01-400-732 | IP54, алюм. отраж., +стекло, с встр. ПРА | 4737 | С
338 | 01400742 | ЖСП01-400-742 | IP54, алюм. отраж., +стекло, +сетка, с встр. ПРА | 5047 | С
339 |  | ГСП17 с независимым ПРА
340 | 18250001 | ГСП17-250-001 б/а | IP20, алюм. отраж. с отверст., без ПРА | 1016 | С
341 | 18250002 | ГСП17-250-002 б/а | 5'3, алюм. отраж. без отверст., без ПРА | 1016 | С
342 | 18250021 | ГСП17-250-021 б/а | IP20, алюм. отраж. с отверст., +сетка, без ПРА | 1165 | С
343 | 18250022 | ГСП17-250-022 б/а | 5'3, алюм. отраж. без отверст., +сетка, без ПРА | 1165 | С
344 | 18250032 | ГСП17-250-032 б/а | IP54, алюм. отраж. без отверст., +стекло, без ПРА | 1393 | С
345 | 18250042 | ГСП17-250-042 б/а | IP54, алюм. отраж. без отверст., +стекло, +сетка, без ПРА | 1527 | С
346 | 18400001 | ГСП17-400-001 б/а | IP20, алюм. отраж. с отверст., без ПРА | 1353 | С
347 | 18400002 | ГСП17-400-002 б/а | 5'3, алюм. отраж. без отверст., без ПРА | 1353 | С
348 | 18400021 | ГСП17-400-021 б/а | IP20, алюм. отраж. с отверст., +сетка, без ПРА | 1553 | С
349 | 18400022 | ГСП17-400-022 б/а | 5'3, алюм. отраж. без отверст., +сетка, без ПРА | 1553 | С
350 | 18400032 | ГСП17-400-032 б/а | IP54, алюм. отраж. без отверст., +стекло, без ПРА | 1867 | С
351 | 18400042 | ГСП17-400-042 б/а | IP54, алюм. отраж. без отверст., +стекло, +сетка, без ПРА | 2033 | С
352 | 18700001 | ГСП17-700-001 б/а | IP20, алюм. отраж. с отверст., без ПРА | 3467 | С
353 | 18700002 | ГСП17-700-002 б/а | 5'3, алюм. отраж. без отверст., без ПРА | 3467 | B
354 | 18700021 | ГСП17-700-021 б/а | IP20, алюм. отраж. с отверст., +сетка, без ПРА | 3727 | С
355 | 18700022 | ГСП17-700-022 б/а | 5'3, алюм. отраж. без отверст., +сетка, без ПРА | 3727 | С
356 | 18700032 | ГСП17-700-032 б/а | IP54, алюм. отраж. без отверст., +стекло, без ПРА | 4256 | С
357 | 18700042 | ГСП17-700-042 б/а | IP54, алюм. отраж. без отверст., +стекло, +сетка, без ПРА | 4491 | С
358 | 18010001 | ГСП17-1000-001 б/а | IP20, алюм. отраж. с отверст., без ПРА | 3467 | С
359 | 18010002 | ГСП17-1000-002 б/а | 5'3, алюм. отраж. без отверст., без ПРА | 3467 | С
360 | 18010021 | ГСП17-1000-021 б/а | IP20, алюм. отраж. с отверст., +сетка, без ПРА | 3727 | С
361 | 18010022 | ГСП17-1000-022 б/а | 5'3, алюм. отраж. без отверст., +сетка, без ПРА | 3727 | С
362 | 18010032 | ГСП17-1000-032 б/а | IP54, алюм. отраж. без отверст., +стекло, без ПРА | 4256 | C
363 | 18010042 | ГСП17-1000-042 б/а | IP54, алюм. отраж. без отверст., +стекло, +сетка, без ПРА | 4491 | С
364 | 18020001 | ГСП17-2000-001 б/а | IP20, алюм. отраж. с отверст., без ПРА | 3467 | С
365 | 18020002 | ГСП17-2000-002 б/а | 5'3, алюм. отраж. без отверст., без ПРА | 3467 | С
366 | 18020021 | ГСП17-2000-021 б/а | IP20, алюм. отраж. с отверст., +сетка, без ПРА | 3727 | С
367 | 18020022 | ГСП17-2000-022 б/а | 5'3, алюм. отраж. без отверст., +сетка, без ПРА | 3727 | С
368 |  | ГСП17 с встроенным ПРА
369 | 18170701 | ГСП17-70-701 | 5'3, алюм. отраж. с отверст., с встр. ПРА | 3275 | С
370 | 18170721 | ГСП17-70-721 | 5'3, алюм. отраж. с отверст., +сетка, с встр. ПРА | 3427 | С
371 | 18170702 | ГСП17-70-702 | 5'3, алюм. отраж., с встр. ПРА | 3275 | С
372 | 18170722 | ГСП17-70-722 | 5'3, алюм. отраж., +сетка, с встр. ПРА | 3427 | С
373 | 18170732 | ГСП17-70-732 | IP54, алюм. отраж., +стекло, с встр. ПРА | 3660 | С
374 | 18170742 | ГСП17-70-742 | IP54, алюм. отраж., +стекло, +сетка, с встр. ПРА | 3797 | С
375 | 18100701 | ГСП17-100-701 | 5'3, алюм. отраж. с отверст., с встр. ПРА | 3481 | С
376 | 18100721 | ГСП17-100-721 | 5'3, алюм. отраж. с отверст., +сетка, с встр. ПРА | 3636 | С
377 | 18100702 | ГСП17-100-702 | 5'3, алюм. отраж., с встр. ПРА | 3481 | С
378 | 18100722 | ГСП17-100-722 | 5'3, алюм. отраж., +сетка, с встр. ПРА | 3636 | С
379 | 18100732 | ГСП17-100-732 | IP54, алюм. отраж., +стекло, с встр. ПРА | 3871 | С
380 | 18100742 | ГСП17-100-742 | IP54, алюм. отраж., +стекло, +сетка, с встр. ПРА | 4009 | С
381 | 18150701 | ГСП17-150-701 | 5'3, алюм. отраж. с отверст., с встр. ПРА | 3635 | С
382 | 18150721 | ГСП17-150-721 | 5'3, алюм. отраж. с отверст., +сетка, с встр. ПРА | 3788 | С
383 | 18150702 | ГСП17-150-702 | 5'3, алюм. отраж., с встр. ПРА | 3635 | С
384 | 18150722 | ГСП17-150-722 | 5'3, алюм. отраж., +сетка, с встр. ПРА | 3788 | С
385 | 18150732 | ГСП17-150-732 | IP54, алюм. отраж., +стекло, с встр. ПРА | 4024 | С
386 | 18150742 | ГСП17-150-742 | IP54, алюм. отраж., +стекло, +сетка, с встр. ПРА | 4161 | С
387 | 18250701 | ГСП17-250-701 | 5'3, алюм. отраж. с отверст., с встр. ПРА | 3788 | С
388 | 18250721 | ГСП17-250-721 | 5'3, алюм. отраж. с отверст., +сетка, с встр. ПРА | 4145 | С
389 | 18250702 | ГСП17-250-702 | 5'3, алюм. отраж. , с встр. ПРА | 3788 | С
390 | 18250722 | ГСП17-250-722 | 5'3, алюм. отраж., +сетка, с встр. ПРА | 4145 | С
391 | 18250732 | ГСП17-250-732 | IP54, алюм. отраж., +стекло, с встр. ПРА | 4361 | А
392 | 18250742 | ГСП17-250-742 | IP54, алюм. отраж., +стекло, +сетка, с встр. ПРА | 4567 | С
393 | 18400701 | ГСП17-400-701 | 5'3, алюм. отраж. с отверст., с встр. ПРА | 4220 | С
394 | 18400721 | ГСП17-400-721 | 5'3, алюм. отраж. с отверст., +сетка, с встр. ПРА | 4548 | С
395 | 18400702 | ГСП17-400-702 | 5'3, алюм. отраж., с встр. ПРА | 4220 | С
396 | 18400722 | ГСП17-400-722 | 5'3, алюм. отраж., +сетка, с встр. ПРА | 4548 | С
397 | 18400732 | ГСП17-400-732 | IP54, алюм. отраж., +стекло, с встр. ПРА | 4737 | А
398 | 18400742 | ГСП17-400-742 | IP54, алюм. отраж., +стекло, +сетка, с встр. ПРА | 5047 | С
399 |  | ГСП15 Vector с встроенным ПРА (с алюминиевым отражателем)
400 | 55070702 | ГСП15-70-702 | 5'3, алюм. отраж., с встр. ЭмПРА (cosϕ ≥ 0,85) | 3214 | С
401 | 55070902 | ГСП15-70-902 | 5'3, алюм. отраж., с встр. ЭПРА (cosϕ ≥ 0,96) | 3671 | С
402 | 55070722 | ГСП15-70-722 | 5'3, алюм. отраж., +сетка, с встр. ЭмПРА (cosϕ ≥ 0,85) | 3444 | С
403 | 55070922 | ГСП15-70-922 | 5'3, алюм. отраж., +сетка, с встр. ЭПРА (cosϕ ≥ 0,96) | 3901 | С
404 | 55070732 | ГСП15-70-732 | IP65, алюм. отраж., +стекло, с встр. ЭмПРА (cosϕ ≥ 0,85) | 3612 | С
405 | 55070932 | ГСП15-70-932 | IP65, алюм. отраж., +стекло, с встр. ЭПРА (cosϕ ≥ 0,96) | 4069 | С
406 | 55070742 | ГСП15-70-742 | IP65, алюм. отраж., +стекло, +сетка, с встр. ЭмПРА (cosϕ ≥ 0,85) | 3842 | С
407 | 55070942 | ГСП15-70-942 | IP65, алюм. отраж., +стекло, +сетка, с встр. ЭПРА (cosϕ ≥ 0,96) | 4299 | С
408 | 55100702 | ГСП15-100-702 | 5'3, алюм. отраж., с встр. ЭмПРА (cosϕ ≥ 0,85) | 3428 | С
409 | 55100902 | ГСП15-100-902 | 5'3, алюм. отраж., с встр. ЭПРА (cosϕ ≥ 0,96) | 5116 | С
410 | 55100722 | ГСП15-100-722 | 5'3, алюм. отраж., +сетка, с встр. ЭмПРА (cosϕ ≥ 0,85) | 3658 | С
411 | 55100922 | ГСП15-100-922 | 5'3, алюм. отраж., +сетка, с встр. ЭПРА (cosϕ ≥ 0,96) | 5346 | С
412 | 55100732 | ГСП15-100-732 | IP65, алюм. отраж., +стекло, с встр. ЭмПРА (cosϕ ≥ 0,85) | 3826 | С
413 | 55100932 | ГСП15-100-932 | IP65, алюм. отраж., +стекло, с встр. ЭПРА (cosϕ ≥ 0,96) | 5514 | С
414 | 55100742 | ГСП15-100-742 | IP65, алюм. отраж., +стекло, +сетка, с встр. ЭмПРА (cosϕ ≥ 0,85) | 4056 | С
415 | 55100942 | ГСП15-100-942 | IP65, алюм. отраж., +стекло, +сетка, с встр. ЭПРА (cosϕ ≥ 0,96) | 5744 | С
416 | 55150702 | ГСП15-150-702 | 5'3, алюм. отраж., с встр. ЭмПРА (cosϕ ≥ 0,85) | 3622 | С
417 | 55150902 | ГСП15-150-902 | 5'3, алюм. отраж., с встр. ЭПРА (cosϕ ≥ 0,96) | 5116 | С
418 | 55150722 | ГСП15-150-722 | 5'3, алюм. отраж., +сетка, с встр. ЭмПРА (cosϕ ≥ 0,85) | 3852 | С
419 | 55150922 | ГСП15-150-922 | 5'3, алюм. отраж., +сетка, с встр. ЭПРА (cosϕ ≥ 0,96) | 5346 | С
420 | 55150732 | ГСП15-150-732 | IP65, алюм. отраж., +стекло, с встр. ЭмПРА (cosϕ ≥ 0,85) | 4020 | С
421 | 55150932 | ГСП15-150-932 | IP65, алюм. отраж., +стекло, с встр. ЭПРА (cosϕ ≥ 0,96) | 5514 | С
422 | 55150742 | ГСП15-150-742 | IP65, алюм. отраж., +стекло, +сетка, с встр. ЭмПРА (cosϕ ≥ 0,85) | 4250 | С
423 | 55150942 | ГСП15-150-942 | IP65, алюм. отраж., +стекло, +сетка, с встр. ЭПРА (cosϕ ≥ 0,96) | 5744 | С
424 |  | ГСП15 Vector с встроенным ПРА (с рассеивателем из поликарбоната)
425 | 55070703 | ГСП15-70-703 | IP20, расс. ПК, с встр. ЭмПРА (cosϕ ≥ 0,85) | 3748 | С
426 | 55070903 | ГСП15-70-903 | IP20, расс. ПК, с встр. ЭПРА (cosϕ ≥ 0,96) | 4205 | С
427 | 55070753 | ГСП15-70-753 | IP23, расс. ПК, +стекло, с встр. ЭмПРА (cosϕ ≥ 0,85) | 4441 | С
428 | 55070953 | ГСП15-70-953 | IP23, расс. ПК, +стекло, с встр. ЭПРА (cosϕ ≥ 0,96) | 4898 | С
429 | 55100703 | ГСП15-100-703 | IP20, расс. ПК, с встр. ЭмПРА (cosϕ ≥ 0,85) | 3962 | С
430 | 55100903 | ГСП15-100-903 | IP20, расс. ПК, с встр. ЭПРА (cosϕ ≥ 0,96) | 5650 | С
431 | 55100753 | ГСП15-100-753 | IP23, расс. ПК, +стекло, с встр. ЭмПРА (cosϕ ≥ 0,85) | 4655 | С
432 | 55100953 | ГСП15-100-953 | IP23, расс. ПК, +стекло, с встр. ЭПРА (cosϕ ≥ 0,96) | 6343 | С
433 | 55150703 | ГСП15-150-703 | IP20, расс. ПК, с встр. ЭмПРА (cosϕ ≥ 0,85) | 4156 | С
434 | 55150903 | ГСП15-150-903 | IP20, расс. ПК, с встр. ЭПРА (cosϕ ≥ 0,96) | 5650 | С
435 | 55150753 | ГСП15-150-753 | IP23, расс. ПК, +стекло, с встр. ЭмПРА (cosϕ ≥ 0,85) | 4849 | С
436 | 55150953 | ГСП15-150-953 | IP23, расс. ПК, +стекло, с встр. ЭПРА (cosϕ ≥ 0,96) | 6343 | С
437 |  | ГСП/ЖСП05 HB
438 | 50250702 | ГСП/ЖСП05-250-702 HB | 5'3, алюм. отраж., +стекло, с встр. универсальным ПРА | 3788 | С
439 | 50250732 | ГСП/ЖСП05-250-732 HB | IP65, алюм. отраж., +стекло, с встр. универсальным ПРА | 4361 | С
440 | 50400702 | ГСП/ЖСП05-400-702 HB | 5'3, алюм. отраж., +стекло, с встр. универсальным ПРА | 4220 | С
441 | 50400732 | ГСП/ЖСП05-400-732 HB | IP65, алюм. отраж., +стекло, с встр. универсальным ПРА | 4737 | С
442 |  | РПП05 Terminal
443 | 34250001 | РПП05-250-001 | IP54, ал. симметр. отражатель, ЭмПРА, cosφ>0,85 | 3800 | B
444 | 34250003 | РПП05-250-003 | IP54, матированное стекло, ЭмПРА, cosφ>0,85 | 2968 | B
445 | 34400001 | РПП05-400-001 | IP54, ал. симметр. отражатель, ЭмПРА, cosφ>0,85 | 4233 | B
446 | 34400003 | РПП05-400-003 | IP54, матированное стекло, ЭмПРА, cosφ>0,85 | 3256 | B
447 |  | ЖПП05 Terminal
448 | 37250001 | ЖПП05-250-001 | IP54, ал. симметр. отражатель, ЭмПРА, cosφ>0,85 | 4492 | B
449 | 37250002 | ЖПП05-250-002 | IP54, ал. ассимметр. отражатель, ЭмПРА, cosφ>0,85 | 4739 | B
450 | 37250003 | ЖПП05-250-003 | IP54, матированное стекло, ЭмПРА, cosφ>0,85 | 3668 | B
451 | 37400001 | ЖПП05-400-001 | IP54, ал. симметр. отражатель, ЭмПРА, cosφ>0,85 | 5029 | В
452 | 37400002 | ЖПП05-400-002 | IP54, ал. ассимметр. отражатель, ЭмПРА, cosφ>0,85 | 5360 | В
453 | 37400003 | ЖПП05-400-003 | IP54, матированное стекло, ЭмПРА, cosφ>0,85 | 3995 | В
454 |  | ГПП05 Terminal
455 | 35250001 | ГПП05-250-001 | IP54, ал. симметр. отражатель, ЭмПРА, cosφ>0,85 | 4492 | B
456 | 35250002 | ГПП05-250-002 | IP54, ал. ассимметр. отражатель, ЭмПРА, cosφ>0,85 | 4739 | B
457 | 35250003 | ГПП05-250-003 | IP54, матированное стекло, ЭмПРА, cosφ>0,85 | 3668 | B
458 | 35400001 | ГПП05-400-001 | IP54, ал. симметр. отражатель, ЭмПРА, cosφ>0,85 | 4800 | В
459 | 35400002 | ГПП05-400-002 | IP54, ал. ассимметр. отражатель, ЭмПРА, cosφ>0,85 | 5113 | В
460 | 35400003 | ГПП05-400-003 | IP54, матированное стекло, ЭмПРА, cosφ>0,85 | 3711 | В
461 |  | РВП05 Petrol
462 | 31250001 | РВП05-250-001 | IP54, ал. симметр. отражатель, ЭмПРА, cosφ>0,85 | 4041 | B
463 | 31250003 | РВП05-250-003 | IP54, матированное стекло, ЭмПРА, cosφ>0,85 | 3004 | B
464 | 31400001 | РВП05-400-001 | IP54, ал. симметр. отражатель, ЭмПРА, cosφ>0,85 | 4485 | B
465 | 31400003 | РВП05-400-003 | IP54, матированное стекло, ЭмПРА, cosφ>0,85 | 3443 | B
466 |  | ЖВП05 Petrol
467 | 33250001 | ЖВП05-250-001 | IP54, ал. симметр. отражатель, ЭмПРА, cosφ>0,85 | 4763 | B
468 | 33250002 | ЖВП05-250-002 | IP54, ал. ассимметр. отражатель, ЭмПРА, cosφ>0,85 | 4960 | B
469 | 33250003 | ЖВП05-250-003 | IP54, матированное стекло, ЭмПРА, cosφ>0,85 | 3735 | B
470 | 33400001 | ЖВП05-400-001 | IP54, ал. симметр. отражатель, ЭмПРА, cosφ>0,85 | 5236 | В
471 | 33400002 | ЖВП05-400-002 | IP54, ал. ассимметр. отражатель, ЭмПРА, cosφ>0,85 | 5480 | В
472 | 33400003 | ЖВП05-400-003 | IP54, матированное стекло, ЭмПРА, cosφ>0,85 | 4184 | В
473 |  | ГВП05 Petrol
474 | 32250001 | ГВП05-250-001 | IP54, ал. симметр. отражатель, ЭмПРА, cosφ>0,85 | 4763 | B
475 | 32250002 | ГВП05-250-002 | IP54, ал. ассимметр. отражатель, ЭмПРА, cosφ>0,85 | 4960 | B
476 | 32250003 | ГВП05-250-003 | IP54, матированное стекло, ЭмПРА, cosφ>0,85 | 3735 | B
477 | 32400001 | ГВП05-400-001 | IP54, ал. симметр. отражатель, ЭмПРА, cosφ>0,85 | 5071 | В
478 | 32400002 | ГВП05-400-002 | IP54, ал. ассимметр. отражатель, ЭмПРА, cosφ>0,85 | 5192 | В
479 | 32400003 | ГВП05-400-003 | IP54, матированное стекло, ЭмПРА, cosφ>0,85 | 3836 | В
480 |  | НПП03
481 | 03240001 | НПП03-2х40-001 | IP65, расс. прозрачный из силикатного стекла | 504 | С
482 | 03240003 | НПП03-2х40-003 | IP65, расс. прозрачный из силикатного стекла, +сетка | 632 | С
483 | 03160001 | НПП03-60-001 | IP65, расс. прозрачный из силикатного стекла | 432 | С
484 | 03160003 | НПП03-60-003 | IP65, расс. прозрачный из силикатного стекла, +сетка | 523 | С
485 | 03100001 | НПП03-100-001 | IP65, расс. прозрачный из силикатного стекла | 441 | А
486 | 03100003 | НПП03-100-003 | IP65, расс. прозрачный из силикатного стекла, +сетка | 597 | А
487 |  | ФПП03
488 | 03020001 | ФПП03-20-001 | IP65, расс. прозрачный из силикатного стекла | 441 | А
489 | 03020003 | ФПП03-20-003 | IP65, расс. прозрачный из силикатного стекла, +сетка | 597 | А
490 | Общественные
491 |  | ДО12 Space
492 | 43050001 | ДО12-50-001 Space | IP65, корпус из алюм., рассетватель ПММА, LED, cosφ=0,98, 3600 лм | 9041 | С
493 | 43050011 | ДО12-50-011 Space | IP65, корпус из алюм., рассетватель ПММА, LED, димм., cosφ=0,98, 3600 лм | 10041 | С
494 | 43100001 | ДО12-100-001 Space | IP65, корпус из алюм., рассетватель ПММА, LED, cosφ=0,98, 7800 лм | 13792 | С
495 | 43100011 | ДО12-100-011 Space | IP65, корпус из алюм., рассетватель ПММА, LED, димм., cosφ=0,98, 7800 лм | 14792 | С
496 | 43130001 | ДО12-130-001 Space | IP65, корпус из алюм., рассетватель ПММА, LED, cosφ=0,98, 10800 лм | 18070 | С
497 | 43130011 | ДО12-130-011 Space | IP65, корпус из алюм., рассетватель ПММА, LED, димм., cosφ=0,98, 10800 лм | 19570 | С
498 | 43200001 | ДО12-200-001 Space | IP65, корпус из алюм., рассетватель ПММА, LED, cosφ=0,98, 15600 лм | 26870 | С
499 | 43200011 | ДО12-200-011 Space | IP65, корпус из алюм., рассетватель ПММА, LED, димм., cosφ=0,98, 15600 лм | 28870 | С
500 | 43260001 | ДО12-260-001 Space | IP65, корпус из алюм., рассетватель ПММА, LED, cosφ=0,98, 21600 лм | 34961 | С
501 | 43260011 | ДО12-260-011 Space | IP65, корпус из алюм., рассетватель ПММА, LED, димм., cosφ=0,98, 21600 лм | 37961 | С
502 |  | ДПО46 Luxe
503 | 56038003 | ДПО46-38-003 Luxe | IP20, расс. экструд. прозр. из ПК, 3000 лм, LED модуль | 3073 | С
504 | 56038603 | ДПО46-38-603 Luxe | IP20, расс. экструд. прозр. из ПК, 3000 лм, LED модуль | 3073 | С
505 |  | ДПО46 Luxe LED
506 | 56111004 | ДПО46-11-004 Luxe LED | IP20, расс. экструд. прозр. из ПК, Т8 G13 LED | 335 | В
507 | 56111044 | ДПО46-11-004 Luxe LED с лампой Philips 840 | IP20, расс. экструд. прозр. из ПК, с лампой Philips MASTER LEDtube GA 600mm 11W 840 G13 | 2676 | С
508 | 56111064 | ДПО46-11-004 Luxe LED с лампой Philips 865 | IP20, расс. экструд. прозр. из ПК, с лампой Philips MASTER LEDtube GA 600mm 11W 865 G13 | 2676 | С
509 | 56111604 | ДПО46-11-604 Luxe LED | IP20, расс. экструд. прозр. из ПК, Т8 G13 LED | 335 | В
510 | 56111644 | ДПО46-11-604 Luxe LED с лампой Philips 840 | IP20, расс. экструд. прозр. из ПК, с лампой Philips MASTER LEDtube GA 600mm 11W 840 G13 | 2676 | С
511 | 56111664 | ДПО46-11-604 Luxe LED с лампой Philips 865 | IP20, расс. экструд. прозр. из ПК, с лампой Philips MASTER LEDtube GA 600mm 11W 865 G13 | 2676 | С
512 | 56122004 | ДПО46-22-004 Luxe LED | IP20, расс. экструд. прозр. из ПК, Т8 G13 LED | 484 | В
513 | 56122044 | ДПО46-22-004 Luxe LED с лампой Philips 840 | IP20, расс. экструд. прозр. из ПК, с лампой Philips MASTER LEDtube GA 1200mm 11W 865 G13 | 4097 | С
514 | 56122064 | ДПО46-22-004 Luxe LED с лампой Philips 865 | IP20, расс. экструд. прозр. из ПК, с лампой Philips MASTER LEDtube GA 1200mm 11W 865 G13 | 4097 | С
515 | 56122604 | ДПО46-22-604 Luxe LED | IP20, расс. экструд. прозр. из ПК, Т8 G13 LED | 484 | В
516 | 56122644 | ДПО46-22-604 Luxe LED с лампой Philips 840 | IP20, расс. экструд. прозр. из ПК, с лампой Philips MASTER LEDtube GA 1200mm 11W 840 G13 | 4097 | С
517 | 56122664 | ДПО46-22-604 Luxe LED с лампой Philips 865 | IP20, расс. экструд. прозр. из ПК, с лампой Philips MASTER LEDtube GA 1200mm 11W 865 G13 | 4097 | С
518 | 56211004 | ДПО46-2х11-004 Luxe LED | IP20, расс. экструд. прозр. из ПК, Т8 G13 LED | 527 | В
519 | 56211044 | ДПО46-2х11-004 Luxe LED с лампой Philips 840 | IP20, расс. экструд. прозр. из ПК, с лампой Philips MASTER LEDtube GA 600mm 11W 840 G13 | 5209 | С
520 | 56211064 | ДПО46-2х11-004 Luxe LED с лампой Philips 865 | IP20, расс. экструд. прозр. из ПК, с лампой Philips MASTER LEDtube GA 600mm 11W 865 G13 | 5209 | С
521 | 56211604 | ДПО46-2х11-604 Luxe LED | IP20, расс. экструд. прозр. из ПК, Т8 G13 LED | 527 | В
522 | 56211644 | ДПО46-2х11-604 Luxe LED с лампой Philips 840 | IP20, расс. экструд. прозр. из ПК, с лампой Philips MASTER LEDtube GA 600mm 11W 840 G13 | 5209 | С
523 | 56211664 | ДПО46-2х11-604 Luxe LED с лампой Philips 865 | IP20, расс. экструд. прозр. из ПК, с лампой Philips MASTER LEDtube GA 600mm 11W 865 G14 | 5209 | С
524 | 56222004 | ДПО46-2х22-004 Luxe LED | IP20, расс. экструд. прозр. из ПК, Т8 G13 LED | 714 | В
525 | 56222044 | ДПО46-2х22-004 Luxe LED с лампой Philips 840 | IP20, расс. экструд. прозр. из ПК, с лампой Philips MASTER LEDtube GA 1200mm 11W 840 G13 | 7940 | С
526 | 56222064 | ДПО46-2х22-004 Luxe LED с лампой Philips 865 | IP20, расс. экструд. прозр. из ПК, с лампой Philips MASTER LEDtube GA 1200mm 11W 865 G13 | 7940 | С
527 | 56222604 | ДПО46-2х22-604 Luxe LED | IP20, расс. экструд. прозр. из ПК, Т8 G13 LED | 714 | В
528 | 56222644 | ДПО46-2х22-604 Luxe LED с лампой Philips 840 | IP20, расс. экструд. прозр. из ПК, с лампой Philips MASTER LEDtube GA 1200mm 11W 840 G13 | 7940 | С
529 | 56222664 | ДПО46-2х22-604 Luxe LED с лампой Philips 865 | IP20, расс. экструд. прозр. из ПК, с лампой Philips MASTER LEDtube GA 1200mm 11W 865 G13 | 7940 | С
530 |  | ЛПО46 Luxe
531 | 56118023 | ЛПО46-18-003 Luxe нек | IP20, расс. экструд. опал. из ПК, ЭмПРА, cosφ=0,48 | 383 | B
532 | 56118013 | ЛПО46-18-013 Luxe | IP20, расс. экструд. опал. из ПК, ЭПРА, cosφ=0,96 | 594 | С
533 | 56118024 | ЛПО46-18-004 Luxe нек | IP20, расс. экструд. прозр. из ПК, ЭмПРА, cosφ=0,48 | 383 | А
534 | 56118014 | ЛПО46-18-014 Luxe | IP20, расс. экструд. прозр. из ПК, ЭПРА, cosφ=0,96 | 594 | С
535 | 56136003 | ЛПО46-36-003 Luxe | IP20, расс. экструд. опал. из ПК, ЭмПРА, cosφ=0,85 | 511 | B
536 | 56136013 | ЛПО46-36-013 Luxe | IP20, расс. экструд. опал. из ПК, ЭПРА, cosφ=0,96 | 715 | С
537 | 56136004 | ЛПО46-36-004 Luxe | IP20, расс. экструд. прозр. из ПК, ЭмПРА, cosφ=0,85 | 511 | А
538 | 56136014 | ЛПО46-36-014 Luxe | IP20, расс. экструд. прозр. из ПК, ЭПРА, cosφ=0,96 | 715 | С
539 | 56158003 | ЛПО46-58-003 Luxe | IP20, расс. экструд. опал. из ПК, ЭмПРА, cosφ=0,85 | 705 | С
540 | 56158013 | ЛПО46-58-013 Luxe | IP20, расс. экструд. опал. из ПК, ЭПРА, cosφ=0,96 | 839 | С
541 | 56158004 | ЛПО46-58-004 Luxe | IP20, расс. экструд. прозр. из ПК, ЭмПРА, cosφ=0,85 | 705 | С
542 | 56158014 | ЛПО46-58-014 Luxe | IP20, расс. экструд. прозр. из ПК, ЭПРА, cosφ=0,96 | 839 | С
543 | 56218003 | ЛПО46-2х18-003 Luxe | IP20, расс. экструд. опал. из ПК, ЭмПРА, cosφ=0,85 | 547 | B
544 | 56218013 | ЛПО46-2х18-013 Luxe | IP20, расс. экструд. опал. из ПК, ЭПРА, cosφ=0,96 | 782 | С
545 | 56218004 | ЛПО46-2х18-004 Luxe | IP20, расс. экструд. прозр. из ПК, ЭмПРА, cosφ=0,85 | 547 | А
546 | 56218014 | ЛПО46-2х18-014 Luxe | IP20, расс. экструд. прозр. из ПК, ЭПРА, cosφ=0,96 | 782 | А
547 | 56236003 | ЛПО46-2х36-003 Luxe | IP20, расс. экструд. опал. из ПК, ЭмПРА, cosφ=0,85 | 805 | А
548 | 56236013 | ЛПО46-2х36-013 Luxe | IP20, расс. экструд. опал. из ПК, ЭПРА, cosφ=0,96 | 931 | B
549 | 56236004 | ЛПО46-2х36-004 Luxe | IP20, расс. экструд. прозр. из ПК, ЭмПРА, cosφ=0,85 | 805 | А
550 | 56236014 | ЛПО46-2х36-014 Luxe | IP20, расс. экструд. прозр. из ПК, ЭПРА, cosφ=0,96 | 931 | А
551 | 56258003 | ЛПО46-2х58-003 Luxe | IP20, расс. экструд. опал. из ПК, ЭмПРА, cosφ=0,85 | 1210 | C
552 | 56258013 | ЛПО46-2х58-013 Luxe | IP20, расс. экструд. опал. из ПК, ЭПРА, cosφ=0,96 | 1210 | С
553 | 56258004 | ЛПО46-2х58-004 Luxe | IP20, расс. экструд. прозр. из ПК, ЭмПРА, cosφ=0,85 | 1210 | B
554 | 56258014 | ЛПО46-2х58-014 Luxe | IP20, расс. экструд. прозр. из ПК, ЭПРА, cosφ=0,96 | 1210 | В
555 | 56118623 | ЛПО46-18-603 Luxe нек | IP20, расс. экструд. опал. из ПК, ЭмПРА, cosφ=0,48 | 383 | В
556 | 56118613 | ЛПО46-18-613 Luxe | IP20, расс. экструд. опал. из ПК, ЭПРА, cosφ=0,96 | 594 | С
557 | 56118624 | ЛПО46-18-604 Luxe нек | IP20, расс. экструд. прозр. из ПК, ЭмПРА, cosφ=0,48 | 383 | А
558 | 56118614 | ЛПО46-18-614 Luxe | IP20, расс. экструд. прозр. из ПК, ЭПРА, cosφ=0,96 | 594 | С
559 | 56136603 | ЛПО46-36-603 Luxe | IP20, расс. экструд. опал. из ПК, ЭмПРА, cosφ=0,85 | 511 | А
560 | 56136613 | ЛПО46-36-613 Luxe | IP20, расс. экструд. опал. из ПК, ЭПРА, cosφ=0,96 | 715 | С
561 | 56136604 | ЛПО46-36-604 Luxe | IP20, расс. экструд. прозр. из ПК, ЭмПРА, cosφ=0,85 | 511 | А
562 | 56136614 | ЛПО46-36-614 Luxe | IP20, расс. экструд. прозр. из ПК, ЭПРА, cosφ=0,96 | 715 | С
563 | 56158603 | ЛПО46-58-603 Luxe | IP20, расс. экструд. опал. из ПК, ЭмПРА, cosφ=0,85 | 705 | С
564 | 56158613 | ЛПО46-58-613 Luxe | IP20, расс. экструд. опал. из ПК, ЭПРА, cosφ=0,96 | 839 | С
565 | 56158604 | ЛПО46-58-604 Luxe | IP20, расс. экструд. прозр. из ПК, ЭмПРА, cosφ=0,85 | 705 | С
566 | 56158614 | ЛПО46-58-614 Luxe | IP20, расс. экструд. прозр. из ПК, ЭПРА, cosφ=0,96 | 839 | С
567 | 56218603 | ЛПО46-2х18-603 Luxe | IP20, расс. экструд. опал. с прозр. краями из ПК, ЭмПРА, cosφ=0,85 | 547 | С
568 | 56218613 | ЛПО46-2х18-613 Luxe | IP20, расс. экструд. опал. с прозр. краями из ПК, ЭПРА, cosφ=0,96 | 782 | С
569 | 56218604 | ЛПО46-2х18-604 Luxe | IP20, расс. экструд. прозр. с опал. краями из ПК, ЭмПРА, cosφ=0,85 | 547 | А
570 | 56218614 | ЛПО46-2х18-614 Luxe | IP20, расс. экструд. прозр. с опал. краями из ПК, ЭПРА, cosφ=0,96 | 782 | С
571 | 56236603 | ЛПО46-2х36-603 Luxe | IP20, расс. экструд. опал. с прозр. краями из ПК, ЭмПРА, cosφ=0,85 | 805 | С
572 | 56236613 | ЛПО46-2х36-613 Luxe | IP20, расс. экструд. опал. с прозр. краями из ПК, ЭПРА, cosφ=0,96 | 931 | С
573 | 56236604 | ЛПО46-2х36-604 Luxe | IP20, расс. экструд. прозр. с опал. краями из ПК, ЭмПРА, cosφ=0,85 | 805 | А
574 | 56236614 | ЛПО46-2х36-614 Luxe | IP20, расс. экструд. прозр. с опал. краями из ПК, ЭПРА, cosφ=0,96 | 931 | B
575 | 56258603 | ЛПО46-2х58-603 Luxe | IP20, расс. экструд. опал. с прозр. краями из ПК, ЭмПРА, cosφ=0,85 | 1210 | С
576 | 56258613 | ЛПО46-2х58-613 Luxe | IP20, расс. экструд. опал. с прозр. краями из ПК, ЭПРА, cosφ=0,96 | 1210 | B
577 | 56258604 | ЛПО46-2х58-604 Luxe | IP20, расс. экструд. прозр. с опал. краями из ПК, ЭмПРА, cosφ=0,85 | 1210 | В
578 | 56258614 | ЛПО46-2х58-614 Luxe | IP20, расс. экструд. прозр. с опал. краями из ПК, ЭПРА, cosφ=0,96 | 1210 | С
579 | 56418906 | ЛПО46-4х18-906 Luxe | IP20, расс. экструд. прозр. с опал. краями из ПК, ЭмПРА, cosφ=0,85 | 1146 | B
580 | 56418916 | ЛПО46-4х18-916 Luxe | IP20, расс. экструд. прозр. с опал. краями из ПК, ЭПРА, cosφ=0,96 | 1350 | С
581 | 56436906 | ЛПО46-4х36-906 Luxe | IP20, расс. экструд. прозр. с опал. краями из ПК, ЭмПРА, cosφ=0,85 | 1542 | В
582 | 56436916 | ЛПО46-4х36-916 Luxe | IP20, расс. экструд. прозр. с опал. краями из ПК, ЭПРА, cosφ=0,96 | 1765 | С
583 | 56458906 | ЛПО46-4х58-906 Luxe | IP20, расс. экструд. прозр. с опал. краями из ПК, ЭмПРА, cosφ=0,85 | 2284 | С
584 | 56458916 | ЛПО46-4х58-916 Luxe | IP20, расс. экструд. прозр. с опал. краями из ПК, ЭПРА, cosφ=0,96 | 2284 | С
585 |  | ЛПО46 Luxe Т5
586 | 56214013 | ЛПО46-2х14-013 Luxe | IP20, расс. экструд. опал. из ПК, ЭПРА, cosφ=0,96 под Т5 | 901 | С
587 | 56228013 | ЛПО46-2х28-013 Luxe | IP20, расс. экструд. опал. из ПК, ЭПРА, cosφ=0,96 под Т5 | 1076 | С
588 | 56235013 | ЛПО46-2х35-013 Luxe | IP20, расс. экструд. опал. из ПК, ЭПРА, cosφ=0,96 под Т5 | 1361 | С
589 | 56249013 | ЛПО46-2х49-013 Luxe | IP20, расс. экструд. опал. из ПК, ЭПРА, cosφ=0,96 под Т5 | 1361 | С
590 | 56254013 | ЛПО46-2х54-013 Luxe | IP20, расс. экструд. опал. из ПК, ЭПРА, cosφ=0,96 под Т5 | 1076 | С
591 | 56280013 | ЛПО46-2х80-013 Luxe | IP20, расс. экструд. опал. из ПК, ЭПРА, cosφ=0,96 под Т5 | 2060 | С
592 | 56214014 | ЛПО46-2х14-014 Luxe | IP20, расс. экструд. прозр. из ПК, ЭПРА, cosφ=0,96 под Т5 | 901 | С
593 | 56228014 | ЛПО46-2х28-014 Luxe | IP20, расс. экструд. прозр. из ПК, ЭПРА, cosφ=0,96 под Т5 | 1076 | С
594 | 56235014 | ЛПО46-2х35-014 Luxe | IP20, расс. экструд. прозр. из ПК, ЭПРА, cosφ=0,96 под Т5 | 1361 | С
595 | 56249014 | ЛПО46-2х49-014 Luxe | IP20, расс. экструд. прозр. из ПК, ЭПРА, cosφ=0,96 под Т5 | 1361 | С
596 | 56254014 | ЛПО46-2х54-014 Luxe | IP20, расс. экструд. прозр. из ПК, ЭПРА, cosφ=0,96 под Т5 | 1076 | С
597 | 56280014 | ЛПО46-2х80-014 Luxe | IP20, расс. экструд. прозр. из ПК, ЭПРА, cosφ=0,96 под Т5 | 2060 | С
598 | 56214613 | ЛПО46-2х14-613 Luxe | IP20, расс. экструд. опал. с прозр. краями из ПК, ЭПРА, cosφ=0,96 под Т5 | 901 | С
599 | 56228613 | ЛПО46-2х28-613 Luxe | IP20, расс. экструд. опал. с прозр. краями из ПК, ЭПРА, cosφ=0,96 под Т5 | 1076 | С
600 | 56235613 | ЛПО46-2х35-613 Luxe | IP20, расс. экструд. опал. с прозр. краями из ПК, ЭПРА, cosφ=0,96 под Т5 | 1361 | С
601 | 56249613 | ЛПО46-2х49-613 Luxe | IP20, расс. экструд. опал. с прозр. краями из ПК, ЭПРА, cosφ=0,96 под Т5 | 1361 | С
602 | 56254613 | ЛПО46-2х54-613 Luxe | IP20, расс. экструд. опал. с прозр. краями из ПК, ЭПРА, cosφ=0,96 под Т5 | 1076 | С
603 | 56280613 | ЛПО46-2х80-613 Luxe | IP20, расс. экструд. опал. с прозр. краями из ПК, ЭПРА, cosφ=0,96 под Т5 | 2060 | С
604 | 56214614 | ЛПО46-2х14-614 Luxe | IP20, расс. экструд. прозр. с опал. краями из ПК, ЭПРА, cosφ=0,96 под Т5 | 901 | С
605 | 56228614 | ЛПО46-2х28-614 Luxe | IP20, расс. экструд. прозр. с опал. краями из ПК, ЭПРА, cosφ=0,96 под Т5 | 1076 | С
606 | 56235614 | ЛПО46-2х35-614 Luxe | IP20, расс. экструд. прозр. с опал. краями из ПК, ЭПРА, cosφ=0,96 под Т5 | 1361 | С
607 | 56249614 | ЛПО46-2х49-614 Luxe | IP20, расс. экструд. прозр. с опал. краями из ПК, ЭПРА, cosφ=0,96 под Т5 | 1361 | С
608 | 56254614 | ЛПО46-2х54-614 Luxe | IP20, расс. экструд. прозр. с опал. краями из ПК, ЭПРА, cosφ=0,96 под Т5 | 1076 | С
609 | 56280614 | ЛПО46-2х80-614 Luxe | IP20, расс. экструд. прозр. с опал. краями из ПК, ЭПРА, cosφ=0,96 под Т5 | 2060 | С
610 |  | ЛПО46 Luxe БАП |  | 0
611 | 56236053 | ЛПО46-2х36-003 Luxe БАП | IP20, расс. экструд. опал. из ПК, ЭмПРА, cosφ=0,8, БАП | 2712 | С
612 | 56236063 | ЛПО46-2х36-013 Luxe БАП | IP20, расс. экструд. опал. из ПК, ЭПРА, cosφ=0,96, БАП | 2799 | С
613 | 56236054 | ЛПО46-2х36-004 Luxe БАП | IP20, расс. экструд. прозр. из ПК, ЭмПРА, cosφ=0,85, БАП | 2712 | С
614 | 56236064 | ЛПО46-2х36-014 Luxe БАП | IP20, расс. экструд. прозр. из ПК, ЭПРА, cosφ=0,96, БАП | 2799 | С
615 | 56236653 | ЛПО46-2х36-603 Luxe БАП | IP20, расс. экструд. опал. с прозр. краями из ПК, ЭмПРА, cosφ=0,85, БАП | 2712 | С
616 | 56236663 | ЛПО46-2х36-613 Luxe БАП | IP20, расс. экструд. опал. с прозр. краями из ПК, ЭПРА, cosφ=0,96, БАП | 2799 | С
617 | 56236654 | ЛПО46-2х36-604 Luxe БАП | IP20, расс. экструд. прозр. с опал. краями из ПК, ЭмПРА, cosφ=0,85, БАП | 2712 | С
618 | 56236664 | ЛПО46-2х36-614 Luxe БАП | IP20, расс. экструд. прозр. с опал. краями из ПК, ЭПРА, cosφ=0,96, БАП | 2799 | С
619 |  | ЛПО46 Norma
620 | 46118721 | ЛПО46-18-701 нек | IP20, расс. экструд. опал. из ПС, ЭмПРА, cosφ=0,48 | 249 | B
621 | 46118711 | ЛПО46-18-711 | IP20, расс. экструд. опал. из ПС, ЭПРА Philips, А3, cosφ=0,95 | 271 | B
622 | 46118722 | ЛПО46-18-702 нек | IP20, расс. экструд. прозр. из ПС, ЭмПРА, cosφ=0,48 | 249 | С
623 | 46118712 | ЛПО46-18-712 | IP20, расс. экструд. прозр. из ПС, ЭПРА Philips, А3, cosφ=0,95 | 271 | B
624 | 46136701 | ЛПО46-36-701 | IP20, расс. экструд. опал. из ПС, ЭмПРА, cosφ=0,85 | 335 | В
625 | 46136721 | ЛПО46-36-701 нек | IP20, расс. экструд. опал. из ПС, ЭмПРА, cosφ=0,48 | 313 | В
626 | 46136711 | ЛПО46-36-711 | IP20, расс. экструд. опал. из ПС, ЭПРА Philips, А3, cosφ=0,95 | 325 | В
627 | 46136702 | ЛПО46-36-702 | IP20, расс. экструд. прозр. из ПС, ЭмПРА, cosφ=0,85 | 335 | В
628 | 46136722 | ЛПО46-36-702 нек | IP20, расс. экструд. прозр. из ПС, ЭмПРА, cosφ=0,48 | 313 | В
629 | 46136712 | ЛПО46-36-712 | IP20, расс. экструд. прозр. из ПС, ЭПРА Philips, А3, cosφ=0,95 | 325 | A
630 | 46158701 | ЛПО46-58-701 | IP20, расс. экструд. опал. из ПС, ЭмПРА, cosφ=0,85 | 501 | B
631 | 46158721 | ЛПО46-58-701 нек | IP20, расс. экструд. опал. из ПС, ЭмПРА, cosφ=0,48 | 467 | B
632 | 46158711 | ЛПО46-58-711 | IP20, расс. экструд. опал. из ПС, ЭПРА, cosφ=0,96 | 709 | B
633 | 46158702 | ЛПО46-58-702 | IP20, расс. экструд. прозр. из ПС, ЭмПРА, cosφ=0,85 | 501 | B
634 | 46158722 | ЛПО46-58-702 нек | IP20, расс. экструд. прозр. из ПС, ЭмПРА, cosφ=0,48 | 467 | B
635 | 46158712 | ЛПО46-58-712 | IP20, расс. экструд. прозр. из ПС, ЭПРА, cosφ=0,96 | 709 | B
636 | 46218701 | ЛПО46-2х18-701 | IP20, расс. экструд. опал. из ПС, ЭмПРА, cosφ=0,85 | 326 | B
637 | 46218721 | ЛПО46-2х18-701 нек | IP20, расс. экструд. опал. из ПС, ЭмПРА, cosφ=0,48 | 304 | B
638 | 46218711 | ЛПО46-2х18-711 | IP20, расс. экструд. опал. из ПС, ЭПРА Philips, А3, cosφ=0,95 | 317 | B
639 | 46218702 | ЛПО46-2х18-702 | IP20, расс. экструд. прозр. из ПС, ЭмПРА, cosφ=0,85 | 326 | А
640 | 46218722 | ЛПО46-2х18-702 нек | IP20, расс. экструд. прозр. из ПС, ЭмПРА, cosφ=0,48 | 304 | А
641 | 46218712 | ЛПО46-2х18-712 | IP20, расс. экструд. прозр. из ПС, ЭПРА Philips, А3, cosφ=0,95 | 317 | B
642 | 46236701 | ЛПО46-2х36-701 | IP20, расс. экструд. опал. из ПС, ЭмПРА, cosφ=0,85 | 486 | В
643 | 46236721 | ЛПО46-2х36-701 нек | IP20, расс. экструд. опал. из ПС, ЭмПРА, cosφ=0,48 | 453 | В
644 | 46236711 | ЛПО46-2х36-711 | IP20, расс. экструд. опал. из ПС, ЭПРА Philips, А3, cosφ=0,95 | 387 | A
645 | 46236702 | ЛПО46-2х36-702 | IP20, расс. экструд. прозр. из ПС, ЭмПРА, cosφ=0,85 | 486 | A
646 | 46236722 | ЛПО46-2х36-702 нек | IP20, расс. экструд. прозр. из ПС, ЭмПРА, cosφ=0,48 | 453 | A
647 | 46236712 | ЛПО46-2х36-712 | IP20, расс. экструд. прозр. из ПС, ЭПРА Philips, А3, cosφ=0,95 | 387 | A
648 | 46418701 | ЛПО46-4х18-701 | IP20, расс. экструд. опал. из ПС, ЭмПРА, cosφ=0,85 | 535 | В
649 | 46418721 | ЛПО46-4х18-701 нек | IP20, расс. экструд. опал. из ПС, ЭмПРА, cosφ=0,48 | 498 | В
650 | 46418711 | ЛПО46-4х18-711 | IP20, расс. экструд. опал. из ПС, ЭПРА Philips, А3, cosφ=0,95 | 500 | В
651 | 46418702 | ЛПО46-4х18-702 | IP20, расс. экструд. прозр. из ПС, ЭмПРА, cosφ=0,85 | 535 | A
652 | 46418722 | ЛПО46-4х18-702 нек | IP20, расс. экструд. прозр. из ПС, ЭмПРА, cosφ=0,48 | 498 | A
653 | 46418712 | ЛПО46-4х18-712 | IP20, расс. экструд. прозр. из ПС, ЭПРА Philips, А3, cosφ=0,95 | 500 | A
654 | 46436701 | ЛПО46-4х36-701 | IP20, расс. экструд. опал. из ПС, ЭмПРА, cosφ=0,85 | 928 | В
655 | 46436721 | ЛПО46-4х36-701 нек | IP20, расс. экструд. опал. из ПС, ЭмПРА, cosφ=0,48 | 865 | В
656 | 46436711 | ЛПО46-4х36-711 | IP20, расс. экструд. опал. из ПС, ЭПРА Philips, А3, cosφ=0,95 | 819 | В
657 | 46436702 | ЛПО46-4х36-702 | IP20, расс. экструд. прозр. из ПС, ЭмПРА, cosφ=0,85 | 928 | A
658 | 46436722 | ЛПО46-4х36-702 нек | IP20, расс. экструд. прозр. из ПС, ЭмПРА, cosφ=0,48 | 865 | A
659 | 46436712 | ЛПО46-4х36-712 | IP20, расс. экструд. прозр. из ПС, ЭПРА Philips, А3, cosφ=0,95 | 819 | A
660 | 47020236 | Решетка защитная NZ236 | сварная, окрашенная порошковой краской, для ЛПО46-2х36 Norma | 501 | С
661 |  | ЛПО46 Norma (с овальным рассеивателем)
662 | 46118723 | ЛПО46-18-703 нек | IP20, расс. экструд. опал. из ПС, ЭмПРА, cosφ=0,48 | 249 | B
663 | 46118713 | ЛПО46-18-713 | IP20, расс. экструд. опал. из ПС, ЭПРА Philips, А3, cosφ=0,95 | 271 | B
664 | 46118724 | ЛПО46-18-704 нек | IP20, расс. экструд. прозр. из ПС, ЭмПРА, cosφ=0,48 | 249 | B
665 | 46118714 | ЛПО46-18-714 | IP20, расс. экструд. прозр. из ПС, ЭПРА Philips, А3, cosφ=0,95 | 271 | B
666 | 46136703 | ЛПО46-36-703 | IP20, расс. экструд. опал. из ПС, ЭмПРА, cosφ=0,85 | 335 | В
667 | 46136723 | ЛПО46-36-703 нек | IP20, расс. экструд. опал. из ПС, ЭмПРА, cosφ=0,48 | 313 | В
668 | 46136713 | ЛПО46-36-713 | IP20, расс. экструд. опал. из ПС, ЭПРА Philips, А3, cosφ=0,95 | 325 | В
669 | 46136704 | ЛПО46-36-704 | IP20, расс. экструд. прозр. из ПС, ЭмПРА, cosφ=0,85 | 335 | В
670 | 46136724 | ЛПО46-36-704 нек | IP20, расс. экструд. прозр. из ПС, ЭмПРА, cosφ=0,48 | 313 | В
671 | 46136714 | ЛПО46-36-714 | IP20, расс. экструд. прозр. из ПС, ЭПРА Philips, А3, cosφ=0,95 | 325 | В
672 | 46158703 | ЛПО46-58-703 | IP20, расс. экструд. опал. из ПС, ЭмПРА, cosφ=0,85 | 501 | B
673 | 46158723 | ЛПО46-58-703 нек | IP20, расс. экструд. опал. из ПС, ЭмПРА, cosφ=0,48 | 467 | B
674 | 46158713 | ЛПО46-58-713 | IP20, расс. экструд. опал. из ПС, ЭПРА Philips, А3, cosφ=0,95 | 709 | B
675 | 46158704 | ЛПО46-58-704 | IP20, расс. экструд. прозр. из ПС, ЭмПРА, cosφ=0,85 | 501 | B
676 | 46158724 | ЛПО46-58-704 нек | IP20, расс. экструд. прозр. из ПС, ЭмПРА, cosφ=0,48 | 467 | B
677 | 46158714 | ЛПО46-58-714 | IP20, расс. экструд. прозр. из ПС, ЭПРА Philips, А3, cosφ=0,95 | 709 | B
678 | 46218703 | ЛПО46-2х18-703 | IP20, расс. экструд. опал. из ПС, ЭмПРА, cosφ=0,85 | 326 | B
679 | 46218723 | ЛПО46-2х18-703 нек | IP20, расс. экструд. опал. из ПС, ЭмПРА, cosφ=0,48 | 304 | B
680 | 46218713 | ЛПО46-2х18-713 | IP20, расс. экструд. опал. из ПС, ЭПРА Philips, А3, cosφ=0,95 | 317 | B
681 | 46218704 | ЛПО46-2х18-704 | IP20, расс. экструд. прозр. из ПС, ЭмПРА, cosφ=0,85 | 326 | B
682 | 46218724 | ЛПО46-2х18-704 нек | IP20, расс. экструд. прозр. из ПС, ЭмПРА, cosφ=0,48 | 304 | B
683 | 46218714 | ЛПО46-2х18-714 | IP20, расс. экструд. прозр. из ПС, ЭПРА Philips, А3, cosφ=0,95 | 317 | B
684 | 46236703 | ЛПО46-2х36-703 | IP20, расс. экструд. опал. из ПС, ЭмПРА, cosφ=0,85 | 486 | В
685 | 46236723 | ЛПО46-2х36-703 нек | IP20, расс. экструд. опал. из ПС, ЭмПРА, cosφ=0,48 | 453 | В
686 | 46236713 | ЛПО46-2х36-713 | IP20, расс. экструд. опал. из ПС, ЭПРА Philips, А3, cosφ=0,95 | 387 | A
687 | 46236704 | ЛПО46-2х36-704 | IP20, расс. экструд. прозр. из ПС, ЭмПРА, cosφ=0,85 | 486 | A
688 | 46236724 | ЛПО46-2х36-704 нек | IP20, расс. экструд. прозр. из ПС, ЭмПРА, cosφ=0,48 | 453 | A
689 | 46236714 | ЛПО46-2х36-714 | IP20, расс. экструд. прозр. из ПС, ЭПРА Philips, А3, cosφ=0,95 | 387 | A
690 | 47020236 | Решетка защитная NZ236 | сварная, окрашенная порошковой краской, для ЛПО46-2х36 Norma | 501 | С
691 |  | ЛПО46 Contur
692 | 46118821 | ЛПО46-18-801 нек | IP40, расс. литой опал. из ПК, ЭмПРА, cosφ=0,48 | 1078 | В
693 | 46118811 | ЛПО46-18-811 | IP40, расс. литой опал. из ПК, ЭПРА, cosφ=0,96 | 1387 | В
694 | 46136801 | ЛПО46-36-801 | IP40, расс. литой опал. из ПК, ЭмПРА, cosφ=0,85 | 1147 | В
695 | 46136811 | ЛПО46-36-811 | IP40, расс. литой опал. из ПК, ЭПРА, cosφ=0,96 | 1355 | В
696 | 46218801 | ЛПО46-2х18-801 | IP40, расс. литой опал. из ПК, ЭмПРА, cosφ=0,85 | 897 | В
697 | 46218811 | ЛПО46-2х18-811 | IP40, расс. литой опал. из ПК, ЭПРА, cosφ=0,96 | 1128 | В
698 | 46236801 | ЛПО46-2х36-801 | IP40, расс. литой опал. из ПК, ЭмПРА, cosφ=0,85 | 1262 | А
699 | 46236811 | ЛПО46-2х36-811 | IP40, расс. литой опал. из ПК, ЭПРА, cosφ=0,96 | 1398 | А
700 | 46418801 | ЛПО46-4х18-801 | IP40, расс. литой опал. из ПК, ЭмПРА, cosφ=0,85 | 1812 | А
701 | 46418811 | ЛПО46-4х18-811 | IP40, расс. литой опал. из ПК, ЭПРА, cosφ=0,96 | 2000 | А
702 |  | ДПО46 Contur
703 | 46045801 | ДПО46-45-801 | IP44, расс.опал. из ПК, 3000 лм., cosφ=0,98 | 5923 | С
704 |  | ЛПО46 407
705 | 46218407 | ЛПО46-2х18-407 | IP20, диффузная экран. реш. из стали, ЭмПРА, cosφ=0,85 | 563 | С
706 | 46218417 | ЛПО46-2х18-417 | IP20, диффузная экран. реш. из стали, ЭПРА, cosφ=0,96 | 817 | С
707 | 46236407 | ЛПО46-2х36-407 | IP20, диффузная экран. реш. из стали, ЭмПРА, cosφ=0,85 | 839 | B
708 | 46236417 | ЛПО46-2х36-417 | IP20, диффузная экран. реш. из стали, ЭПРА, cosφ=0,96 | 970 | С
709 | 46258407 | ЛПО46-2х58-407 | IP20, диффузная экран. реш. из стали, ЭмПРА, cosφ=0,85 | 1263 | С
710 | 46258417 | ЛПО46-2х58-417 | IP20, диффузная экран. реш. из стали, ЭПРА, cosφ=0,96 | 1263 | С
711 |  | ЛПО46 407 Т5
712 | 46214417 | ЛПО46-2х14-417 | IP20, диффузная экран. реш. из стали, ЭПРА, cosφ=0,96, под Т5 | 1965 | С
713 | 46221417 | ЛПО46-2х21-417 | IP20, диффузная экран. реш. из стали, ЭПРА, cosφ=0,96, под Т5 | 1994 | С
714 | 46224417 | ЛПО46-2х24-417 | IP20, диффузная экран. реш. из стали, ЭПРА, cosφ=0,96, под Т5 | 1965 | С
715 | 46228417 | ЛПО46-2х28-417 | IP20, диффузная экран. реш. из стали, ЭПРА, cosφ=0,96, под Т5 | 2050 | С
716 | 46235417 | ЛПО46-2х35-417 | IP20, диффузная экран. реш. из стали, ЭПРА, cosφ=0,96, под Т5 | 2112 | С
717 | 46239417 | ЛПО46-2х39-417 | IP20, диффузная экран. реш. из стали, ЭПРА, cosφ=0,96, под Т5 | 1994 | С
718 | 46249417 | ЛПО46-2х49-417 | IP20, диффузная экран. реш. из стали, ЭПРА, cosφ=0,96, под Т5 | 2112 | С
719 | 46254417 | ЛПО46-2х54-417 | IP20, диффузная экран. реш. из стали, ЭПРА, cosφ=0,96, под Т5 | 2055 | С
720 | 46280417 | ЛПО46-2х80-417 | IP20, диффузная экран. реш. из стали, ЭПРА, cosφ=0,96, под Т5 | 1737 | С
721 |  | ЛПО46 Sport
722 | 46236504 | ЛПО46-2х36-504 | IP20, расc. прозр. из ПММА, +сетка, ЭмПРА, cosφ=0,85 | 1171 | А
723 | 46236514 | ЛПО46-2х36-514 | IP20, расc. прозр. из ПММА, +сетка, ЭПРА, cosφ=0,96 | 1296 | В
724 |  | ЛПО05 OPL
725 | 73418021 | ЛПО05-4x18-021 OPL | IP20, расс. опал. из ПММА , ЭмПРА, cosφ=0,85 | 1122 | А
726 | 73418031 | ЛПО05-4x18-031 OPL | IP20, расс. опал. из ПММА , ЭПРА, cosφ=0,96 | 1329 | А
727 | 73418071 | ЛПО05-4x18-021 OPL БАП | IP20, расс. опал. из ПММА , ЭмПРА, cosφ=0,85, БАП | 3324 | В
728 | 73418081 | ЛПО05-4x18-031 OPL БАП | IP20, расс. опал. из ПММА , ЭПРА, cosφ=0,96, БАП | 3524 | В
729 |  | ЛПО10 Rastr
730 | 30418001 | ЛПО10-4x18-001 Rastr | IP20, V-обр. зерк. растр, ЭмПРА, cosφ=0,48 | 818 | A
731 | 30418011 | ЛПО10-4x18-011 Rastr | IP20, V-обр. зерк. растр , ЭПРА А3, cosφ=0,96 | 818 | A
732 | 30418021 | ЛПО10-4х18-021 Rastr | IP20, V-обр. зерк. растр, ЭмПРА, cosφ=0,85 | 1073 | A
733 | 30418031 | ЛПО10-4х18-031 Rastr | IP20, V-обр. зерк. растр, ЭПРА A2, cosφ=0,96 | 1103 | A
734 | 30418071 | ЛПО10-4х18-021 Rastr БАП | IP20, V-обр. зерк. растр , ЭмПРА, cosφ=0,85, БАП | 3276 | В
735 | 30418081 | ЛПО10-4х18-031 Rastr БАП | IP20, V-обр. зерк. растр, ЭПРА A2, cosφ=0,96, БАП | 3298 | В
736 |  | ЛВО05 OPL
737 | 72418021 | ЛВО05-4x18-021 OPL | IP20, расс. опал. из ПММА , ЭмПРА, cosφ=0,85 | 941 | A
738 | 72418031 | ЛВО05-4x18-031 OPL | IP20, расс. опал. из ПММА , ЭПРА А2, cosφ=0,96 | 1160 | A
739 | 72418071 | ЛВО05-4x18-021 OPL БАП | IP20, расс. опал. из ПММА , ЭмПРА, cosφ=0,85, БАП | 3143 | В
740 | 72418081 | ЛВО05-4x18-031 OPL БАП | IP20, расс. опал. из ПММА , ЭПРА А2, cosφ=0,96, БАП | 3354 | В
741 |  | ЛВО10 Rastr
742 | 10418001 | ЛВО10-4х18-001 Rastr | IP20, V-обр. зерк. растр, ЭмПРА, cosφ=0,48 | 667 | А
743 | 10418011 | ЛВО10-4х18-011 Rastr | IP20, V-обр. зерк. растр, ЭПРА A3, cosφ=0,96 | 667 | А
744 | 10418021 | ЛВО10-4х18-021 Rastr | IP20, V-обр. зерк. растр, ЭмПРА, cosφ=0,85 | 892 | A
745 | 10418031 | ЛВО10-4х18-031 Rastr | IP20, V-обр. зерк. растр, ЭПРА A2, cosφ=0,96 | 952 | A
746 | 10418071 | ЛВО10-4х18-021 Rastr БАП | IP20, V-обр. зерк. растр , ЭмПРА, cosφ=0,85, БАП | 3094 | В
747 | 10418081 | ЛВО10-4х18-031 Rastr БАП | IP20, V-обр. зерк. растр, ЭПРА A2, cosφ=0,96, БАП | 3147 | В
748 |  | ДВО10 Rastr LED
749 | 10411004 | ДВО10-4х11-004 Rastr LED | IP20, зерк. растр с 9-ю ламелями, T8 G13 LED | 1781 | В
750 | 10411044 | ДВО10-4х11-004 Rastr LED с лампой Philips 840 | IP20, зерк. растр с 9-ю ламелями, с лампой Philips MASTER LEDtube GA 600mm 11W 840 G13 | 11145 | С
751 | 10411064 | ДВО10-4х11-004 Rastr LED с лампой Philips 865 | IP20, зерк. растр с 9-ю ламелями, с лампой Philips MASTER LEDtube GA 600mm 11W 865 G13 | 11145 | С
752 |  | ЛВО10 Comfort P
753 | 10236001 | ЛВО10-2х36-001 | IP20, отраженного света, перфор. расс., ЭмПРА, cosφ=0,85, под КЛЛ, 2G11 | 1393 | B
754 | 10236011 | ЛВО10-2х36-011 | IP20, отраженного света, перфор. расс., ЭПРА, cosφ=0,96, под КЛЛ, 2G11 | 1515 | С
755 |  | ЛВО10 Comfort L
756 | 10236002 | ЛВО10-2х36-002 | IP20, отраженного света, ЭмПРА, cosφ=0,85, под КЛЛ, 2G11 | 1393 | С
757 | 10236012 | ЛВО10-2х36-012 | IP20, отраженного света, ЭПРА, cosφ=0,96, под КЛЛ, 2G11 | 1515 | С
758 |  | ЛВО10 Great
759 | 30258001 | ЛВО10-2х58-001 | IP20, Диффузная рассеивающая решетка, ЭмПРА, cosφ=0,85 | 4132 | С
760 | 30258011 | ЛВО10-2х58-011 | IP20, Диффузная рассеивающая решетка, ЭПРА, cosφ=0,96 | 4132 | С
761 | 30458001 | ЛВО10-4х58-001 | IP20, Диффузная рассеивающая решетка, ЭмПРА, cosφ=0,85 | 4237 | С
762 | 30458011 | ЛВО10-4х58-011 | IP20, Диффузная рассеивающая решетка, ЭПРА, cosφ=0,96 | 4237 | С
763 | 30458002 | ЛВО10-4х58-002 | IP20, расс. опал. из ПММА УФ-стоек, ЭмПРА, cosφ=0,85 | 4342 | С
764 | 30458012 | ЛВО10-4х58-012 | IP20, расс. опал. из ПММА УФ-стоек, ЭПРА, cosφ=0,96 | 4342 | С
765 |  | ДВО11 Frost
766 | 11042001 | ДВО11-42-001 Frost | IP40, LED модуль, расс. колотый лед из ПММА, 3200 лм., cosφ=0,98 | 6806 | C
767 |  | ДВО12 Prizma
768 | 12030001 | ДВО12-30-001 Prizma | IP40, LED модуль, расс. призматический ПММА, 2500 лм., cosφ=0,98 | 2808 | C
769 | 12035001 | ДВО12-35-001 Prizma | IP40, LED модуль, расс. призматический ПММА, 2700 лм., cosφ=0,98 | 3230 | C
770 | 12038001 | ДВО12-38-001 Prizma | IP40, LED модуль, расс. призматический ПММА, 3000 лм., cosφ=0,98 | 3692 | C
771 |  | ДВО13 Panel
772 | 53136043 | ДВО13-36-043 Panel | IP41, расс. опал. из ПММА, 2400 лм., cosφ=0,99 | 8559 | C
773 | 53136053 | ДВО13-36-053 Panel | IP41, расс. опал. из ПММА, 2400 лм., cosφ=0,99 | 6992 | C
774 |  | ДВО19 Ring
775 | 61110053 | ДВО19-10-053 Ring | IP41, расс. опал. из ПММА, 600 лм., cosφ=0,98 | 1627 | C
776 |  | ДВО20 DL
777 | 62112043 | ДВО20-12-043 DL | IP41, расс. опал. из ПММА, 720 лм., cosφ=0,98 | 1629 | C
778 |  | ЛСО02 Universal
779 | 25136002 | ЛСО02-1х36-002 Universal | IP20, реечный светильник с открытыми лампами, ЭмПРА, cosφ=0,85 | 420 | А
780 | 25136012 | ЛСО02-1х36-012 Universal | IP20, реечный светильник с открытыми лампами, ЭПРА, cosφ=0,95 | 765 | А
781 | 25136502 | ЛСО02-1х36-502 Universal | IP23, реечный светильник,с защитной трубой, ЭмПРА, cosφ=0,85 | 704 | А
782 | 25136512 | ЛСО02-1х36-512 Universal | IP23, реечный светильник с защитной трубой, ЭПРА, cosφ=0,95 | 1048 | А
783 | 25158002 | ЛСО02-1х58-002 Universal | IP20, реечный светильник с открытыми лампами, ЭмПРА, cosφ=0,85 | 619 | А
784 | 25158012 | ЛСО02-1х58-012 Universal | IP20, реечный светильник с открытыми лампами, ЭПРА, cosφ=0,95 | 896 | А
785 | 25158502 | ЛСО02-1х58-502 Universal | IP23, реечный светильник с защитной трубой, ЭмПРА, cosφ=0,85 | 979 | А
786 | 25158512 | ЛСО02-1х58-512 Universal | IP23, реечный светильник с защитной трубой, ЭПРА, cosφ=0,95 | 1257 | А
787 | 25236002 | ЛСО02-2х36-002 Universal | IP20, реечный светильник с открытыми лампами, ЭмПРА, cosφ=0,85 | 606 | А
788 | 25236012 | ЛСО02-2х36-012 Universal | IP20, реечный светильник с открытыми лампами, ЭПРА, cosφ=0,95 | 890 | А
789 | 25236502 | ЛСО02-2х36-502 Universal | IP23, реечный светильник с защитной трубой, ЭмПРА, cosφ=0,85 | 1174 | А
790 | 25236512 | ЛСО02-2х36-512 Universal | IP23, реечный светильник с защитной трубой, ЭПРА, cosφ=0,95 | 1457 | А
791 | 25258002 | ЛСО02-2х58-002 Universal | IP20, реечный светильник с открытыми лампами, ЭмПРА, cosφ=0,85 | 943 | А
792 | 25258012 | ЛСО02-2х58-012 Universal | IP20, реечный светильник с открытыми лампами, ЭПРА, cosφ=0,95 | 953 | А
793 | 25258502 | ЛСО02-2х58-502 Universal | IP23, реечный светильник с защитной трубой, ЭмПРА, cosφ=0,85 | 1674 | А
794 | 25258512 | ЛСО02-2х58-512 Universal | IP23, реечный светильник с защитной трубой, ЭПРА, cosφ=0,95 | 1674 | А
795 | 23021136 | Отражатель RU15 136 | отраж. 1х36 метал. диффузный с углом защиты 15 град. для Universal | 193 | А
796 | 23021236 | Отражатель RU15 236 | отраж. 2х36 метал. диффузный с углом защиты 15 град. для Universal | 193 | А
797 | 23021158 | Отражатель RU15 158 | отраж. 1х58 метал. диффузный с углом защиты 15 град. для Universal | 246 | А
798 | 23021258 | Отражатель RU15 258 | отраж. 2х58 метал. диффузный с углом защиты 15 град. для Universal | 246 | А
799 |  | ДCО46 Modul
800 | 26038005 | ДСО46-38-005 Modul | IP20, подвесной модульный, LED модуль | 3960 | C
801 |  | ЛCО46 Modul
802 | 26118002 | ЛСО46-18-002 Modul | IP20, подвесной модульный, зерк. отраж., ЭмПРА, cosφ=0,85 | 1147 | С
803 | 26118012 | ЛСО46-18-012 Modul | IP20, подвесной модульный, зерк. отраж., ЭПРА, cosφ=0,96 | 1414 | С
804 | 26136002 | ЛСО46-36-002 Modul | IP20, подвесной модульный, зерк. отраж., ЭмПРА, cosφ=0,85 | 1396 | С
805 | 26136012 | ЛСО46-36-012 Modul | IP20, подвесной модульный, зерк. отраж., ЭПРА, cosφ=0,96 | 1714 | С
806 | 26158002 | ЛСО46-58-002 Modul | IP20, подвесной модульный, зерк. отраж., ЭмПРА, cosφ=0,85 | 1872 | С
807 | 26158012 | ЛСО46-58-012 Modul | IP20, подвесной модульный, зерк. отраж., ЭПРА, cosφ=0,96 | 2008 | С
808 | 26218002 | ЛСО46-2х18-002 Modul | IP20, подвесной модульный, зерк. отраж., ЭмПРА, cosφ=0,85 | 1183 | В
809 | 26218012 | ЛСО46-2х18-012 Modul | IP20, подвесной модульный, зерк. отраж., ЭПРА, cosφ=0,96 | 1414 | В
810 | 26236002 | ЛСО46-2х36-002 Modul | IP20, подвесной модульный, зерк. отраж., ЭмПРА, cosφ=0,85 | 1434 | В
811 | 26236012 | ЛСО46-2х36-012 Modul | IP20, подвесной модульный, зерк. отраж., ЭПРА, cosφ=0,96 | 1717 | В
812 | 26258002 | ЛСО46-2х58-002 Modul | IP20, подвесной модульный, зерк. отраж., ЭмПРА, cosφ=0,85 | 1910 | С
813 | 26258012 | ЛСО46-2х58-012 Modul | IP20, подвесной модульный, зерк. отраж., ЭПРА, cosφ=0,96 | 2008 | С
814 | 15040000 | Торцевая крышка | ПК, белый | 45 | В
815 | 34041200 | Решетка пластиковая | ПК, белый, для ЛСО 2х18 - 2 шт, 2х36 - 4 шт, 2х58 - 5 шт., ЛБО - 4 шт. | 45 | В
816 | 35040218 | Рассеиватель к ЛСО 2х18 | ПК | 119 | В
817 | 35040236 | Рассеиватель к ЛСО 2х36 | ПК | 179 | В
818 | 35040258 | Рассеиватель к ЛСО 2х58 | ПК | 238 | В
819 | 06051000 | Тросовый подвес 1-но точечный (1м.), комплект | 1 м, 2 шт | 270 | В
820 | 06053000 | Тросовый подвес 1-но точечный (3м.), комплект | 3 м, 2 шт | 344 | В
821 | 06055000 | Тросовый подвес 1-но точечный (5м.), комплект | 5 м, 2 шт | 415 | В
822 | 16040000 | MI | ПК, белый, линейный соединительный элемент (20 см), с 2 коннекторами | 396 | В
823 | 17040090 | ML | ПК, белый, L-образный соединительный элемент, с 2 коннекторами | 396 | В
824 | 18040290 | MT | ПК, белый, T-образный соединительный элемент, с 3 коннекторами | 396 | В
825 | 19040490 | MX | ПК, белый, Х-образный соединительный элемент, с 4 коннекторами | 396 | В
826 | 20040490 | MQ60 | ПК, белый, угловой соединительный элемент 60º, с 2 коннекторами | 396 | В
827 | 43080000 | MP | Al профиль, белый, линейный, 1м. погонный | 734 | В
828 | 43081000 | MP1000 | Al профиль, белый, линейный, 1м | 734 | С
829 | 43080500 | MP500 | Al профиль, белый, линейный, 0,5м | 410 | С
830 |  | ЛCО46 Modul Т5
831 | 26128012 | ЛСО46-28-012 Modul | IP20, подвесной модульный, зерк. отраж., ЭПРА, cosφ=0,96 | 2021 | С
832 | 26135012 | ЛСО46-35-012 Modul | IP20, подвесной модульный, зерк. отраж., ЭПРА, cosφ=0,96 | 2143 | С
833 | 26224012 | ЛСО46-2x24-012 Modul | IP20, подвесной модульный, зерк. отраж., ЭПРА, cosφ=0,96 | 1839 | С
834 | 26228012 | ЛСО46-2x28-012 Modul | IP20, подвесной модульный, зерк. отраж., ЭПРА, cosφ=0,96 | 2101 | С
835 | 26235012 | ЛСО46-2x35-012 Modul | IP20, подвесной модульный, зерк. отраж., ЭПРА, cosφ=0,96 | 2168 | С
836 | 26254012 | ЛСО46-2x54-012 Modul | IP20, подвесной модульный, зерк. отраж., ЭПРА, cosφ=0,96 | 2101 | С
837 |  | ЛБО46 Class
838 | 36136003 | ЛБО46-36-003 Class | IP20, диффузный отраж. кососвет, ЭмПРА, cosφ=0,85 | 728 | А
839 | 36136013 | ЛБО46-36-013 Class | IP20, диффузный отраж. кососвет, ЭПРА, cosφ=0,96 | 914 | А
840 | 36041301 | Рассеиватель к ЛБО | ПК | 182 | С
841 |  | ДБО54 Econom LED
842 | 54010001 | ДБО54-10-001 Econom LED | IP23, корпус ПК, расс. ПК, LED лампа E27 | 229 | А
843 | 54010031 | ДБО54-10-001 Econom LED с лампой Philips | IP23, корпус ПК, расс. ПК, с лампой Philips MASTER LEDbulb GA 12-60W E27 2700K 230V A60 | 2209 | С
844 | 54010101 | ДБО54-10-101 Econom LED | IP54, корпус ПК, расс. ПК, LED лампа E27 | 271 | А
845 | 54010131 | ДБО54-10-101 Econom LED с лампой Philips | IP54, корпус ПК, расс. ПК, с лампой Philips MASTER LEDbulb GA 12-60W E27 2700K 230V A60 | 2251 | С
846 | 54011003 | ДБО54-11-003 Econom LED | IP23, корпус ПК, расс. опал. из ПК, LED модуль | 916 | С
847 | 54011103 | ДБО54-11-103 Econom LED | IP54, корпус ПК, расс. опал. из ПК, LED модуль | 956 | С
848 | 54011004 | ДБО54-11-004 Econom LED | IP23, корпус ПК, расс. прозр. из ПК, LED модуль | 916 | С
849 | 54011104 | ДБО54-11-104 Econom LED | IP54, корпус ПК, расс. прозр. из ПК, LED модуль | 956 | С
850 |  | ЛБО54 Econom
851 | 54118001 | ЛБО54-18-001 | IP23, корпус ПК, расс. ПК, под Е27 | 218 | A
852 | 54118012 | ЛБО54-18-012 | IP23, корпус ПК, расс. ПК, ЭПРА, cosφ=0,96, под КЛЛ | 817 | А
853 | 54118021 | ЛБО54-18-021 | IP23, корпус ПК, расс. ПК, оптико-акустический выключатель, под Е27 | 517 | В
854 | 54118101 | ЛБО54-18-101 | IP54, корпус ПК, расс. ПК, под Е27 | 257 | А
855 | 54118112 | ЛБО54-18-112 | IP54, корпус ПК, расс. ПК, ЭПРА, cosφ=0,96, под КЛЛ | 835 | А
856 |  | НБО54 Econom
857 | 54160001 | НБО54-60-001 | IP23, корпус ПК, расс. ПК, под Е27 | 218 | A
858 | 54160021 | НБО54-60-021 | IP23, корпус ПК, расс. ПК, оптико-акустический выключатель, под Е27 | 517 | А
859 | 54160101 | НБО54-60-101 | IP54, корпус ПК, расс. ПК, под Е27 | 257 | А
860 |  | НБО64, ФБО64 Shar
861 | 64160001 | НБО64-60-001 Shar | IP21, основание прямое ПК, расс. ПК молочный, под Е27 | 90 | А
862 | 64115001 | ФБО64-15-001 Shar | IP21, основание прямое ПК, расс. ПК молочный, под Е27 | 90 | А
863 | 64160111 | НБО64-60-111 Shar | IP21, основание прямое ПК, расс. ПК прозрачный, Е27, ФАВ | 240 | А
864 | 64115111 | ФБО64-15-111 Shar | IP21, основание прямое ПК, расс. ПК прозрачный, Е27, ФАВ | 240 | А
865 |  | ДБО84
866 | 84010001 | ДБО84-10-001 Coral | IP65, корпус Al, расс. ПК матовый, LED модуль | 1250 | В
867 | 84010002 | ДБО84-10-002 Coral | IP65, корпус Al, расс. ПК прозрачный, LED модуль | 1250 | В
868 | Облучатели
869 |  | ЛЭВО10 Solar
870 | 10318004 | ЛЭВО10-3х18/1х15-004 | IP20, зерк. растр с 9-ю ламелями, ЭмПРА, cosφ=0,85, UV-B | 2642 | С
871 | 10318014 | ЛЭВО10-3х18/1х15-014 | IP20, зерк. растр с 9-ю ламелями, ЭПРА, cosφ=0,96, UV-B | 3053 | С
872 | 10318204 | ЛЭВО10-3х18/1х15-204 | IP20, зерк. растр с 7-ю ламелями, ЭмПРА, cosφ=0,85, UV-B | 2596 | С
873 | 10318214 | ЛЭВО10-3х18/1х15-214 | IP20, зерк. растр с 7-ю ламелями, ЭПРА, cosφ=0,96, UV-B | 3008 | С
874 |  | ОБН02 Practik
875 | 04130001 | ОБН02-30-001 б/л | IP20, бактер. облуч. для общественных зданий, диффузный отраж. | 658 | B
876 | 04136001 | ОБН02-36-001 б/л | IP20, бактер. облуч. для общественных зданий, диффузный отраж. | 658 | С
877 | 04136011 | ОБН02-36-011 б/л | IP20, бактер. облуч. для общественных зданий, диффузный отраж. | 803 | С
878 |  | ББП01 Ray UV-C
879 | 28136001 | ББП01-36-001 б/л | IP65, бактер. облуч. для с/х, диффузный отраж., ЭмПРА, cosφ=0,85 | 1450 | С
880 | 28136011 | ББП01-36-011 б/л | IP65, бактер. облуч. для с/х, диффузный отраж., ЭПРА, cosφ=0,96 | 1658 | С
881 |  | ЭСП01 Ray UV-B
882 | 27140001 | ЭСП01-40-001 б/л | IP65, эритемный облуч. для с/х, диффузный отраж., ЭмПРА, cosφ=0,85 | 1015 | С
883 | 27140011 | ЭСП01-40-011 б/л | IP65, эритемный облуч. для с/х, диффузный отраж., ЭПРА, cosφ=0,96 | 1223 | С
884 | 27140101 | ЭСП01-40-101 б/л | IP65, эритемный облуч. для с/х, диффузный отраж., ЭмПРА, cosφ=0,85 | 1242 | С
885 | 27140111 | ЭСП01-40-111 б/л | IP65, эритемный облуч. для с/х, диффузный отраж., ЭПРА, cosφ=0,96 | 1449 | С
886 |  | ЖСП20 Agro
887 | 60400701 | ЖСП20-400-701 Agro | IP65/IP23, облуч. для с/х, диффузный отраж., ЭмПРА, cosφ=0,85, лампа ДНаЗ | 3964 | C
888 | 60400702 | ЖСП20-400-702 Agro | IP65/IP23, облуч. для с/х, зерк. отраж., ЭмПРА, cosφ=0,85, лампа ДНаТ | 4254 | C
889 | 60600701 | ЖСП20-600-701 Agro | IP65/IP23, облуч. для с/х, диффузный отраж., ЭмПРА, cosφ=0,85, лампа ДНаЗ | 4866 | C
890 | 60600702 | ЖСП20-600-702 Agro | IP65/IP23, облуч. для с/х, зерк. отраж., ЭмПРА, cosφ=0,85, лампа ДНаТ | 5150 | C
891 | Уличные
892 |  | РКУ11
893 | 13125001 | РКУ11-125-001 Street | IP54, корпус и отраж. из алюм., защитное стекло - ПК, для ДРЛ | 2369 | В
894 | 13125002 | РКУ11-125-002 Park | IP54, корпус и отраж. из алюм., защитное стекло - ПК, для ДРЛ | 2202 | С
895 | 13250001 | РКУ11-250-001 Street | IP54, корпус и отраж. из алюм., защитное стекло - ПК, для ДРЛ | 2737 | А
896 |  | ЖКУ11 Street
897 | 14170001 | ЖКУ11-70-001 | IP54, корпус и отраж. из алюм., защитное стекло - ПК, для ДНаТ | 2751 | С
898 | 14170011 | ЖКУ11-70-011 | IP54, корпус и отраж. из алюм., защитное стекло - ПК, ЭПРА, для ДНаТ | 5839 | С
899 | 14100001 | ЖКУ11-100-001 | IP54, корпус и отраж. из алюм., защитное стекло - ПК, для ДНаТ | 2949 | С
900 | 14150001 | ЖКУ11-150-001 | IP54, корпус и отраж. из алюм., защитное стекло - ПК, для ДНаТ | 2949 | А
901 | 14150011 | ЖКУ11-150-011 | IP54, корпус и отраж. из алюм., защитное стекло - ПК, ЭПРА, для ДНаТ | 5910 | С
902 | 14250001 | ЖКУ11-250-001 | IP54, корпус и отраж. из алюм., защитное стекло - ПК, для ДНаТ | 3221 | А
903 |  | ГКУ11 Street
904 | 15070001 | ГКУ11-70-001 | IP54, корпус и отраж. из алюм., защитное стекло - ПК, для МГЛ | 2751 | С
905 | 15070011 | ГКУ11-70-011 | IP54, корпус и отраж. из алюм., защитное стекло - ПК, ЭПРА, для МГЛ | 5839 | С
906 | 15150001 | ГКУ11-150-001 | IP54, корпус и отраж. из алюм., защитное стекло - ПК, для МГЛ | 2949 | С
907 | 15150011 | ГКУ11-150-011 | IP54, корпус и отраж. из алюм., защитное стекло - ПК, ЭПРА, для МГЛ | 5910 | С
908 | 15250001 | ГКУ11-250-001 | IP54, корпус и отраж. из алюм., защитное стекло - ПК, для МГЛ | 3221 | С
909 |  | ЛКУ11 Street
910 | 16142001 | ЛКУ11-42-011 | IP54, корпус и отраж. из алюм., защитное стекло - ПК, встр. ЭПРА, для КЛЛ | 3110 | С
911 | 16185001 | ЛКУ11-85-001 б/а | IP54, корпус и отраж. из алюм., защитное стекло - ПК, для КЛЛ с интегр. ПРА | 1937 | С
912 |  | ДКУ12 Space
913 | 42100001 | ДКУ12-100-001 Space | IP54, корпус из алюм., защитное стекло - ПММА, LED, 7100 лм | 13968 | C
914 | 42100011 | ДКУ12-100-011 Space | IP54, корпус из алюм., защитное стекло - ПММА, LED, драйвер с упр., 7100 лм | 14968 | C
915 | 42130001 | ДКУ12-130-001 Space | IP54, корпус из алюм., защитное стекло - ПММА, LED, 10700 лм | 18003 | C
916 | 42130011 | ДКУ12-130-011 Space | IP54, корпус из алюм., защитное стекло - ПММА, LED, драйвер с упр., 10700 лм | 19503 | C
917 | 42200001 | ДКУ12-200-001 Space | IP54, корпус из алюм., защитное стекло - ПММА, LED, 14200 лм | 26016 | C
918 | 42200011 | ДКУ12-200-011 Space | IP54, корпус из алюм., защитное стекло - ПММА, LED, драйвер с упр., 14200 лм | 28016 | C
919 | 42260001 | ДКУ12-260-001 Space | IP54, корпус из алюм., защитное стекло - ПММА, LED, 21400 лм | 34049 | C
920 | 42260011 | ДКУ12-260-011 Space | IP54, корпус из алюм., защитное стекло - ПММА, LED, драйвер с упр., 21400 лм | 37049 | C
921 |  | РТУ11
922 | 11125003 | РТУ11-125-003 Sfera | IP23, расс. тонированный из ПК, форма - шар, встр. ПРА | 5876 | С
923 | 11125004 | РТУ11-125-004 Sfera | IP23, расс. молочный из силикатного стекла, форма - шар, встр. ПРА | 2109 | С
924 | 11100004 | РТУ11-125-008 Sfera | IP23, расс. молочный из ПК, форма - шар, встр. ПРА | 4214 | С
925 |  | РТУ15 Sfera
926 | 49125003 | РТУ15-125-003 | IP23, расс. тонированный из ПК, форма - шар, без ПРА | 5302 | С
927 | 49100004 | РТУ15-125-008 | IP23, расс. молочный из ПК, форма - шар, без ПРА | 5302 | С
928 |  | РТУ17 Retro 6
929 | 47250002 | РТУ17-250-002 | IP23, расс. 6-ти гранный молочный из ПММА, встр. ПРА | 3485 | С
930 | 47250012 | РТУ17-250-012 | IP23, расс. 6-ти гранный молочный из ПММА, встр. ПРА в оптич. отсеке | 3402 | С
931 |  | НТУ15 Sfera
932 | 12150004 | НТУ15-150-004 | IP23, расс. молочный из силикатого стекла, форма - шар | 1767 | С
933
934 | Аварийное освещение
935 | 19358001 | БАП АВП 358-001 Multi | 4.8 В, 4000 мАч, Ni-Cd HT | 2195 | С
936 |  | Светильники для аварийного освещения
937 | 70112731 | ДСО70-1.2-731 LED | IP41, корпус AL, LED, БАП 1 ч., постоянный | 2180 | С
938 | 70112733 | ДСО70-1.2-733 LED | IP41, корпус AL, LED, БАП 3 ч., постоянный | 2219 | С
939 | 71112731 | ДВО71-1.2-731 LED | IP20, корпус ст., LED, БАП 1 ч., постоянный | 2902 | С
940 | 71112733 | ДВО71-1.2-733 LED | IP20, корпус ст., LED, БАП 3 ч., постоянный | 2930 | С
941 | 71008733 | ЛВО71-8-733 | IP20, корпус ст., ЛЛ Т5, БАП 3 ч., постоянный | 3060 | С
942 | 72008841 | ЛБО72-8-841 | IP22, корпус ПК, ЛЛ Т5, БАП 1 ч., непостоянный | 1379 | С
943 | 72008741 | ЛБО72-8-741 | IP22, корпус ПК, ЛЛ Т5, БАП 1 ч., постоянный | 1736 | С
944 | 72008743 | ЛБО72-8-743 | IP22, корпус ПК, ЛЛ Т5, БАП 3 ч., постоянный | 1893 | С
945 | 73008841 | ЛБО73-8-841 | IP42, корпус ПК, ЛЛ Т5, БАП 1 ч., непостоянный | 1404 | С
946 | 73008741 | ЛБО73-8-741 | IP42, корпус ПК, ЛЛ Т5, БАП 1 ч., постоянный | 1646 | С
947 | 73008743 | ЛБО73-8-743 | IP42, корпус ПК, ЛЛ Т5, БАП 3 ч., постоянный | 1781 | С
948 | 73108841 | ЛБП73-8-841 | IP65, корпус ПК, ЛЛ Т5, БАП 1 ч., непостоянный | 1658 | С
949 | 73108741 | ЛБП73-8-741 | IP65, корпус ПК, ЛЛ Т5, БАП 1 ч., постоянный | 1888 | С
950 | 73108743 | ЛБП73-8-743 | IP65, корпус ПК, ЛЛ Т5, БАП 3 ч., постоянный | 2062 | С
951 | 74008741 | ЛПО74-8-741 | IP42, корпус ПК, ЛЛ Т5, БАП 1 ч., постоянный | 2193 | С
952 | 74008743 | ЛПО74-8-743 | IP42, корпус ПК, ЛЛ Т5, БАП 3 ч., постоянный | 2321 | С
953 | 74011741 | ЛПО74-11-741 | IP42, корпус ПК, КЛЛ, БАП 1 ч., постоянный | 2385 | С
954 | 74108741 | ЛПП74-8-741 | IP65, корпус ПК, ЛЛ Т5, БАП 1 ч., постоянный | 2201 | С
955 | 74108743 | ЛПП74-8-743 | IP65, корпус ПК, ЛЛ Т5, БАП 3 ч., постоянный | 2436 | С
956 |  | Эвакуационные знаки |  | 0
957 | 01150300 | Эвакуационный знак "Выход" (150х300) | самоклеющаяся транслюцентная пленка, 150х300 мм | 47 | С
958 | 01125250 | Эвакуационный знак "Выход" (125х250) | самоклеющаяся транслюцентная пленка, 125х250 мм | 40 | С
959 | 02150300 | Эвакуационный знак "Запасный выход" (150х300) | самоклеющаяся транслюцентная пленка, 150х300 мм | 47 | С
960 | 02125250 | Эвакуационный знак "Запасный выход" (125х250) | самоклеющаяся транслюцентная пленка, 125х250 мм | 40 | С
961 | 03150300 | Эвакуационный знак "Выход EXIT" (150х300) | самоклеющаяся транслюцентная пленка, 150х300 мм | 47 | С
962 | 03125250 | Эвакуационный знак "Выход EXIT" (125х250) | самоклеющаяся транслюцентная пленка, 125х250 мм | 40 | С
963 | 04150300 | Эвакуационный знак "EXIT" (150х300) | самоклеющаяся транслюцентная пленка, 150х300 мм | 47 | С
964 | 04125250 | Эвакуационный знак "EXIT" (125х250) | самоклеющаяся транслюцентная пленка, 125х250 мм | 40 | С
965 | 05150300 | Эвакуационный знак "Направление к эвакуационному выходу направо" (150х300) | самоклеющаяся транслюцентная пленка, 150х300 мм | 47 | С
966 | 05125250 | Эвакуационный знак "Направление к эвакуационному выходу направо" (125х250) | самоклеющаяся транслюцентная пленка, 125х250 мм | 40 | С
967 | 06150300 | Эвакуационный знак "Направление к эвакуационному выходу налево" (150х300) | самоклеющаяся транслюцентная пленка, 150х300 мм | 47 | С
968 | 06125250 | Эвакуационный знак "Направление к эвакуационному выходу налево" (125х250) | самоклеющаяся транслюцентная пленка, 125х250 мм | 40 | С
969 | 07150300 | Эвакуационный знак "Направление к эвакуационному выходу прямо (вниз)" (150х300) | самоклеющаяся транслюцентная пленка, 150х300 мм | 47 | С
970 | 07125250 | Эвакуационный знак "Направление к эвакуационному выходу прямо (вниз)" (125х250) | самоклеющаяся транслюцентная пленка, 125х250 мм | 40 | С
971 | 08150300 | Эвакуационный знак "Направление движения к выходу" (150х300) | самоклеющаяся транслюцентная пленка, 150х300 мм | 47 | С
972 | 08125250 | Эвакуационный знак "Направление движения к выходу" (125х250) | самоклеющаяся транслюцентная пленка, 125х250 мм | 40 | С
973 | 09150300 | Эвакуационный знак "Эвакуационный выход по лестнице направо-вниз" (150х300) | самоклеющаяся транслюцентная пленка, 150х300 мм | 47 | С
974 | 09125250 | Эвакуационный знак "Эвакуационный выход по лестнице направо-вниз" (125х250) | самоклеющаяся транслюцентная пленка, 125х250 мм | 40 | С
975 | 10150300 | Эвакуационный знак "Эвакуационный выход по лестнице налево-вниз" (150х300) | самоклеющаяся транслюцентная пленка, 150х300 мм | 47 | С
976 | 10125250 | Эвакуационный знак "Эвакуационный выход по лестнице налево-вниз" (125х250) | самоклеющаяся транслюцентная пленка, 125х250 мм | 40 | С
977 | 11150300 | Эвакуационный знак "Эвакуационный выход по лестнице направо-вверх" (150х300) | самоклеющаяся транслюцентная пленка, 150х300 мм | 47 | С
978 | 11125250 | Эвакуационный знак "Эвакуационный выход по лестнице направо-вверх" (125х250) | самоклеющаяся транслюцентная пленка, 125х250 мм | 40 | С
979 | 12150300 | Эвакуационный знак "Эвакуационный выход по лестнице налево-вверх" (150х300) | самоклеющаяся транслюцентная пленка, 150х300 мм | 47 | С
980 | 12125250 | Эвакуационный знак "Эвакуационный выход по лестнице налево-вверх" (125х250) | самоклеющаяся транслюцентная пленка, 125х250 мм | 40 | С
981 | Аксессуары
982 | Стандартные принадлежности
983 | 33022505 | Защитная решетка - Т250 | Для РПП05-250, ЖПП05-250, ГПП05-250 | 588 | С
984 | 33024005 | Защитная решетка - Т400 | Для РПП05-400, ЖПП05-400, ГПП05-400 | 739 | С
985 | 37061118 | Замок стальной ДФИА 745456.001 | Для ЛСП44 | 28.12 | С
986 | 37040044 | Замок однозвенный ДФИА 745456.002 | Для ЛСП44 | 23.55 | С
987 | 44040044 | Замок в сборе двухзвенный ДФИА 304265.003 | Для ЛСП44 всех исполнений, кроме 1х36 | 25.9 | С
988 | 43040044 | Заглушка ДФИА 711311.005 | Для ЛСП44, ПВЛМ П | 5.3 | С
989 | 29040135 | Кабельный ввод IP65 PG13,5 | Для РСП05, ГСП17, ЖСП01 со встроенным ПРА | 14.6 | С
990 | 29044416 | Кабельный ввод IP65 PG16 | Для ЛСП44 | 20.4 | С
991 | 29040721 | Кабельный ввод IP65 PG21 | Для ПВЛМ, ЛСП22 | 27.6 | С
992 | Подвесы |  |  | 0
993 | 42060044 | Подвес на несущую поверхность, комплект | Для ЛСП44, ПВЛМ П | 46 | С
994 | 01010080 | Серьга, комплект | Для ЛСП44, ПВЛМ П | 46 | С
995 | 02010400 | Стержень, комплект | Для ЛСП44, ПВЛМ П, ПВЛМ, ЛСП22 | 82 | С
996 | 03010060 | Подвес на трос, комплект | Для ЛСП44, ПВЛМ П, ПВЛМ, ЛСП22 | 84 | С
997 | 04010070 | Крюк, комплект | Для ПВЛМ, ЛСП22 | 46 | С
998 | 28017517 | Подвес на монтажный профиль, комплект | Для РСП05, ГСП17, ЖСП01 со встроенным ПРА | 126 | С
999 | 40072368 | Комплект для сквозной проводки ЛСП44 2х36 | Для ЛСП44 | 424 | С
1000 | 40072588 | Комплект для сквозной проводки ЛСП44 2х58 | Для ЛСП44 | 459 | С
1001 | Кронштейн настенный |  |  | 0
1002 | 50020011 | Кронштейн настенный | для РКУ11, ГКУ11,ЖКУ11,ЛКУ11 | 604 | С
1003 | Крепление на трубу |  |  | 0
1004 | 05037517 | Крепление на трубу | Для РСП05, ГСП17, ЖСП01, НСП17 | 130 | С
1005 | Держатель для ламп |  |  | 0
1006 | 20010517 | Держатель для ламп ДРЛ, ДРИ 250-400 Вт | Для РСП05-250,400; ГСП17-250, 400 | 139 | С
1007 | 21010517 | Держатель для ламп ДРЛ 700-1000 Вт | Для РСП05-700,1000 | 151 | С
1008 | 21010017 | Держатель для ламп ДРИ 700, 1000, 2000 Вт | Для ГСП17-700,1000,2000 | 151 | С
1009 | 22010001 | Держатель для ламп ДНаТ 250-400 Вт | Для ЖСП01 | 175 | С
1010 | Муфты |  |  | 0
1011 | 38042638 | Муфта ø 26, комплект | Для ПВЛМ-2х36, ЛСП22-2х58 под лампу Т8 | 147 | С
1012 | 39042638 | Муфта ø 38, комплект | Для ПВЛМ-2х40, ЛСП22-2х65 под лампу Т12 | 263 | С
1013 |  | Патрон в сборе BJB 401 (одинарный), шт | Для ПВЛМ-2х36, ЛСП22-2х58 под лампу Т8 | 128 | С
1014 |  | Патрон в сборе BJB 412 (одинарный), шт | Для ПВЛМ-2х40, ЛСП22-2х65 под лампу Т12 | 170 | С
1015 |  | Патрон в сборе BJB 401 (сдвоенный), шт | Для ПВЛМ-П-2х36 под лампу Т8 | 256 | С
1016 |  | Патрон в сборе BJB 412 (сдвоенный), шт | Для ПВЛМ-П-2х40 под лампу Т12 | 340 | С
1017 | Защитные трубы |  |  | 0
1018 | 49041200 | Труба защитная 1200 | Труба ПК, Ø 38 мм, L 1200 мм, для ПВЛМ-П, ПВЛМ | 154 | С
1019 | 49041500 | Труба защитная 1500 | Труба ПК, Ø 38 мм, L 1500 мм, для ЛСП 22 | 231 | С
1020 | Аппарат пускорегулирующий электромагнитный - СПЕЦ. ПРЕДЛОЖЕНИЕ
1021 | 19011001 | АВТ11-001 | ЭмПРА для ЛЛ7/9/11 Вт, Iр=0,17А, λ=0,35, tw=105°С,Δt=50°С, m=0,350 кг | 55 | С
1022 | 19020001 | АВТ20-001 | ЭмПРА для ЛЛ18/20 Вт, Iр=0,37А, λ=0,35, tw=120°С,Δt=55/120°С, m=0,525 кг | 70 | С
1023 | 19020002 | АВТ20-002 | ЭмПРА для ЛЛ18/20 Вт, Iр=0,37А, λ=0,35, tw=130°С,Δt=55/130°С, m=0,550 кг | 70 | С
1024 | 19030001 | АВТ30-001 | ЭмПРА для ЛЛ30 Вт, Iр=0,365А, λ=0,45, tw=120°С,Δt=55/155°С, m=0,454 кг | 70 | С
1025 | 19040001 | АВТ40-001 | ЭмПРА для ЛЛ36/40 Вт, Iр=0,43А, λ=0,5, tw=130°С,Δt=55/155°С, m=0,520 кг | 70 | С
1026 | 19040003 | АВТ40-003 | ЭмПРА для ЛЛ36 Вт, Iр=0,43, λ=0,5, tw=130°С,Δt=55/155°С, m=0,550 кг | 70 | С
1027 | 19040004 | АВТ40-004 | ЭмПРА для ЛЛ36/40 Вт, Iр=0,43А, λ=0,5, tw=130°С,Δt=55/155°С, m=0,560 кг | 87 | С
1028 | 19065004 | АВТ65-001 | ЭмПРА для ЛЛ58/65 Вт, Iр=0,67, λ=0,5, tw=130°С,Δt=75/145°С, m=0,860 кг | 109 | С
* Примерные сроки исполнения заказа:
А - 0-5 рабочих дней;
B - 5-10 рабочих дней;
C - по согласованию.
Генеральный директор
|  | ОАО "АСТЗ" | А.Н. Кудашкин
Финансовый директор
|  | ОАО "АСТЗ" | О.Л. Грицай
Технический директор
|  | ОАО "АСТЗ" | Ю.А. Страдин
Директор по маркетингу
|  | ОАО "АСТЗ" | А.Г. Шаронов
Принятые сокращения:
алюм. – алюминий |  |  | ПММА – полиметилметакрилат
бактер. – бактерицидный |  |  | прозр. – прозрачный
встр. – встроенная |  |  | ПС – полистирол
зерк. – зеркальный |  |  | расс. – рассеиватель
МГЛ – металлогалогенная |  |  | реш. – решетка
метал. – металлический |  |  | САН – сополимер стирола и акрилонитрила
облуч. – облучатель |  |  | УФ – ультрафиолет
опал. – опаловый |  |  | ФАВ- фотоакустический выключатель
отверст. – отверстие |  |  | экран. – экранирующая
отраж. – отражатель |  |  | экструд. – экструдированный
перфор. – перфорированный |  |  | ЭмПРА – электромагнитная пускорегулирующая аппаратура
ПК – поликарбонат |  |  | ЭПРА – электронная пускорегулирующая аппаратура
Прайс-лист от 04.12.2012 г. с НДС (Базовые цены)
АРДАТОВСКИЙ
светотехнический завод
431890, Мордовия, Ардатовский р-н, п. Тургенево, ул. Заводская, 73.
Тел./факс: (83431) 21-356, 21-009, 21-010 Тел.: (83431) 21-048 E-mail: mirsveta@ astz.ru Web: www.astz.ru