## Лист1
Цены актуальны на | 2026-08-05
Артикул | Группа | Наименование | Описание, Характеристики | Единица измерения | Цена розница | Цена опт | Количество опт
АХХ.ДКС.CM041030.В.DB.LAS.М1030 | Крепежный элемент | Крепежный элемент ДКС CM041030 Винт д/креп. к проф. DB или LAS М10х30 | Винт для крепления к профилю DB или LAS М10х30 уп=50шт. | шт | 66.97 | 53 | 50
ЗЧ3.ATV630D15N4 | Преобр.частоты 3-ф | Преобр.частоты 3-ф ATV630D15N4 (15kW 380/480V 50/60 Гц) | Предназначен для упр-я 3-х фазными асинхронными двигателями и специальными двигателями в промышленности и коммунальной сфере. Напряж. питания 380-480В, 50/60Гц, мощность двигателя 15 кВт, масса=13.6 кг. | шт | 52106.77 | 46094.45 | 2
ЗПХ.ПМЕ.212.110.010А.002.002 | Пускатель | Пускатель ПМЕ 212/110 10А 2з+2р | IP00,нереверсивный,откр., с реле, габаритные размеры: 170х89х116мм, установочные размеры:75+-0.5х75+-0.5мм, масса=1.07кг, 2з+2р доп. контактов | шт | 1393.68 | 1232.87 | 2
ТТХ.ОСМ1.000.4.380.005.042 | Трансформатор | Трансформатор ОСМ1-0.4 380/5-42 | IP00, 135х106х140мм, 5.5кг | шт | 2943 | 2653.78 | 2
СЛГ.КГ.220.500.001 | Лампа галогенная | Лампа галогенная КГ-220-500-1 R7S L132 | Uном.=220В;Мощность P=500Вт;Средняя продолжительность горения Т=150ч;Габаритные размеры L=132мм D=11мм;Тип цоколя:R7s;Масса m=20г. Применяется в качестве источника света для прожекторов различного назначения, для освещения помещений производственного | шт | 112.05 | 101.04 | 12
САС.АС.220.Б | Световой (оптический) модуль для сигнальной стойки | Световой (оптический) модуль для сигнальной стойки АС-220 Белая |  | шт | 1 | 1 | 1
МТГ.ДКС.121916.Т.160 | Трубка гофрированная | Трубка гофрированная ДКС 121916 Труба гибкая двустенная д.160мм | Труба двустенная для электропроводки и кабельных линий гибкая, с протяжкой, в комплекте с соединительной муфтой, внешний диаметр 160 мм Уп.=50м | м | 330.85 | 261.82 | 50
ТТХ.ОСМ.000.4.380.014.014 | Трансформатор | Трансформатор ОСМ-0.4 380/14/14 | понижающий трансформатор общего назначения, 130х95х130мм, 3.8кг | шт | 3119.47 | 2853.52 | 2
ХХХ.З.МЗМ.001.024V | Прочая продукция | Прочая продукция Звонок громкого боя МЗМ-1 переменный ток 24V | В уп. 1шт. Оповещатель предназначен для подачи мощных звуковых сигналов от взлома и пожара в зданиях и сооружениях. Сила звука не менее 85дБл. IP21. Масса 1,8кг. Клим. исп. УХЛ1. Габ. L-335, В-248, Н-75мм. | шт | 655.02 | 604.63 | 5
САС.L.78552.M.И.001.012.024.048В | Арматура светосигнальная | Арматура светосигнальная Legrand 78552 Mosaic Индик. дв.1м. 12-24-48В | Mosaic Индик. дв.1м. 12-24-48В Уп=10шт | шт | 1398.41 | 1290.84 | 2
КСХ.АПВЗББШП.001.004.016 | Кабель силовой | Кабель силовой АПВЗББШП -1 4х 16 (ож) Кольчугино | Масса=725кг/км, наруж.диаметр=22.1мм. Норма отпуска-барабан. Сил.каб. с ал.жилами, с изол. из силанольносшит.полиэтилена с защ.покровом типа БбШп,с герм.зап-ем междужил.прост-ва. для передачи и распред-я электроэн. в стац. устан-ках на ном. перем. на | м | 164.73 | 148.54 | 100
С2В.PRBLUX.R.236.1019000080 | Светильник настенно-потолочный встраиваемый | Светильник настенно-потолочный встраиваемый PRBLUX/R 236 1019000080 | СНЯТ С ПРОИЗВОДСТВА!!! IP20. Масса=5,5кг. Габ.разм: 295х1195мм, встр. разм: 275х1175мм. С э/м ПРА. Встраиваемый в подвесн. потолки "Армстронг" или в подшивн.потолки из гипсокартона с помощью клипс. Цельномет.сварной корпус из лист. стали, покрыт. б | шт | 5270.6 | 4216.48 | 1
С4П.РСП.005.250.742 | Светильник ДРЛ; подвесной | Светильник ДРЛ РСП 05-250-742 | IP54, алюм. отраж., +стекло, +сетка, с встр. ПРА D=369мм H=480мм Вес 9,3кг на трубу G3/4-B дополнительно см. крепленте на трубу | шт | 5775 | 5676 | 3
ИБЗ.NSYTRV62 | Блок зажимов | Блок зажимов NSYTRV62 (1-гр, 6кв.мм, 57А) | Серая проходная клемма, одноместная, винтовые зажимы, монтаж на ДИН-рейку. U<1000В. | шт | 52.46 | 44.69 | 25
СЛК.N.094.051.NCL.SH10.020.840.E27 | Лампа люминесц.компактная | Лампа люминесц.компактная Navigator 94 051 NCL-SH10-20-840-E27 | Компактная люминесцентная энергосберегающая лампа. Не предназначены для использования с регуляторами светового потока (диммерами). Срок службы 10000 часов. Кол.шт. в коробке 60 шт. | шт | 135.37 | 116.03 | 2
ВВО.M.IP54.В.002.О.П.18201 | Выкл. освет.,откр.пров. | Выкл. освет.,откр.пров. Makel наклад. IP54 (крем.) 2 кл. О/П 18201 | Выключатель 2кл., открытой проводки. Кремовая IP54. 250V. | шт | 169.03 | 148.09 | 5
ИКО.ELFO.040.002 | Коробка; ответвительная | Коробка ELFO 040-02(116х92х50) | ПОСТАВЛЯЕТСЯ КОРОБКАМИ. В КОРОБКЕ 55шт.разветвительная коробка с крышкой для скрытой установки, 1 отсек. Для подштукатурного монтажа, IP40. Материал полистирол, цвет корпуса синий, цвет крышки белый, самонарезающие винты. | шт | 17.54 | 16.19 | 2
ЗАК.RCS1 | Комплектующие для автомата | Комплектующие для автомата RCS1(Скоба на DIN-рейку) ИЭК | Скоба на DIN-рейку для ВА88-32 125А 3-полюс. | шт | 64.28 | 54.37 | 10
РШК.П.IP31.1800600.СИ.ЭЛ | Комплектующие для шкафа | Комплектующие для шкафа Панель боковая IP31 1800х600 СИ-ЭЛ | Комплектующие для корпусов ВРУ IP31 RAL 7035 | шт | 1244.83 | 1101.2 | 2
ЗА3.ВА.5125.010А.320010О | Автомат 3-пол. | Автомат 3-пол. ВА-5125 10А-320010О (Черкесск) | Упаковка 4шт.электромагн.расцеп., без дополнительных расцепит. и свободн. контактов, ручной привод, стац. исп., без доп. мех-мов, без регулир. тепл. расцепителя | шт | 2061.88 | 1861.67 | 2
ЗА3.DEK.ВА731.003P.3200А.D.L | Автомат 3-пол. | Автомат 3-пол. DEKraft ВА731-3P-3200А-D-L (21729DEK) | Воздушный авт. выкл. выкатной 3P 3200А 80кА расц. L | шт | 189338.26 | 154275.62 | 2
ЗА2.EZ9F34206 | Автомат 2-пол. | Автомат 2-пол. EZ9F34206 (2P 6A C) | Серия "EASY 9", ном. напряжение 230В~ , ток отключения 4,5кА, кривая отключения : С (5-10 крат. Iном.). Количество модулей = 2. | шт | 397.58 | 301.96 | 6
АГА.А.АМГ.016.070.ИЭК | Гильза каб.; алюминиевая | гильза каб. Алюм.мех-я АМГ 16-70 (SMOE-81974) ИЭК | Сеч. провода 16...70 кв.мм. Усилие зажима 2.80кН, Для электрического и механического соед-я путем затяжки болтами проводов | шт | 741.19 | 626.88 | 3
ТТХ.ОСМ.000.4.380.005.022.110.042 | Трансформатор | Трансформатор ОСМ-0.4 380/5-22-110/42 | понижающий трансформатор общего назначения, габаритные размеры115х75х117мм, установочные размеры ,65х65 мм, вес 1.6кг | шт | 3119.47 | 2853.52 | 2
АКП.U.ETK40017.04017 | Короб; пластиковый | Короб Ultra ETK40017 мини-канал 40х17 | мини-канал 40х17c 1 перегор. ПВХ белый R9010 | м | 104.04 | 85.46 | 10
АЛХ.ДКС.FC8008.П.08080.L3000 | Лоток | Лоток ДКС FC8008 Проволочный 80х80 L3000 | Проволочный лоток 80х80 L3000 Уп=6м | м | 296.27 | 234.46 | 6
ИРС.U5.451.25Z | Розетка; скрытой проводки | Розетка MGU5.451.25ZD (TV/FM роз. одиночная беж.) | телевиз. одиночная розетка, используется для подсоед-я тв. кабеля и работы в диапазоне частот 47-860МГц. Корпус вып. из спец. цинко-ал. сплава Zamak, что обеспеч. эл-маг. экранирование пассивных элементов, закл. внутри, и позволяет достичь оптим. х | шт | 929.4 | 803.27 | 2
СДХ.ELX.236.208 | Дроссель | Дроссель ELXc 236.208 (ЭПРА) | 188458. Корпус метал. белый (t max60C).Для освещения системы с высокой частотой переключения >5 раз в день. Зажигают T8 G13 2х36, 2х18. Габариты:230х28,5х40,8мм. | шт | 720.7 | 652.9 | 5
ЗА3.GV2P07 | Автомат 3-пол. | Автомат 3-пол. GV2P07 (1.6-2.5А,отсечка 33.5А) | Поворотная рукоятка, предназначен для защиты электродвигателей 50/60 Гц мощностью 0.75кВт (400В) от перегрузки и короткого замыкания, доп. контакты: фронтального крепления - GVAE1 (перекидной), GVAE11 (1нз+1нр); бокового крепления - GVAN11 (1нз+1нр) | шт | 5019.01 | 4275.45 | 2
ИРС.V.LIFE.АЛЮ.Р.002.002К.З.753626 | Розетка; скрытой проводки | Розетка Valena LIFE АЛЮ Роз 2-я 2К+З с/шт 753626 | Valena LIFE.Силовая розетка двойная 2х2К+З 16А 250В с лицевой панелью.С защитными шторками.Безвинтовые | шт | 612.85 | 565.71 | 2
ХХХ.ДКС.CM201002.Ш.М102000 | Крепежный элемент | Крепежный элемент ДКС CM201002 Шпилька М10х2000 | Шпилька М10х2000 уп=50м | м | 134.1 | 106.12 | 10
НХХ.И.МИ.230.А | прочие инструменты; | прочие инструменты Инстр. для скручивания проводов МИ-230 А (КВТ) | Монтаж.инструмент для скручивания гильз СОАС при соединении алюм. и сталеалюм. проводов соединяемым зажимом | шт | 10476.68 | 9079.79 | 2
ЗРХ.ABB.Р.TWA.001 | реле; | реле ABB освещ.астроном. TWA-1 | U=230 В, 16А, 1 канал переключения (2300вт нагрузка комб.) | шт | 7820.98 | 7241.65 | 2
ЗПХ.ПМЛ.1230.220.003.8.006А | Пускатель | Пускатель ПМЛ 1230/220 3.8-6А | IP54,1з., нереверсивный, с тепловым реле,кнопки "Пуск"+"Стоп"+сигнальная лампа. | шт | 1441.88 | 1300.18 | 2
ЗВХ.ППН.033.X3.000.063А.УХЛ3.КЭАЗ | Предохранитель | Предохранитель ППН-33-X3-0-63А-УХЛ3-КЭАЗ | Кратно 12шт. Плавкая вставка. Ном. ток -63А. Ном.напр.-500В. ПКС-50кА. Частота 50/60Гц. Род тока АС. Хар-ка диапазона откл-я - gG. Потери мощности-5,8 Вт. Раб.темп.: от -60°С до +40°С. Габ. мм ШхВхД - 30х50х125. Масса -0.26кг. | шт | 155.62 | 146.97 | 2
АХХ.К.VU.Ф | Прочая продукция | Прочая продукция Копос VU Фиксатор крышки | Фиксатор крышки Уп=200шт. | шт | 12.98 | 11.98 | 2
АОО.К106 | Аксессуары для монтажа кабеля | Аксессуары для монтажа кабеля К106 (дл.2м) | перфополоса длиной 2000мм, высотой 40мм, толщиной 4мм, перфорация через 50мм, размеры отверстий 36х9мм, масса 2.06кг | шт | 200.1 | 181.13 | 10
КСХ.ВВГ.П.003.004.ККЗ | Кабель силовой | Кабель силовой ВВГ-П 3х 4 ККЗ | Бухта 100м. Изоляция и оболочка кабеля из поливинилхлоридного пластиката. Медная токопроводящая жила. Рабочее напряжение ~660В. Длительно допустимая Т=80 градусов. Для передачи и распределения электрической энергии с стационарных условиях. | м | 83.03 | 70.73 | 100
С9Х.М.ДВБ.005.005В.024В.ДПБ.IEK | Аксессуары светодиодные | Аксессуары светодиодные Модуль ДВБ-5 светодиодный 5Вт. 24В для светильника ДПБ IEK | Модуль для ДПБ на 5 Вт. 3000 К, 350 Лм. | шт | 703.98 | 624.2 | 2
ЗПХ.ПМЛ.5610.380.125А | Пускатель | Пускатель ПМЛ 5610/380 125А | 125А.660В, IP54. оболочка. 2р+2з, реверсивный, с реле , сэлектрич. и механич. блокировками,кнопка стоп, Масса 24,9кг, габариты: 500х400х220мм. Предназнач. для дистанц. пуска, остановки и реверсирования трехфазных асинхронных электродвигателей. | шт | 25861.9 | 23320.32 | 2
РШН.ЩРН.024.TDM | Шкаф пустой навесной | Шкаф пустой навесной ЩРН-24 (395х310х120) TDM | IP 31. Корпуса изготовлены из сертифицированной российской стали. Покрытие корпуса # текстурированный полиэстеровый порошок | шт | 947.16 | 843.46 | 2
ЗЧ3.ATV212HU55N4 | Преобр.частоты 3-ф | Преобр.частоты 3-ф ATV212HU55N4 (5.5kW 380/480V 50/60 Гц) | Предназначен для упр-я 3-х фазными асинхронными двигателями в системах вентиляции, водоснабжения, отопления и кондиционирования. Напряж. питания 380-480В, 50/60Гц, мощность двигателя 5.5кВт, масса=3.35кг. | шт | 20165.36 | 17838.59 | 2
С9С.D.S.LED.010.070.005 | Светильник потолочный c направленным сверху вниз светом (Downlight) | Светильник потолочный c направленным сверху вниз светом (Downlight) Comtech Dorado Slim LED встр ультратон круглый, 10W, 400lm, 4500К, 160x12mm, IP30, хром | Светильник встраиваемый ультратонкий с защитным стеклом 10W ,светодиоды 108 LED SMD 3528 (срок службы 50 000 часов, световой поток 600Лм, цветовая температура 4500 К),блок питания, IP44, 220-240V, хром. КОМТЕХ | шт | 325.08 | 240.8 | 1
ЗА3.ВМ.040.003.040А.XC | Автомат 3-пол. | Автомат 3-пол. ВМ-40-3-40А-XC | Способ крепления - на DIN рейку 35мм, с защелкой. Тепловой и электромагн. расцеп. Раб.напр.перем.400В. Масса не более 0,38кг. | шт | 289.97 | 266.54 | 2
РШК.М.500590.КСРМ | Комплектующие для шкафа | Комплектующие для шкафа Монтаж. панель 500х590 (оцинк), КСРМ (к-т 2 шт.) | Аксессуар к КСРМ. Для установки различных электроаппаратов. Место установки:внутри корпуса на вертикальные стойки. Габ. размеры: 500х590мм. | компл | 1366.94 | 1156.12 | 2
ЗПХ.ПМА.3210.220.040А.001 | Пускатель | Пускатель ПМА 3210/220 40А 1з | IP30,380B,габаритные размеры:222х152х154мм, установочные размеры:150+-0.5х100+-0.5мм, масса=2.2кг. нереверсивный. в корпусе, с реле, 1з дополнительный контакт. Можно комплектовать реле РТТ 141. | шт | 1794.81 | 1587.72 | 2
ААС.CPTAUR.050 | Обжимной кабельный наконечник | Обжимной кабельный наконечник CPTA R 50 (наконечник) - Нилед | Герметичный изолир. наконечник под опресовку с медной контактной частью. Сечение провода-50кв.мм. Диаметр отверстия контакт. части-13мм. Масса=100гр. Уп=50шт. | шт | 502.12 | 404.12 | 5
ВКК.ZBY.2101 | Кнопка комплектующие | Кнопка комплектующие ZBY-2101 (станд. держ.30х40 д/марк.8х27) | стандартный держатель для маркировки с чистой вставкой для гравировки (черный или красный фон), кол-во в упаковке 10 шт, масса 0.002кг | шт | 29.44 | 25.23 | 10
ЗАК.A9.A9A26476 | Комплектующие для автомата | Комплектующие для автомата Acti9 A9A26476 (расцепитель 100-415В АС) | iMX РАСЦЕПИТЕЛЬ 100-415В АС (АКТИ 9) | шт | 3228.27 | 2678.27 | 2
ВВК.ВП.019М.021Б.431.067.У2.015 | выключатель;концевой; | выключатель ВП 19М-21Б-431-67 У2.15 (ЭТ) | четырёхполюсный, рычаг с роликом, 1з+3р, IP67, выключатель путевой | шт | 643.5 | 569.25 | 2
ТТХ.ОСМ.000.1.220.029.029 | Трансформатор | Трансформатор ОСМ-0.1 220/29/29 | понижающий трансформатор общего назначения, габаритные размеры115х75х117мм, установочные размеры ,65х65 мм, вес 1.6кг | шт | 1634.83 | 1479.84 | 2
ЗА3.DEK.ВА103.003P.006А.B.006А | Автомат 3-пол. | Автомат 3-пол. DEKraft ВА103-3P-006А-B 6кА (12038DEK) | Авт. выкл. 3Р 6А х-ка B ВА-103 6кА DEKraft | шт | 506.73 | 412.89 | 4
МСХ.С.П.006 | скоба; | скоба круглая 6мм ИЭК | упаковка 100шт, скоба пластиковая для настенного крепления кабелей и труб диаметром 6мм | шт | 0.49 | 0.41 | 300
ЗО1.OD.ВМ63.OT.001D63.УХЛ3 | ограничитель тока; 1-полюсный; | ограничитель тока OptiDin ВМ63-OT-1D63-УХЛ3 | Модульный на DIN-рейку. Для защиты при перегрузках, к.з. Реж. экспл.- продолж-ный. Ном. ток-63А. Ном. напр.230/400В, 50Гц. Защ. хар-ка - D. Icn-6kA Комм. изн.-10000ц. IP20. -60 +40 ?C. Габ:81.7х18х70мм. m-0.125кг. | шт | 336.91 | 311.39 | 5
МХХ.ДКС.016160.К.D160 | Прочая продукция | Прочая продукция ДКС 016160 Кольцо резиновое уплотнит. для двустен. трубы D160мм | Установка на двустенную трубу ПНД и соединения муфтой для обеспечения герметичности IP55 д160мм | шт | 70.36 | 49.5 | 100
ЗРВ.ВС.043.034.110В.050Г | реле; времени; | реле ВС-43-34(0.15-9Час.) 110В/50Гц | С 3-мя независ. расцепителями. Предназначены для передачи команд из одной эл. цепи в другую с определенными предварительно установленными выдержками времени. Мах.сила тока через контакты 4А. Масса 1.5кг. Размеры 135х120х84мм. | шт | 6212.7 | 6090.52 | 2
ИВХ.В.1.1.016А.250В.TDM | Вилка | Вилка угловая с/з черная 16А 250В TDM | Материал- АБС-пластик, ном.напряжение 250В, ном.ток 16А. | шт | 36.57 | 31.42 | 30
ИХХ.ИЭК.JXB.070А.СИН | Прочая продукция | Прочая продукция ИЭК Заглушка ЗНИ-10мм2(JXB70А) син. | Заглушка ИЭК для блока зажимов серии JXB. | шт | 9.4 | 6.89 | 100
С9Р.LE.СПО.011.060.0408.054Д | светильник; светодиод.; наклад | светильник LE-СПО-11-060-0408-54Д | ВЫСОТА, 4400/Д, опал. рассеиватель, 527х132х156, 2.2 | шт | 5667.2 | 5235 | 2
ТТТ.ТТИ.060.600.005А.015ВА.000.5S.IEK | Трансформатор тока | Трансформатор тока ТТИ-60 600/5А 15ВА кл/т 0.5S IEK | Предназ. д/передачи сигнала измерит.приборам или устройствам защиты и управления; для защиты оборудования от повреждения. | шт | 834.55 | 705.84 | 2
ЗПХ.ПМЛ.3220.220.030.041А | Пускатель | Пускатель ПМЛ 3220/220 30-41А | 40А. IP54,нереверсивный, с реле, кнопки "Пуск"+ "Стоп", дополнительные контакты: 1 замыкающий+ 1 размыкающий | шт | 4051.66 | 3653.48 | 2
ЗУ2.УЗО.ВАД2.С16.002.030.И | УЗО 2-пол. | УЗО 2-пол. УЗО-ВАД2-С16-2-30 исп И | Однофазное; номин.ток - 16А; номин.отключ.дифференциальный ток - 30А; габаритные размеры - 107х54х80мм; масса - 0,38кг. | шт | 1005.75 | 911.14 | 3
АХХ.006ТПИ.010.050 | Прочая продукция | Прочая продукция 6ТПИ-10/50 (КВТ) термоус. изол. перчатки | Уп= 10шт. Термоусаж. изолир. перчатки предназн. для герметизации и изоляции корней разделки многожил.силовых кабелей. Напряж. до 1кВ, цвет черный, +110#-55 оС. 2..6- это кол-во жил, через дробь диапазон сечений кабелей, кв.мм. | шт | 269.81 | 233.84 | 10
АЛХ.Л.060.100 | Лоток | Лоток проволочный 60х100 ГЦ | Лоток проволочный. Высота 60мм. Ширина 100мм. Длина 3000мм. Вес 0,62кг/м. Материал оцинк.сталь. Цвет белый. Для прокладки кабеля. | м | 172.27 | 145.7 | 36
ЗК3.L.416266.К.CTX3.003P.150A.0022.230V.AC | Контактор 3-пол. | Контактор 3-пол. Legrand 416266 Конт.CTX3 3P 150A 2но2нз 230V AC | 3-полюсный промышленный контактор со встроенными вспомогательными контактами | шт | 17913.91 | 16535.92 | 2
ЗА2.OD.ВМ63.002K03.УХЛ3 | Автомат 2-пол. | Автомат 2-пол. OptiDin ВМ63-2K3-УХЛ3 | Модульный авт. выкл. на DIN-рейку. Режим эксплуатации продолжительный. Ном. ток-3А. Ном. напр.230В, частота 50Гц. Хар-ка откл.- К. Коммутац. износост.-1500циклов. IP20. От -60 до +40. Габ: 84х36х71,5мм. Масса - 0.250кг. | шт | 1443.58 | 1334.22 | 2
ВКК.ZB5.AZ102 | Кнопка комплектующие | Кнопка комплектующие ZB5-AZ102 (корпус XB5, 1нз) | корпус в сборе для кнопок и переключателей серии XB5, с клеммными зажимами под винт, модульная конструкция, возможность дополнения контактов (ZBE101, ZBE102) до 9 шт, возможность смены толкателя (ZB5...), Un=600В In=1.2A, Un=240В In=3A, Un=120В In=6A | шт | 143.24 | 122.78 | 5
АХХ.ДКС.34105.К.ML.100 | Прочая продукция | Прочая продукция ДКС BBL4010 Консоль с опорой ML облегченная осн. 100 | Аксессуар для монтажа листовых лотков ДКС. Консоль с опорой ML облегченная осн. 100 уп=20шт. | шт | 159.92 | 126.56 | 20
ЗА2.OD.ВМ63.002C06.DC.УХЛ3 | Автомат 2-пол. | Автомат 2-пол. OptiDin ВМ63-2C6-DC-УХЛ3 | Мод. авт. выкл. на DIN-рейку. С электромагнитным и тепловым расцепителем. Ном. ток-6А. Ном. напр.440DC(пост.). ПКС-6кА. Хар-ка откл.-С. Электр. износост.-1000циклов. IP20. От -60 до +40. Габ: 81,7х36х71,5мм. Масса - 0.250кг. | шт | 1975.66 | 1825.99 | 2
КОХ.ПВ3.002.5.Ж | Провод уст.и освет. | Провод уст.и освет. ПВ3(ПуГВ) 2.5 Желтый Кольчугино | Uном. ~450В/-1000В, класс жилы 4, количество и диаметр проволок в жиле 20х0.40мм, толщина изоляции 0.8мм, наружний диаметр 4.2мм, вес 31кг/км.Стоек к воздействию темпер. окр.среды -50 +70С. Конструкция: Токопровод.жила-медная, многопроволочная, Изо | м | 19.94 | 18.03 | 200
ЗА3.ВА.088.035.003P.035А.160А | Автомат 3-пол. | Автомат 3-пол. ВА 88-35 3P 35кА 160А | IP30.Номин. раб. напряжение=400В,50Гц,Температура настройки расцепителей 40С, диапазон раб. температур-25+40С,Срок сужбы не менее 15 лет. Применяются для групповой защиты в жилом и гражд. строительстве. | шт | 4349.14 | 3678.38 | 2
ЗПХ.ПМЛ.5501.380.125А | Пускатель | Пускатель ПМЛ 5501/380 125А | 125А.660В, IP00. без оболочки. 4р+4з, реверсивный, без реле , с механич. блокировкой, Масса 9,8кг, габариты: 180х332х155мм. Предназнач. для дистанц. пуска, остановки и реверсирования трехфазных асинхронных электродвигателей. | шт | 19657.69 | 17725.83 | 2
АХХ.ДКС.37582.О.TDS.T.100.H50 | Т-ответвитель (воронка) | Т-ответвитель (воронка) ДКС 37582 Ответвитель TDS T-образный верт. ун. осн.100 H50 | Аксессуар для лотков ДКС. УОтветвитель TDS T-образный вертикальный ун. осн.100 H50 уп=1шт. | шт | 3204.84 | 2536.28 | 2
АША.АД31.004.050 | Шина алюминиевая; | Шина алюминиевая АД31 4х50мм | Плотность алюм.=2.71г/куб.см., вес 1 п/метра ~ 0.54 кг, длительно допустимая токовая нагрузка 540А Длина хлыста 4м. | кг | 256.06 | 223.69 | 5
АКЗ.ДКС.00875.LAN.10080.WO.З.TA | Короб, заглушка | Короб, Заглушка ДКС 00875 LAN 100х80 WO для серии TA | Заглушка для серии TA Уп=10шт. | шт | 292.69 | 231.63 | 5
ХПО.Б.006.020.005.8.DIN.933 | Производство | Производство Болт 6 х 20 5.8 DIN 933 оц. | НЕ ДЛЯ ПРОДАЖИ!!! | кг | 103.88 | 93.08 | 2
ИРК.L.78864.Р.002X2.Б.MSC.N | Комплектующие; розетка | Комплектующие Legrand 78864 Рамка 2X2м гор Белая MSC N | Рамка 2X2м гор Белая MSC N Уп=10шт | шт | 558.84 | 515.85 | 2
ИРО.РС20.003.ОД.Р.001.016А.О | Розетка; открытой проводки | Розетка РС20-3-ОД Роз. 1местн. c з/к 16А откр.уст. ОКТАВА (дуб) | Розетка одноместная с защит. контакт. 16А. Цвет дуб. Материал-негорючий АБС-пластик. | шт | 82.25 | 60.32 | 30
ВВ1.A9.A9S60163.ISW.001P.063А | Выкл нагрузки 1-пол. | Выкл нагрузки 1-пол. Acti9 A9S60163 ISW 1P 63А | ВЫКЛЮЧАТЕЛЬ НАГРУЗКИ iSW 1П 63A | шт | 1082.05 | 941.78 | 2
АМК.004КВН.О.185 | Муфта концевая | Муфта концевая 4КВНтп-О-185 | Производитель ПЗЭМИ. Муфта 1кВ. На основе термоусаживаемых изделий с наконечниками, закрепляемыми опрессовкой для 4- х- жильных кабелей с секторными однопроволочными и многопроволочными алюминиевыми жилами. Нулевая жила может быть как одинаковогосеч | компл | 2533.12 | 2284.18 | 2
ЗА3.АЕ.2036ММ.020Н.000У3А.050А | Автомат 3-пол. | Автомат 3-пол. АЕ-2036ММ-20Н-00У3А-50А (Черкесск) | Упаковка 4 шт. 3пол., с эл./магн. и теплов. расц-ми, отс. 12in, 380В. Коммутац. спос.Icu-2кА, 105х56х85(IP00), масса-0.36кг. | шт | 2167.99 | 1952.35 | 2
ПС3.ЦЭ6850M.000.005S.001.220В.001.001.005А.001Н.001.Р.Ш31 | Счетчик; 3-фазный | Счетчик ЦЭ6850M 0,5S/1 220В 1-1,5А 1Н 1 Р Ш31 | 3-тарифный; многофункцион.;1 направления учета электроэнергии; RS485; наличие модуля резервного питания; для уст. в щиток; диапазон раб.темп от -40 до +60 | шт | 11372.4 | 10500.18 | 2
РЯУ.Я5141.2674 | Ящик; управления | Ящик Я5141 2674 | для управл.эл-двигателями, однофидерный, нереверсивный, с авт.выкл., промежуточным реле, кнопками, лампой, переключателем, ном.ток 4А, ном.ток автоматич. выкл.5А, ном.напряж. силовой цепи ~380В, цепи управления ~220В, габаритн.разм. 400х300х250мм | шт | 8825.46 | 8237.1 | 2
ЗПХ.ПМЛ.5114.380.125А | Пускатель | Пускатель ПМЛ 5114/380 125А | 125А.660В, IP54. оболочка. 1р+5з, нереверсивный, без реле , без кнопок, Масса 14,9кг, габариты: 500х300х220мм. Предназнач. для дистанц. пуска, остановки и реверсирования трехфазных асинхронных электродвигателей. | шт | 13613.09 | 12275.26 | 2
ЗПХ.ПМ.12025110.380.025А.001 | Пускатель | Пускатель ПМ 12025110/380 25А 1з | IP54,масса=1.4кг, габаритные размеры: 230х132х138мм, установочные размеры: 130+-0.2х75+-0.2мм, нереверсивный, закрытый, б/реле,1замыкающий контакт | шт | 1163.41 | 1029.17 | 2
ЗВХ.ПКТ.101.003.010А.031.5 | Предохранитель | Предохранитель ПКТ 101-3/10А-31.5 У3 Идрица | ИДРИЦА, ПО СОГЛАСОВАНИЮ С ОТВЕТСТВЕННЫМ СНАБЖЕНЦЕМ. 3кВ, номинальный ток 10А, номинальный ток отключения 31.5кА, длина 320мм, длина предохранителя ПТ 212мм. | компл | 1006.47 | 929.05 | 2
ООХ.Р.ОПС1.C.004P | Ограничитель перенапряжения | Ограничитель перенапряжения Разрядник ОПС1-C 4P | In=20kA Un=400B Im=40kA. 4-полюс. Для защиты на ответвлении от групповой линии (третья ступень защиты). Сечение присоед. проводов 4...25мм2. | шт | 5751.4 | 4864.37 | 2
АХХ.КН.022.ШФ.010 | Прочая продукция | Прочая продукция КН-22 крюк для ШФ-10(ШФ-20) | Крюк для деревянного столба под изолятор ШФ-10,ШФ-20 | шт | 182.25 | 171.5 | 10
КСХ.ВВГНГ.004.001.5.К | Кабель силовой | Кабель силовой ВВГНГ(А) 4х 1.5 Кабос | Рабочее ~U=660В. Медная жила. Материал изоляции и оболочки-ПВХ, не распространяющий горение. Использ. для передачи и распределения эл.энергии в стационарных условиях (в т.ч. для АЭС). Допустимая T=80 град. | м | 38.87 | 33.87 | 100
ЗД2.DEK.ДИФ101.002P.050А.300.C.004.5А | Автомат дифференц. 2-пол. | Автомат дифференц. 2-пол. DEKraft ДИФ101-2P-050А-300-C 4.5кА (15041DEK) | Диф. автомат 2Р 50А 300мА тип AC х-ка С ДИФ-101 4,5кА DEKraft | шт | 840.09 | 684.52 | 2
ТТХ.ОСМ1.001.6.380.005.022.220.012 | Трансформатор | Трансформатор ОСМ1-1.6 380/5-22-220/12 | IP00, 183х155х215мм, 14.3кг | шт | 8491.5 | 7657 | 2
РЩК.ВРУ.002.020.80.060.IP31.TITAN | щит; корпус; | щит ВРУ-2 20.80.60 IP31 TITAN | Шкаф напольный цельносварной, IP31, 2 двери, размер 2000х800х600мм | шт | 17631.13 | 14911.9 | 2
ТКХ.КТП.ПВ.160.006 | Компл.трансф.подстанции | Компл.трансф.подстанции КТП-ПВ-160/6 киоск, прох.,возд | Габаритные размеры: выс. 3200мм, шир. 2180мм, длина 2600мм. Предназначен для приема, передачи, преобразования и распределения электрической энергии.(без РВО и без РЛНД) | шт | 394450.4 | 365658.4 | 2
АКШ.L.33328.DLPL.У.04016 | короб; плоский угол; | короб Legrand 33328 DLPL Уг.плоский к-к40х16 | DLPL Уг.плоский к-к40х16 УП=10шт | шт | 155.52 | 143.56 | 10
С9Л.КОМТЕХ.СДЛ.С.005.220.827.280.Е14.П | Лампа светодиодная (LED) | Лампа светодиодная (LED) КОМТЕХ СДЛ-С-5-220-827-280-Е14-П | LED, 5Вт, аналог ЛН=40Вт, 220В, 2700К, 450лм, CRI>82, Кп<5%, 280°, E14 | шт | 86.63 | 78.61 | 10
ЗА3.ВА.088.035.003P.035А.250А | Автомат 3-пол. | Автомат 3-пол. ВА 88-35 3P 35кА 250А | IP30.Номин. раб. напряжение=400В,50Гц,Температура настройки расцепителей 40С, диапазон раб. температур-25+40С,Срок сужбы не менее 15 лет. Применяются для групповой защиты в жилом и гражд. строительстве. | шт | 3044.4 | 2577.59 | 2
ЗРО.EPP.620 | реле; тока; | реле EPP-620 | многофункциональное, двухпороговое (0.02-1А; 0.5-5А), монтаж на DIN-рейке 35мм, 3 модуля, 230В, 2х16А,2х1Р, IP20 | шт | 3637.76 | 3356.13 | 2
МТУ.П.090.IP.065.CS50.ИЭК | трубка; поворот; | трубка Поворот на 90 труба-труба IP 65 CS50 ИЭК | Для соед-я гладких жестких труб одинакового диаметра (50мм) под углом 90град. Прим-ся при открытой проводке во влажн.. запылен. помещениях и на открытом воздухе. Герметичность обеспеч-ся двумя резин. прокладками в местах соед. к трубе. Материал: ПВХ. | шт | 147.69 | 108.31 | 5
КСХ.ВВГНГ.П.003.002.5 | Кабель силовой | Кабель силовой ВВГНГ(А)-П 3х 2.5 СКЗ | Для эксплуатации в стационар. состоянии при темп. окр. среды от -50 до +50С., в т. ч. для прокладки на откр. воздухе при защите от воздействия солнеч. радиации. Миним. радиус изгиба при прокладке должен быть не менее 7.5 диаметра кабеля. | м | 52.07 | 43.72 | 200
С5П.ЖПП.005.250.003 | Светильник ДНАТ; потолочный | Светильник ДНАТ ЖПП 05-250-003 | Потолочный для АЗС складов. IP65, матированное стекло, ЭмПРА cos>0.85 под ДНАТ | шт | 6066.37 | 5962.38 | 3
ААС.Л.К.F.207 | Лента монтажная | Лента монтажная F 207 (50м) (металлическая лента) - Нилед | Лента из нержавеющей стали предназначена для крепления кронштейнов. Ширина 20мм. Толщина 0.8мм. Длина в комплекте 50м. | м | 81.61 | 65.69 | 50
ЗА3.ИЭК.ВА.047.100.025A.D | Автомат 3-пол. | Автомат 3-пол. ИЭК ВА 47-100 25A D (3P) | IP20. Откл. способность при двигательной нагрузке = 20кА, диапазон раб. температур от -40 до +50С. Масса одного полюса не более 0.156кг. Монтаж на 35мм. монтажную DIN-рейку. Срок службы не менее 15 лет. | шт | 1458.31 | 1233.39 | 2
МТД.ДКС.PAS12N.Д.DN.012 | трубка; держатель; | трубка ДКС PAS12N Держатель DN 12 мм, полиамид | Держатель DN 12 мм, полиамид, цвет чёрный Уп=20шт | шт | 64.13 | 50.76 | 20
ВРО.M.L.Д.600.71231 | Диммер | Диммер Makel Lillium (крем.) с сет.фильтром 600вт. 71231 | Диммер (светорегулятор) с сетевым фильтром 600вт.КРЕМОВАЯ. IP20. Использовать рамку и вставки производство Турция. | шт | 988.51 | 866.06 | 2
С4К.РКУ.008.125.002 | Светильник ДРЛ; консольный | Светильник ДРЛ РКУ 08-125-002 б/ст. | IP53, коэф-т мощности не менее 0.85, патрон Е27, КПД не менее 65%, макс. к-т использ-я по осв-ти 0.33, вес=6.7кг. Габаритные размеры: 580х340х390мм. Корпус и панель изготовлены методом глубокой вытяжки из стального проката. НАЗНАЧЕНИЕ: улицы и дороги | шт | 1648.93 | 1585.92 | 2
АХХ.ДКС.37345.К.TS.300.Н100 | Прочая продукция | Прочая продукция ДКС 37345 Крышка-ответвитель TS осн.300 Н100 | Аксессуар для лотков ДКС. Крышка-ответвитель TS осн.300 Н100 уп=1шт. | шт | 2793.77 | 2210.97 | 2
АРЦ.С.Д.ИЭК.012.013 | Крепеж; металлорукав | Крепеж Скоба металл.двухлапковая ИЭК d12-13мм | Скоба металлическая двухлапковая. Внутренний диаметр 12-13мм. Для металлорукава с условным проходом 8мм. | шт | 5.23 | 4.42 | 100
РШК.Р.D.04046 | Комплектующие для шкафа | Комплектующие для шкафа Распред. блок Distribloc 04046 (160А, 4P PACK) | Входное присоедин-е: туннельные зажимы для провода до 35кв.мм. Выходные присоед-я: пружинные зажимы для провода на 1фазу (2-от 1 до 10 кв.мм4 3-от 1 до 6 кв.мм; 7-от 1 до 4 кв.мм.), 4 туннельных зажима (гибкий от 1 до 16 кв.мм, жесткий от 1 до 25 кв. | шт | 4682.09 | 3988.45 | 2
ИБЗ.З.ЗВИ.020.001.005.0062.012.TDM | Блок зажимов | Блок зажимов Зажим винтовой ЗВИ-20 1,5-6мм2 12пар TDM |  | шт | 49.02 | 43.65 | 20
ЗВХ.ППН.033.023.000.025А | Предохранитель | Предохранитель ППН-33-X3-00-25А-УХЛ3-КЭАЗ | Кратно 12шт.Плавкая вставка, ном.ток -25А, ном.напр. 500В, ПКС-50кА. Частота 50/60Гц. Род тока АС. хар-ка диапазона откл-я - gG, потери мощности-2Вт. раб.темп.: от -60 до +40градусов. Габ. мм ШхВхД - 30х50х78. Масса -0.2кг. | шт | 119.94 | 109.95 | 12
ИРО.010А.Е | Розетка; открытой проводки | Розетка 10А Евр. |  | шт | 6.2 | 5.39 | 2
КСХ.ВВГ.FRLS.003.010.001.А | Кабель силовой | Кабель силовой ВВГнг(А)-FRLS 3х 10 ок- 1 Алюр | Кабель силовой огнестойкийс мед. жилами, с изол.и оболоч из поливинилхлоридных композиций пониженной пожароопасности. | м | 263.1 | 233.67 | 100
ЗК3.ABB.A.016.030.001 | Контактор 3-пол. | Контактор 3-пол. ABB AF 16-30-01 (220V AC) | Трехполюсный нереверсивный контактор(пускатель) на ток 17А, без реле. Доп. контакты 1н.з., катушка 220В 50/60Гц, установка на DIN-рейку, масса=0,340кг. | шт | 2628.38 | 2238.99 | 2
ЗКТ.К.КМН.КУ.09.110В.TDM | Контактор комплектующие | Контактор комплектующие Катушка упр-я д/КМН КУ-(09А-18А) 110В TDM | Катушка управления для контактора КМН. | шт | 145.81 | 127.06 | 5
ЗА3.GV2.ME06 | Автомат 3-пол. | Автомат 3-пол. GV2-ME06 (1-1.6А,отсечка 22.5А) | предназначен для защиты электродвигателей 50/60 Гц мощностью 0.37 кВт (400В) от перегрузки и короткого замыкания, доп. контакты: фронтального крепления - GVAE1 (перекидной), GVAE11 (1нз+1нр); бокового крепления - GVAN11 (1нз+1нр) | шт | 2974.65 | 2533.96 | 2
ЗД2.АД.012.002P.040А.010А.TDM | Автомат дифференц. 2-пол. | Автомат дифференц. 2-пол. АД-12 2P 40А 10мА TDM | IP20, U=240В, 50Гц, Номинальная отключ. способность 4500А. Представляет собой автомат+электронное УЗО.Реализует защиту от КЗ, токов перегрузок и токов утечки. , механическая износоустойчивость= не менее10000 циклов вкл.-откл.Наличие драгметаллов(сере | шт | 903.07 | 786.96 | 2
С1В.C.A.051.З.MR16.GU5.003 | светильник галоген.; встраив.; | светильник галоген. Consta A 51 Золото MR16 GU5,3 | Неповоротный - светильник точечный, размер 82х60х30мм | шт | 77.45 | 68.84 | 10
АМВ.ВМ.050 | муфта; вводная; | муфта ВМ 50 (Fortisflex) | Муфты вводные для металлорукава предназн. для ввода-вывода в корпусах щитового электрооборудования. Материал: цинковый сплав. | шт | 373.41 | 323.62 | 3
ЗУ2.УЗО.Д63.022.С.025.А | УЗО 2-пол. | УЗО 2-пол. D63-22С25-А-УХЛ4 | Ном. напр. 230В, 50Гц, ток-25А, уст.-30мА, на DIN-рейку. Хар-ка сраб. э/м расц-С. Защ. хар-ка-А. Износост.общая- 6000 циклов. От -5 до +40. Габ. мм.- 80х36х70. Масса-0,19кг. УХЛ4, IP20. | шт | 1028.17 | 950.28 | 2
ИКЗ.К.П | Коробка; с блоками зажимов | Коробка испытательная переходная (латунь) | Для подключения трансформаторных трехфазных, индукционных и электронных счетчиков. Материал: поликарбонат (негорючий), конт-я группа: латунь, - 40...+60С, Габ: 68х220х33мм. Масса-0.4кг. | шт | 280.84 | 262.46 | 10
С9Л.NE.CP.006W.LED.845.GX53 | Лампа светодиодная (LED) | Лампа светодиодная (LED) NE CP 6W/LED/845 GX53 (7/4122) | Лампа светодиодная. форма таблетка | шт | 245.77 | 210.66 | 2
ЗПХ.ПМ.12010270.380.006.3А | Пускатель | Пускатель ПМ 12010270/380 6.3А 1з | IP40, габаритные размеры: 171х104х126мм, установочные размеры: 100+-0.5х37+-0.3мм, масса=1.1кг, Нереверсивный, закр.с реле и кн.П,С | шт | 1345.2 | 1189.98 | 2
ЗРК.SR3XT101B | реле; комплектующие; | реле SR3XT101B (6ВХ/4ВЫХ 24В AC) | Модуль расширения для SR3B#6 дискр.входов, 4 релейных выхода, питание 24В AC. | шт | 3355 | 2875.71 | 2
ЗА3.ABB.XT1B.160.TMD.016.450.003.F.F | Автомат 3-пол. | Автомат 3-пол. ABB XT1B 160 TMD 16-450 3p F F | Выключатель автоматический Tmax In-16A 3-х полюсный | шт | 7779.71 | 6742.42 | 2
АКМ.ДКС.10663.PDA.003BN.120.WO.Р.006."BRAVA" | Короб; пластиковый | Короб ДКС 10663 PDA-3BN 120 WO Рамка под 6 модулей "BRAVA" | РАМКА ПОД 6 МОДУЛЕЙ "BRAVA" Уп=10шт. | шт | 206.94 | 163.76 | 5
ДЭХ.АИР.071.001.1.3000.В2.Ф | Электродвигатель | Электродвигатель АИР 71(1.1квт/3000об/м)В2/Фл | IP44, высота оси вращения 71мм, диаметр вала 19мм, размеры: длина 272.5мм. диаметр фланца 200мм, высота от оси вала до верхней части распр. коробки 88мм, расстояние между противоположными отверстиями на фланце 165мм, количество отверстий - 8, масса | шт | 4709.25 | 4319.47 | 2
УБХ.010.Д | Барабан | Барабан 10 Дер. Кольчугино |  | шт | 2364.44 | 2077.84 | 2
ЗД2.ИЭК.АД.012.010А.030А | Автомат дифференц. 2-пол. | Автомат дифференц. 2-пол. ИЭК АД-12 10А 30мА | IP20, U=240В, 50Гц, Номинальная отключ. способность 4500А. Представляет собой автомат+электронное УЗО.Реализует защиту от КЗ, токов перегрузок и токов утечки. Номин. откл. дифференциальный ток=30мА, механическая износоустойчивость= не менее10000 цикл | шт | 832.02 | 703.7 | 2
С9П.С.ДВО40456.595595040.045В.6500К.IEK | панель; светодиодная; | панель Светодиодная ДВО40456 595х595х40, 45Вт, 6500К, IEK | Призматический рассеиватель, корпус алюминиевый. Встроенный драйвер. IP 40, 5000 Лм. Рабочая температура: -40 - +55 град. Масса - 2 кг. | шт | 2834.34 | 2256.19 | 2
ЗА3.ABB.XT2N.160.TMA.100.1000.003.F.F | Автомат 3-пол. | Автомат 3-пол. ABB XT2N 160 TMA 100-1000 3p F F | Выключатель автоматический Tmax In-100A 3-х полюсный | шт | 12128.75 | 10729.28 | 2
ХХХ.С.СС.001.024V | Прочая продукция | Прочая продукция Сирена сигнальная СС-1 переменный ток 24V (Силумин) | В уп-ке 5шт. Оповещатель предназначен для подачи мощных звуковых сигналов в электрич. шкафах с оборудованием КИПиА на станках и. др. оборудовании. Сила звука не менее 85дБл. IP21. Масса 1,2кг. Клим. исп. УХЛ1. Габ. L-160(140), В-79мм. | шт | 518.49 | 478.61 | 5
ВПХ.672211.ETIKA.П.010AX.БЕЛ | Переключатель | Переключатель 672211 ETIKA Переключат 10AX авт БЕЛ | Переключат 10AX авт БЕЛ ETIKA | шт | 117.86 | 108.79 | 10
С9М.ДКУ.029.080.001.ALB | светильник; светодиод.; консол | светильник ДКУ 29-80-001 ALB | Мощность, 76Вт Св. поток, 8000лм Цвет.темп,4000 К 65IP Инновационный легкий корпус из углепластика ,схема подключ. светодиодов АС+ (без драйвера). Встроенная защита от скачков напряжения 2 кВ, темп-ра экспл-ции от -60° до +50°С. Возможность аналогово | шт | 5579.46 | 5180.93 | 4
ЗК3.L.416251.К.CTX3.003P.130A.0022.024V.DC | Контактор 3-пол. | Контактор 3-пол. Legrand 416251 Конт.CTX3 т.з. 3P 130A 2но2нз 24V DC | 3-полюсный промышленный контактор со встроенными вспомогательными контактами. Т.з. - торцевой зажим | шт | 23288.09 | 21496.7 | 2
МТТ.ТУТ.050.025.КВТ | трубка; термоусаживаемая; | трубка ТУТнг-50/25 черная (КВТ) | Термоусаж.трубка с к-том усадки 2:1. Для изоляции и антикаррозийной защиты эл.соед-й, бандажирования кабелей и проводов. Не поддерживает горение.Обладает устойчивостью к ультрафиолетовому излучению. УП 25м | м | 96.57 | 83.69 | 25
РЯС.ЯРП.400.IP54.У3.У | Ящик; силовой | Ящик ЯРП-400-IP54-У3-Узола | Ящик с рубильником ВР32 и предохранителями. Для 1-й линии ввода и 1-й отходящей линии. До 400В 50Гц. Двойной видимый разрыв цепи. Габ.(без рукоятки)750х400х220мм. 20.1кг, RAL7035-шагрень | шт | 6803.66 | 6317.68 | 2
ЗПХ.ПМ12.040150.110.В.002.001.НЭ | Пускатель | Пускатель ПМ12-040150 110 В 2з+1р НЭ | IP20;габ.разм.83х57х130;нереверсивный;без реле;3 полюса; крепление на дин-рейку, монтажную плату; напряж.кат. 110В. | шт | 883.53 | 788.87 | 2
ВВМ.M.L.Р.004.71039 | выкл.; комплектующие; | выкл. Makel Lillium (белая) Рамка 4 мест. горизонт./вертик. 71039 | Рамка для механизмов (розетки, выключатели) Makel Lillum. Белый. | шт | 168.39 | 147.53 | 5
АХХ.К.060.100 | Крестовина (Х-разветвитель) | Крестовина (Х-разветвитель) 50х100 | Аксессуар к мет. лотку. Крестовина. Для организации Х-образного ответвления каб. трассы. Материал: сталь горячего цинкования. Поставляется в комплекте с крышкой. Вес=1,28кг. P=100мм, W=358мм, H=50мм. Толщина металла=0.8мм. | шт | 944.15 | 798.54 | 2
ТТМ.ТМ.040.006.Y.Y.000 | Трансформатор силовой | Трансформатор силовой ТМ- 40/ 6 сх.соед. Y/Yн-0 (Барнаул) | Мощн.-40кВа, высокое напр.-6кВ, низкое напряж.-400В; схема и группа соединения обмоток звезда-звезда-0, потери КЗ-900Вт, напряжение КЗ- 4.5%, потери холостого хода-150Вт, ток холостого хода -2.8%, частота 50Гц. 1055х430х1050мм, 350кг. ПБВ +-2,5х2%. | шт | 82411.2 | 76230.36 | 2
ММХ.ДКС.25241.Х.PL6.006.012.5850 | Хомут | Хомут ДКС 25241 PL6.6 белый 12.5х850 | Хомут P6.6 стандартный, белый, 12,5х850 Уп=50шт. | шт | 52.81 | 41.79 | 50
ИКУ.L.89630.К.010М.012М | Коробка; установочная | Коробка Legrand 89630 встраиваемая 10М/12М | Коробка встраиваемая 10М/12М Уп=1шт | шт | 3835.6 | 3540.55 | 2
ВВС.G.GSL000231 | Выкл. освет.,скр.пров. | Выкл. освет.,скр.пров. Glossa GSL000231 (3-клав.бежевый) | 3-клавишный выключатель ( бежевый ). сх.3 | шт | 173.73 | 126.35 | 5
ВВМ.M.L.Р.005.71059 | выкл.; комплектующие; | выкл. Makel Lillium (белая) Рамка 5 мест. горизонт./вертик. 71059 | Рамка для механизмов (розетки, выключатели) Makel Lillum. Белый. | шт | 222.76 | 195.17 | 5
ЗА3.DEK.ВА101.003P.032А.B.004.5А | Автомат 3-пол. | Автомат 3-пол. DEKraft ВА101-3P-032А-B 4.5кА (11033DEK) | Авт. выкл. 3Р 32А х-ка B ВА-101 4,5кА DEKraft | шт | 270.19 | 220.15 | 4
ЗЧ3.ATV320U11N4B | Преобр.частоты 3-ф | Преобр.частоты 3-ф ATV320U11N4B (1.1kW 380/500V 50/60Гц) | Ном. мощность двигателя - 1.1кВт, встроенный фильтр ЭМС, навигационная клавиша на передней панели, книжное исполнение | шт | 12895.96 | 11407.96 | 2
СЛК.КЛЛ.FS.025.В.4200.К.Е27.TDM | Лампа люминесц.компактная | Лампа люминесц.компактная КЛЛ-FS-25 Вт-4200 К Е27 TDM | Лампа энергосберегающая компактная люминисцентная 660х170х340мм | шт | 101.18 | 90.71 | 2
СЛМ.GE.З.060R50.E14 | Лампа накал."миньон" | Лампа накал."миньон" GE Зерк.60R50/E14 (84802) | упаковка - 1/100шт, 60Вт, зеркальная, диаметр 50мм. | шт | 57.77 | 52.73 | 20
ЗА3.ВА.5125.006.3А.320010О | Автомат 3-пол. | Автомат 3-пол. ВА-5125 6.3А-320010О (Черкесск) | Упаковка 4шт.электромагн.расцеп., без дополнительных расцепит. и свободн. контактов, ручной привод, стац. исп., без доп. мех-мов, без регулир. тепл. расцеп. | шт | 2061.88 | 1861.67 | 2
СЛЛ.PHL.MASTER.TL5.HE.028W.830.SLV.040.946255 | Лампа люминесцентная | Лампа люминесцентная PHL MASTER TL5 HE 28W/830 SLV/40 946255 | G5, дл. 1163.2, д. 17, уп. 40шт | шт | 188.28 | 172.59 | 20
ЗА1.OD.ВМ63.001C02.DC.УХЛ3 | Автомат 1-пол. | Автомат 1-пол. OptiDin ВМ63-1C2-DC-УХЛ3 | Мод. авт. выкл. на DIN-рейку. С электромагнитным и тепловым расцепителем. Ном. ток-2А. Ном. напр.220DC(пост.). ПКС-6кА. Хар-ка откл.-С. Электр. износост.-1000циклов. IP20. От -60 до +40. Габ: 81,7х18х71,5мм. Масса - 0.125кг. | шт | 899.51 | 831.37 | 3
ЗПХ.ПМ.12063661.380.063А.002.002 | Пускатель | Пускатель ПМ 12063661/380 63А 2з+2р | IP40, масса=4.61кг, габаритные размеры: 285х221х173мм, установочные размеры: 200+-0.5х165+-0.5мм, Реверсивный с тепловым реле с механической блокировкой, в корпусе | шт | 5317.78 | 4704.19 | 2
ЗК3.ПМЛ.1166М.010А.220DC.УХЛ4.Б.КЭАЗ | Контактор 3-пол. | Контактор 3-пол. ПМЛ-1166М-10А-220DC-УХЛ4-Б-КЭАЗ | С управлением на постоянном токе. Нереверсивный, без оболочки, без реле, без кнопок, m-0,6кг, габ. мм.: 116х76х47. IP20, всп. контакт -NС(1р). С креплением на DIN-рейку. | шт | 1947.71 | 1785.4 | 3
АКК.КМС.025.016.С | Короб, комплектующие | Короб, комплектующие КМС 25х16 Сосна (соединитель на стык д/ "Элекор") | CKK10D-S-025-01 Соединитель на стык для кабель-канала "Элекор" Сосна | шт | 3.78 | 3.2 | 20
АКТ.L.10733.DLP.О.T.080 | Короб, отвод Т-образный | Короб, отвод Т-образный Legrand 10733 DLP T к профилю 80 мм | DLPОтвод T к профилю 80 мм | шт | 1925.54 | 1777.42 | 2
СЛП.ДРВ.500.С | Лампа ртутная прямого вкл | Лампа ртутная прямого вкл ДРВ 500 (15) Саранск | Не требуется использования ПРА Размеры, мм L max 292 D max 122, Тип цоколя Е40, Номинальная мощность 500ВТ,Сила электрического тока 2.4А, Номинальный световой поток 12250лм, Средняя продолжительность горения 4000ч | шт | 415.8 | 380.71 | 15
ВКХ.DEK.ВК30.ABLF.WHI | Кнопка | Кнопка DEKraft ВК30-ABLF-WHI (25041DEK) | Выкл. кноп. ABLF D отверстия 30 мм Цвет: БЕЛЫЙ 220В тип толкателя потайной | шт | 99.83 | 81.34 | 10
ЗА1.ABB.S201.B.016A | Автомат 1-пол. | Автомат 1-пол. ABB S201 B 16A | Ном. напряжение 230В~, ток откл.6кА, кривая отключения "B" срабатывание электромагнитной защиты между 3 и 5-кратным значением ном. тока, масса 0.125кг, установка на DIN-рейку. | шт | 349.36 | 297.6 | 10
ИРС.G.GSL000348 | Розетка; скрытой проводки | Розетка Glossa GSL000348 (роз. с зазем-ем, алюминий) в сборе | розетка с заземлением со шторками, с крышкой (алюминий) в сборе, IP44 | шт | 289.55 | 210.58 | 5
ВКХ.M.M.К.32050 | Кнопка | Кнопка Makel Mimoza (крем.) звонка 32050 | Кнопка звонка. КРЕМОВАЯ. IP20. 250V. | шт | 140.26 | 122.89 | 5
ЗВХ.ППН.035.023.001.080А | Предохранитель | Предохранитель ППН-35-X3-1-80А-УХЛ3-КЭАЗ | Кратно 12шт.Плавкая вставка, ном.ток -80А, ном.напр. 500В, ПКС-50кА. Частота 50/60Гц. Род тока АС. хар-ка диапазона откл-я - gG, потери мощности-9,0Вт. раб.темп.: от -60 до +40градусов. Габ. мм ШхВхД - 52х66х135. Масса -0.4кг. | шт | 241.85 | 221.7 | 12
АШС.DEK.ШН103.004.011.125 | Шина | Шина DEKraft ШН103-4-11-125 (32018DEK) | Кросс-модуль на DIN-рейку 4х11 групп, 125А | шт | 721.9 | 588.21 | 2
ВПХ.XB4.BD21 | Переключатель | Переключатель XB4-BD21 (1нр, 2 полож.) | IP65, станд. ручка черн. цвета, 2 полож. с фикс., (1-2), хромированный ободок, для щитового монтажа диаметром 22мм, модульная конструкция, возможность дополнения контактов (ZBE101, ZBE102) до 9 шт, возможность смены головки (ZB4...), Un=600В In=1.2A, | шт | 576.07 | 493.77 | 5
ЗА1.LEGRAND.001P.050A.C.003391 | Автомат 1-пол. | Автомат 1-пол. LEGRAND DX 1P 50A C 407268 | Отключающая способность 6кА. Кол.модулей по 17,5мм: 1. | шт | 441.33 | 407.38 | 4
АКК.КМТ.025.016 | Короб, комплектующие | Короб, комплектующие КМТ 25х16 (Т-образный угол д/ "Элекор") | CKK10D-T-025-01 Т-образный угол для кабель-канала "Элекор" | шт | 11.36 | 9.61 | 32
ИРК.ABB.C.Б.USB.500.А | Комплектующие; розетка | Комплектующие ABB Cosmo бел. зарядное устройство USB, 500 мА | Серия Cosmo механизм розетки USB цвет белый | шт | 1302.3 | 1202.12 | 2
ЗПХ.ПМ.12100260.380.100А | Пускатель | Пускатель ПМ 12100260/380В 100А У3 В | Пускатель, нереверс., с реле, с кн. "Пуск" и "Стоп", IP40, до 660В 50 и 60Гц, 2з+2р, масса-6.15кг, габ. мм: гл-204; ш-230; в403. Для дистанционного пуска, остановки и реверсирования 3-х фазных асинхронных эл.двигателей с короткозамкнутым ротором. | шт | 7605.82 | 6728.23 | 2
ЗРХ.CKF.337 | реле; | реле CKF-337 | Реле для контроля наличия и чередования фаз, монтаж на DIN-рейке 35мм, регулировка порога отключения без нулевого провода 8А 3х400В IP20 | шт | 2205 | 2023.47 | 3
КСХ.АВВГ.004.006.СКЗ | Кабель силовой | Кабель силовой АВВГ 4х 6 СКЗ | Рабочее напряжение ~660 и ~1000В. Длительно допустимая Т=80 градусов. Для передачи и распределения электрической энергии в стационарных условиях. | м | 36.11 | 31.63 | 200
ВКК.ABB.MCBH5.000.005 | Кнопка комплектующие | Кнопка комплектующие ABB MCBH5-00 колодка на 5 элементов | Монтажная колодка на 5 элементов | шт | 110.01 | 93.71 | 10
АКК.ДКС.45005.Р."VIVA" | Розетка силовая (штепсельная) | Розетка силовая (штепсельная) ДКС 45005 силовая, цвет белый "VIVA" | Розетка DKC силовая, цвет - белый Уп=30шт. | шт | 300.34 | 237.68 | 20
ЗА4.ВМ.063.004.001А.NC | Автомат 4-пол. | Автомат 4-пол. OptiDin ВМ63-4NC1-УХЛ3 | Мод. авт. выкл., с э/м и тепловым расцепителем, для нечастых операт. ВО - до 30раз в сутки, на DIN-рейку 35мм xtnsht[пол., номин. напр.400В 50Гц, ПКС-6кА. Износост.-10000циклов. IP20. От -60 до +40. Габ: 84х71.2х70мм. Масса - 0.49кг УХЛ3. | шт | 743.6 | 687.27 | 3
ЗД2.A9.A9V12225.VIGI.IC60.002P.025A.100MA | Автомат дифференц. 2-пол. | Автомат дифференц. 2-пол. Acti9 A9V12225 VIGI IC60 2P 25A 100MA | БЛОК ДИФФ. ЗАЩ. Vigi iC60 2П 25A 100mA AC аналог Multi9 ИСПОЛЬЗУЕТСЯ В СОЧЕТАНИИ С 2-Х ПОЛ. АВТОМАТ.ВЫКЛЮЧАТЕЛЕМ. | шт | 8840.45 | 7334.3 | 2
АХХ.ДКС.35523INOX.К.150.L3000 | Крышка для кабельного лотка | Крышка для кабельного лотка ДКС 35523INOX на лоток с заземл. осн.150 L3000, нержав. | Крышка на лоток с заз осн. 150 L 3000, нержавеющая уп=6м. | м | 1174.22 | 929.26 | 3
ВКХ.XB4.BL42 | Кнопка | Кнопка XB4-BL42 (кр., 1нз) | IP65, выступающий толкатель, хромированный ободок, для щитового монтажа диаметром 22мм, модульная конструкция, возможность дополнения контактов (ZBE101, ZBE102) до 9 шт, возможность смены толкателя (ZB4...), Un=600В In=1.2A, Un=240В In=3A, Un=120В In | шт | 409.76 | 351.22 | 5
ЗА3.C.NSX.250F.TM125D | Автомат 3-пол. | Автомат 3-пол. Compact NSX 250F TM125D (LV431633) | авт. выкл. на токи к.з. до 36кА при 380/415В, стационарный с передним присоединением, со станд. магнитотермич. расцепителем TM-D, (рег.тепл.тока 0,7- 1х Iном.) Iном.=125А. | шт | 27288.98 | 23246.17 | 2
СОГ.FORNAX.189.000.001 | Прожектор | Прожектор Comtech Fornax 1000W 220V R7s (белый) IP54 | Прожектор галогенный, максимальная мощность 1000W, R7s, IP44, 220-240V, белый. КОМТЕХ | шт | 459 | 340 | 1
ВВО.П.ВА5У.213.С | Выкл. освет.,откр.пров. | Выкл. освет.,откр.пров. Прима VA5U-213-S "WESSEN" | Выключатель открытой установки двухклавишный со световой индикацией состояния "Выключено". IP20. Номин. ток - 10А. Цвет слоновая кость | шт | 119.1 | 86.62 | 10
ЗУ2.A9.A9R12240.ID.002P.040A.100MA | УЗО 2-пол. | УЗО 2-пол. Acti9 A9R12240 ID 2P 40A 100MA | ДИФФ.ВЫКЛ.НАГР. iID 2П 40A 100mA AC-ТИП аналог Multi9 | шт | 5315.67 | 4410.04 | 2
С1А.БС.983.002.008 | Светильник аварийный | Светильник аварийный BS-983-2х8 (комбинированный) | ЛБО 41 "Бриз" IP42 корпус 8. Тип светильника- комбинированный. Время работы в автономном режиме 3часа. | шт | 2568.02 | 2363.01 | 2
ВВМ.С140.001.Р.004.Б | Выкл. комплектующие | Выкл. комплектующие C140-001 Рамка 4-ная Бел. | Рамка четырехместная. Белая. | шт | 89.84 | 82.93 | 2
ВПР.ПБ.031.100А.П.А | Рубильник перекл. | Рубильник перекл. ПБ-31 100А правый (А-632) | Для защиты и неавтомат-ой коммутации силовых цепей 380В, для установки в шкафах, ящиках, щитах и др. распр. устр-вах. С боковой съёмной рукояткой. С керамич-ми изоляторами(А-632), на металл-ком основании.Габ.:Ш-264(с рук350);В-364;Г-180мм.М/П-85мм.Ве | шт | 4814.4 | 4689.77 | 2
ВВМ.V.774357 | Выкл. комплектующие | Выкл. комплектующие Valena (Рамка 3мест. Слон.кость) 774357 | LEGRAND. ВЕРТИКАЛЬНАЯ. Для механизмов LEGRAND VALENA 774ХХX. | шт | 171.38 | 158.2 | 4
АКК.L.33606.DLPL.Н.040 | Короб, комплектующие | Короб, комплектующие Legrand 33606 DLPL Накл. на стык шир.40 бел. | DLPLНакл. на стык шир.40 бел. Уп=20шт | шт | 52.75 | 48.69 | 20
СДХ.КОМТЕХ.EBFL.118 | Пускорегулирующий аппарат (ПРА) | Пускорегулирующий аппарат (ПРА) КОМТЕХ EBFL 118M | ЭПРА для ЛЛ 1x18, G13, IP20, 220V. КОМТЕХ | шт | 228.7 | 169.4 | 1
ТТХ.ОСМ1.000.4.220.110.029.012 | Трансформатор | Трансформатор ОСМ1-0.4 220/110-29/12 | IP00, 135х106х140мм, 5.5кг | шт | 2943 | 2653.78 | 2
С9Ф.ВАРТОН.B1.A0.00070.01000.2003550."BASIC" | светильник; светодиод.; универ | светильник ВАРТОН B1-A0-00070-01000-2003550 "BASIC" (595*595*50мм) | Светодиодный светильник "ВАРТОН BASIC" офисный встраиваемый/накладной 595*595*50мм 35 ВТ 5000К. расс. выписывается отдельно | шт | 1393 | 1293.5 | 5
ЭВВ.DP200A2123XBT.220В | Вентилятор | Вентилятор DP200A2123XBL (120х120х38мм) 220В | Вентилятор подшипник скольжения, 230В, 0.14А, 22Вт, 161.31м3/час. 44дБ. Выводы в виде двух встроенных плоских коннекторов (2.8х0.3мм) | шт | 649.19 | 592.53 | 3
ЗПХ.ПМЕ.222.110.025А.001 | Пускатель | Пускатель ПМЕ 222/110 25А 1з | IP30,нереверсивный,закр., с реле, габаритные размеры: 222х152х154мм, установочные размеры:150+-0.5х100+-0.3мм, масса=2.2кг, 1з доп. контакт | шт | 1717.25 | 1519.11 | 2
ЗК4.ABB.VB6.030.001.009A.230В.АС | Контактор 4-пол. | Контактор 4-пол. ABB VB6-30-01 9A (400В AC3) катушка 230В АС | Миниконтактор реверсивный, трехполюсный, 1 Н.З. | шт | 2622.65 | 2272.96 | 2
СЛЛ.КОМТЕХ.FL.016.049.840 | Лампа люминесцентная | Лампа люминесцентная КОМТЕХ FL 16 49/840 | ЛЛ T5, 49Вт, 4000К, 4165Лм, 80Ra, диаметр 16мм, длина 1463,2мм, цоколь G5, матовая колба, 220В. КОМТЕХ В уп.50шт. | шт | 87.75 | 80.17 | 2
С1А.BS.871.0080.001.LED.VOLNA | Светильник аварийный | Светильник аварийный BS-871-8x0,1 LED VOLNA | Автономный световой указатель, непостоянный, NPU-2110.E22 "Выход" входит в комплект поставки | шт | 2066.4 | 1929.47 | 3
ЗРП.CAE31Q5 | реле; промежуточное; | реле CAE31Q5(3НО+1НЗ КАТУШКА 380В 50ГЦ) | Промежуточное реле серии "E" (3н.о.+ 1 н.з.), номинальный ток 10А, мех.износостойкость - 10 млн. циклов, макс. частота коммутации - 1800/час. | шт | 420.31 | 364.27 | 4
ТТТ.Т.000.66.М.250.005.000.5S | Трансформатор тока | Трансформатор тока Т-0.66-М (пласт.с крышкой) 250/5 кл/т 0.5S | Предназ. д/передачи сигнала измерит.приборам. | шт | 560.53 | 505.44 | 3
ИРО.Q.782280.Р.002К.З.ДЕРВ | Розетка; открытой проводки | Розетка Quteo 782280 2К+З шт СОСНА | Розетка 2К+З шт ДЕРВ | шт | 222.99 | 205.84 | 5
РШК.Т.U.ИЭК | Комплектующие для шкафа | Комплектующие для шкафа Торцевой элемент фальш-панели прозрачный "UNIVERSAL" ИЭК | Материал-полистирол. Длина 256мм, ширина 89,5мм, высота 37мм. | шт | 56.59 | 47.86 | 10
ЗАК.ABB.Р.SOR.C.XT1.XT4.F.P.220.240V.220.250V | Комплектующие для автомата | Комплектующие для автомата ABB Реле откл. SOR-C XT1 - XT4 F/P 220-240Vac-220-250Vdc | независимый расцепитель для выключателя исп. с подключенными проводами 1м. Tmax | шт | 3263.55 | 2780.06 | 2
ААС.З.У.859М.IP20.IEK | Шинный зажим | Шинный зажим ответвительный У-859М (50-70/4-35 мм2) IP20 IEK | Сеч. магист.проводников 50-70мм2, сеч проводников ответв-я 4-35мм2, предназначены для ответв-й от магистральных линий кабелей и проводов напряж-ем до 750В, степень защиты IP20, внутри расположен затягиваемый болтами плашечный зажим, который покрыт сл | шт | 91.17 | 77.11 | 10
ВМП.МП.1105М.УХЛ3.003 | микровыключатель; | микровыключатель МП 1105М УХЛ3 исп.03 (ЭТ) | 1А, 2-х пол., 10А, 660В, 1з+1р, IP00, толкатель с поперечным расположением ролика, фронтальный гайками, винт, микровыключатель | шт | 343.24 | 305.1 | 4
АКП.ДКС.00323.TA.EN.02530.WO.М | Короб; пластиковый | Короб ДКС 00323 TA-EN 25х30 WO Миниканал | КОРОБ С ПЛОСКОЙ ОСНОВОЙ (1 ОТДЕЛЕНИЕ) Уп=72м | м | 88.79 | 70.27 | 72
РШР.ШР11.73522.022У3 | Шкаф распределительный | Шкаф распределительный ШР11-73522-31У3 | Вводной рубильник ВР32-37-В31250-400А, предохранитель ППН-35-63А - 6 шт., предохранитель ППН-35-100А - 12 шт.,предохранитель ППН-35-250А - 6 шт. Шина медная 30х4мм. Корпус ШРС-1-7 (1600х700х300мм) IP31. | шт | 30756.44 | 29824.43 | 2
ТТХ.ОСМ.001.6.220.005.022.220.012 | Трансформатор | Трансформатор ОСМ-1.6 220/5-22-220/12 | IP00, 180х230х130мм, 15.5кг | шт | 9245.68 | 8457.43 | 2
ЗА2.OD.ВМ63.002K32.УХЛ3 | Автомат 2-пол. | Автомат 2-пол. OptiDin ВМ63-2K32-УХЛ3 | Модульный авт. выкл. на DIN-рейку. Режим эксплуатации продолжительный. Ном. ток-32А. Ном. напр.230В, частота 50Гц. Хар-ка откл.- К. Коммутац. износост.-1500циклов. IP20. От -60 до +40. Габ: 84х36х71,5мм. Масса - 0.250кг. | шт | 1094.68 | 1011.75 | 2
ЗАК.MX.OF.26946 | Комплектующие для автомата | Комплектующие для автомата Acti9 A9A26946 (расцепитель 100-415В АС) | iMX+OF РАСЦЕПИТЕЛЬ 100-415В АС (АКТИ 9) | шт | 3481.96 | 2888.74 | 2
С2В.ЛВО1504Х.Е27.00226.IP20.ИЭК | светильник люмин.; встраив.; | светильник люмин. ЛВО1504 хром/круг с растром Е27 2х26 IP20 ИЭК | Встраиваемый потолочный светильник. Для ЛН или КЛЛ с цоколем Е27. IP20. Рамка-сплошная. Рассеиватель-раструб. Цвет-хром. материал корпуса-алюминий. Материал креплений -сталь с порошковой покраской. Размеры: 220х100мм. Рабочая температура: -20 +40град | шт | 189.6 | 139.04 | 3
ЗД2.АД63.К.12522.АС | Автомат дифференц. 2-пол. | Автомат дифференц. 2-пол. АД63 К 12522 (1P+N 16A 30мА) АС | Эконом-серия, IP20. U=230В/50Гц, ном.откл.способность 4500А. Представл. собой автомат+электр. УЗО. Реализует защиту от КЗ, токов перегрузок и токов утечки. Ном. ток 16А, ном откл. диф.ток=30мА, (Ш=1 мод.) | шт | 1947.3 | 1615.54 | 3
КНХ.А.035 | Провод неизол | Провод неизол А 35 (94кг/км) Энергокомплект МФ | Масса=94кг/км. 7проволок, номин. диаметр проволок=2.50мм, число повивов-1, диаметр провода=7.50мм, эл. сопрот. пост. току 1км провода при 20C=не более 0.8347Ом, разрыв. усилие провода не менее 5913Н.Провод, скрученный из алюминевых проволок для перед | кг | 249.83 | 200.59 | 100
ЗА3.DEK.ВА732.003P.2000А.D.H | Автомат 3-пол. | Автомат 3-пол. DEKraft ВА732-3P-2000А-D-H (21745DEK) | Воздушный авт. выкл. выкатной 3P 2000А 80кА расц. H | шт | 182377.31 | 148603.73 | 2
АЛХ.ДКС.FC1060INOX.П.100600.L3000 | Лоток | Лоток ДКС FC1060INOX Проволочный 100х600 L3000, inox | Проволочный лоток 100х600 L3000, inox Уп=6м | м | 6685.54 | 5290.86 | 2
ЗА3.АЕ.2046.025А.010Р | Автомат 3-пол. | Автомат 3-пол. АЕ2046-10Р-25А-12Iн-400AC-У3-КЭАЗ | УПАКОВКА-4ШТ. IP00, 3 полюса, Iном.=63А, Uном.=380В, мощн. 10Вт, уставка по току=12,с эл-магнитными и теплов. расцепителями в каждом полюсе, без своб. конт., без доп. расцепит., регулировка Iном. тепловых расцепителей и темп. комп-ция, 207х120х75мм | шт | 1435.95 | 1327.17 | 2
ЗРП.RXM4AB1B7 | реле; промежуточное; | реле RXM4AB1B7 (катушка 24В/50Гц) | Миниатюрное реле 4 перекидных конт./6А, применяется с розеткой RXZE 2M114 и фиксирующей пружиной RXZ 400/ | шт | 259 | 222 | 10
КСБ.ААБЛ.001.004.035 | Кабель силовой бронированный | Кабель силовой бронированный ААБЛ- 1 4 х 35 | Масса кабеля 1627кг/км;макс.сопротивление жилы при t=20C равно 0.868 Ом/км; допус. токовые нагрузки в земле 117А, в воздухе 110А; толщ.изоляции жила-жила=1.50мм,жила оболочка=1.25мм, толщ.алюм. оболочки=1.20мм; наружный D=31.6мм. | м | 427.06 | 385.09 | 100
СЛК.КЭЛР.FS.Е27.015В.4000К.ЖКХПАК.020.ECOLIGHT.ИЭК | Лампа люминесц.компактная | Лампа люминесц.компактная КЭЛР-FS Е27 15Вт 4000К ЖКХПАК 20шт ECOLIGHT | LLEP25-27-015-4000-T3-S20 Компакт. люм. энергосберегающая лампа. Спираль. Цоколь Е27, Мощность 15Вт., Размеры: 860х265х145мм. Ном.свет.поток 450Лм. Цвет.темп.4000К | упак | 2063.72 | 1513.39 | 2
ЗВХ.ПТ.001.3.010.050А.031.5 | Предохранитель | Предохранитель ПТ 1.3-10/50А-31.5 У3 Идрица | ИДРИЦА, ПО СОГЛАСОВАНИЮ С ОТВЕТСТВЕННЫМ СНАБЖЕНЦЕМ. 10кВ, номинальный ток 50А, номинальный ток отключения 31.5кА, состоит из двух предохранителей длиной 420мм, диаметр 50мм | шт | 1392.87 | 1285.73 | 2
АЛХ.ДКС.FC1030.П.100300.L3000 | Лоток | Лоток ДКС FC1030 Проволочный 100х300 L3000 | Проволочный лоток 100х300 L3000. Уп=6м | м | 742.47 | 587.59 | 6
СХК.КНО.001М | Кронштейн для светильника | Кронштейн для светильника КНО-1м | На стену. Кронштейн для крепления на стену изг-ся из трубы диаметр 40х3.5. Станина 200х200мм из листа ст.3, толщина 3мм под 4-е болта М8. Вынос от стены 300мм под углом 45градусов. | шт | 613.6 | 574.58 | 2
ПС3.М.234.АRТM.001.PB.G | Счетчик; 3-фазный | Счетчик Меркурий 234 АRТM-01 PB.G | M-сменный модуль.P-профиль мощн-сти,расшир.журнал событ.,отклон-й напряж-я и частоты.Внутр-е и возм-сть подключ.внешнего резервного питания интерфейса.Цифровые интерф.связи-оптопорт,RS485 и G-GSM/GPRSмодем. В подсветкаЖКэкр.2электр.пломбы.Креп.3винт. | шт | 17350.2 | 14779.8 | 2
КСБ.АВББШВ.000.066.004.025 | Кабель силовой бронированный | Кабель силовой бронированный АВБШВ 4x 25 Алюр | Масса кабеля 959кг/км,толщина изоляции 1.2мм, наружный диаметр кабеля 27.3мм, сопротивление жилы 1.20 Ом/км, сопротивление изоляции 7МОм х км, допустимые токовые нагрузки кабеля при прокладке в земле 93А, в воздухе 82А. | м | 163.73 | 147.61 | 200
РЯУ.Я5115.2874 | Ящик; управления | Ящик Я5115 2874 | для управл.эл-двигателями, двухфидерный, нереверсивный, с авт.выкл., кнопками, лампой, переключателем на каждый фидер , ном.ток 6А, ном.ток автоматич. выкл.8А, ном.напряж. силовой цепи ~380В, цепи управления ~220В, габаритн.разм. 600х400х250мм | шт | 12310.06 | 11489.39 | 2
ВВМ.V.ALLURE.ЖЕМ.Р.003.754413 | выкл.; комплектующие; | выкл. Valena ALLURE ЖЕМ Рамка 3-пост 754413 | Valena ALLURE.Рамка "Жемчуг".3-постовая универсальная | шт | 718.3 | 663.05 | 2
ВВР.INS.250.160.31104 | Рубильник выкл. | Рубильник выкл. INS 250-160 31104 (160А, 3-полюс.) | Выключатель-разъединитель. Черная поворотная рукоять, присоединение спереди, крепление на монтажную плату. | шт | 13744.07 | 11707.91 | 2
С9Л.ЭРА.LED.B35.007.842.E27 | Лампа светодиодная (LED) | Лампа светодиодная (LED) ЭРА LED smd B35-7w-840-E27 (6/60/2400) | форма лампы свеча | шт | 59.48 | 53.99 | 18
ЗКХ.КМИ.48012.080А.110В.050Г.001+001 | Контактор | Контактор КМИ-48012 80А 110В/50Гц 1но+1нз | IP20, 110В, 50Гц,мощность нагрузки 22кВт, электр. износостойкость 1.2млн. циклов, на DIN-рейку 35мм или винтами, гарантия 3 года, срок службы не менее 15 лет. | шт | 2999.38 | 2536.79 | 2
ЗАК.DEK.СК401.1010 | Комплектующие для автомата | Комплектующие для автомата DEKraft СК401-1010 (21256DEK) | Контакт сигнальный 1НО(СК)+1НО(ДК) для ВА-401 DEKraft | шт | 372.54 | 303.55 | 10
АХХ.ДКС.35305600.Т.30080.L600 | Прочая продукция | Прочая продукция ДКС 35305600 Телескопическое расширение для лотка 300х80 L600мм | Аксессуар для лотков ДКС. Телескопическое расширение для лотка 300х80 длина 600мм Уп=1шт | шт | 1222.44 | 967.42 | 2
ВВМ.G.GSL000105 | Выкл. комплектующие | Выкл. комплектующие Glossa GSL000105 (5-пост.рамка, горизонт., белый) | 5-постовая рамка (белый ), горизонтальная | шт | 164.06 | 119.32 | 5
С2О.PE.LZ.218.1073000160 | Светильник люмин.; потолочный | Светильник люмин. LZ 218 нов.1073000160 | IP65. Масса=2.1кг. Габ.разм: 670х400x96мм. Трубчатая лампа d=26мм. Корпус серого цвета из поликарбоната. съемная метал. панель с пускорегулирующей аппаратурой (э/м ПРА). Рассеиватель из поликарбоната, крепится на корпус мет. защелками. | шт | 2438.55 | 2122.44 | 2
ВПХ.L.77063.M.020A.002 | Переключатель | Переключатель Legrand 77063 Mosaic 20A перекл. на 2 напр. | Mosaic 20A перекл. на 2 напр. Уп=10шт | шт | 613.74 | 566.53 | 2
ЗУП.ATS22C32Q | Софтстартер | Софтстартер ATS22C32Q (160кВт 400В) | УСТР-ВО ПЛАВН ПУСКА ATS22 320A УПР 220В | шт | 113327.32 | 100251.09 | 2
ЗКХ.КТИ.5115.115А.400В.AC3 | Контактор | Контактор КТИ-5115 115А 400В/AC3 | IP00, 400В,50Гц, номин. нагрузка 55кВт,макс. кратковрем. нагрузка(t<=1C)=920А, электр. износоустойчивость 0.8 млн.ком.циклов, мощность рассеяния при ном токе 5Вт/полюс, повтор.кратковрем. режим 120 циклов оперир-я в час. Для пуска и становки трехфаз. | шт | 6171.73 | 5219.87 | 2
СЛК.OSRAM.DULUX.L.040W.830.002G11.010X1 | Лампа люминесц.компактная | Лампа люминесц.компактная OSRAM DULUX L 40W/830 2G11 10X1 | лампа для ЭПРА, L=533mm, уп. 10 шт | шт | 289.36 | 266.51 | 5
ВПХ.DEK.ПЕ22.ANC.002.RED.NEO | Переключатель | Переключатель DEKraft ПЕ22-ANC-2-RED-NEO (25058DEK) | Перекл. 2 фикс. пол. I-O ст. руч 1НО+1НЗ ANC-2 ЦВЕТ: КРАСНЫЙ с подсветкой неон | шт | 223.79 | 182.35 | 10
КСБ.ВББШВ.005.050.000.66.Э.МФ | Кабель силовой бронированный | Кабель силовой бронированный ВБШв (ВББШВ) 5х 50 - 0.66 фас. Энергокомплект МФ | Конструкция: Жила-мягкая мед. проволока, Изоляция - ПВХ пластикат или полиэтилен, Оболочка - ПВХ пластикат. Раб. тепература от -50С до +50С. Для передачи и распред-я эл. энергии в стац. установках. | м | 1464.48 | 1320.29 | 100
ММХ.Х.003.6.150.Н.TDM | Хомут | Хомут 3.6 х 150мм нейлон (50 шт) TDM |  | шт | 1 | 1 | 1
С9С.BR.IL.009.NW | Светильник LED встраиваемый | Светильник LED встраиваемый BR-IL-009 NW | Briaton Светильник светодиод.для подсвет.лестниц,ступеней 1,2Вт,220В,нейтр.,234x95x94,серый/IP65 | шт | 471.25 | 439.83 | 2
ВПП.ПП.003.100.Н4.003 | переключатель; пакетный; | переключатель ПП 3-100/Н4 исп.3 (ЭТ) | 3-х полюсный. Ном. ток.-100А. Ном. напр. ~ 220В, ~ 380В. Корпус -IP00. Крепление задней скобой. Габ. мм. В-140, Ш-140, Г-195. Масса 2,00кг | шт | 2613 | 2311.5 | 2
ЗА2.АП.050.002МТ.010А | Автомат 2-пол. | Автомат 2-пол. АП50Б-2МТ-10А-10Iн-400AC/220DC-У3-КЭАЗ | УПАКОВКА-6ШТ. IP20, максимальные расцепители тока - тепловой и электромагнитный, заднее присоединение внешних проводников (степень защиты зажимов IP00), уставка по току срабатывания в зоне КЗ Iн = 10, масса m = 0.78кг, 138.5х108.5х89мм | шт | 575.69 | 532.08 | 6
МТМ.ДКС.55340.М.IP65.040 | трубка; муфта; | трубка ДКС 55340 Муфта для труб армированных, IP65, д.40мм | Муфта для труб армированных, IP65, д.40мм УП=5шт. | шт | 261.47 | 206.93 | 5
ЗРУ.DEK.РТ03.040.095.018.0А.025.0А | реле; тепловое электронное; | реле DEKraft РТ03-40-95-18.0А-25.0А (23123DEK) | Реле электротепл. для конт. 40-95А 18,0-25,0А РТ-03 DEKraft | шт | 1335.81 | 1088.44 | 2
ЗФА.ТРМ.202.Щ2.РР | регулятор температуры; | регулятор температуры ТРМ 202-Щ2.РР | 2-канальный измеритель-регулятор; интерфейс RS-485; Uпит=90-245В; F=47-63Гц; 2 универс выхода; габ.размеры:96х96х70мм; ст.защ. IP54; t откр.возд +1...+50С; отн.влажность воздуха 30-80% | шт | 6531.3 | 6402.85 | 2
ТТХ.ОСМ1.001.220.005.022.110.024 | Трансформатор | Трансформатор ОСМ1-1 220/5-22-110/24 | IP00, 165х148х170мм, 13кг | шт | 5967 | 5380.59 | 2
С2В.ARS.R.002.036 | светильник люмин.; встраив.; | светильник люмин. ARS/R 236 1015000080 | встраиваемый светильник для подвесных потолков с алюминиевой зеркальной экранирующей решеткой. Размеры: А=300мм, В=1195мм, С=75мм, Масса=5кг, КПД=66%. Область применения: торговые залы, фойе | шт | 2226.85 | 2034.41 | 2
КГХ.КСПВ.0120.005 | Кабель геофизический | Кабель геофизический КСПВ 12х0.5 | бухта 200м., наруж. диаметр 5.6мм, масса=42.5кг/км. Для монтажа сигнализации с изоляцией из композиции полиэтилена, с оболоч. из бел. ПВХ пластиката, для внутр. неподвиж.прокладки. | м | 18.86 | 17.11 | 200
АХХ.ДКС.36762.У.CS.045.045.150.100 | Прочая продукция | Прочая продукция ДКС 36762 Угол CS 45 вертикальный внутр. 150/100 | Аксессуар для лотков ДКС. Угол CS 45 вертикальный внутр. 45° 150/100 уп=1шт. | шт | 802.35 | 634.97 | 3
РШК.Р.M.04008 | Комплектующие для шкафа | Комплектующие для шкафа Распред. блок Multiclip 04008 (63А, 4P половинной длины PACK) | Входное соедин-е: туннельные зажимы для провода 25кв.мм. Выходные присоед-я: пружинные зажимы для провода на 1фазу (2- до 10 кв.мм4 7-до 6 кв.мм./нейтраль: 4- до 10 кв.мм; 13-до 6 кв.мм) | шт | 3144.07 | 2678.28 | 2
ИРС.U5.037.03Z.Е.К | Розетка; скрытой проводки | Розетка MGU5.037.03ZD Евр. Крас. со штор. (винт. зажим) | IP20. Предназначены для электропроводки общего назначения напряж. до 250В, макс. ток нагрузки=16А. Устанавливается в монтаж. коробку на винтах либо на распорных лапках.Для наруж. монтажа с рамкой U2.002.XX, U2.004.XX, U2.006.XX, U2.008.XX, исп-ся уст | шт | 358.35 | 309.72 | 5
ЗА3.GV2P08 | Автомат 3-пол. | Автомат 3-пол. GV2P08 (2.5-4А,отсечка 51А) | Поворотная рукоятка, предназначен для защиты электродвигателей 50/60 Гц мощностью 1.1-1.5кВт (400В) от перегрузки и короткого замыкания, доп. контакты: фронтального крепления - GVAE1 (перекидной), GVAE11 (1нз+1нр); бокового крепления - GVAN11 (1нз+1н | шт | 5019.01 | 4275.45 | 2
АМС.004ПС.035.050 | Муфта соединительная | Муфта соединительная 4ПСт-в-35/50 | Муфты соединительные для кабелей с пластмассовой изоляцией на напряжение 1 кВ для 4-х жильных кабелей с гильзами со срывными болтами | компл | 1822.39 | 1643.29 | 2
КСП.КПСВВ.LS.001.002.000.5 | Кабель систем пожар.сигнализации | Кабель систем пожар.сигнализации КПСВВнг - LS 1х2х0.5 | Бухта 200м; кабель с медными однопров.жилами, парной скрутки, с изоляцией и оболочкой из ПВХ пластиката пониженной пожароопасности с низким дымо- и газовыделением; при температуре от -40 до +70, Uном=0.3кВ Наруж.диаметр 5.2мм, масса каб.=26.4кгкм. | м | 9.63 | 9.27 | 300
КСХ.ВВГНГ.003.002.5.К | Кабель силовой | Кабель силовой ВВГНГ(А) 3х 2.5 Кабос | Рабочее ~U=660В. Медная жила. Материал изоляции и оболочки-ПВХ, не распространяющий горение. Использ. для передачи и распределения эл.энергии в стационарных условиях (в т.ч. для АЭС). Допустимая T=80 град. | м | 47.23 | 41.16 | 200
ЗД0.АД12.022C63.АC.УХЛ4.КЭАЗ | Автомат дифференц. | Автомат дифференц. АД12-22C63-АC-УХЛ4-КЭАЗ (2P, С63, 30mA) | 2пол. Ном.ток-63А. Ном.раб.напр.230В. Ном.откл. диффер. ток-30мА. ПКС-4,5кА. Тип защ. хар. по диф. току-АС. Расцепители: тепловой и электромагнитный, уставка 5In-10In. Хар-ка откл.-С. IP20 Габ.мм.В-94, Ш-71, Г-75. m-0,25кг. Раб. темп. -25°С до +55°С | шт | 594.96 | 545.38 | 5
ЗВХ.П.ППНИ.033.000С.008А.ИЭК | Предохранитель | Предохранитель Плавкая вставка предохранителя ППНИ-33, габарит 00С, 8А ИЭК | Номинальный ток - 8 А. Группа - gG. IP 00. Рабочая температура: -45 - +60 град. | шт | 128.79 | 108.93 | 6
ЗВХ.NH.002.160А | Предохранитель | Предохранитель NH 2 160А | ном.напряжение 500В, ном.выключающая способность 120кА, серебреные контакты, с указателем срабатывания, габаритные размеры 150х59х59мм | шт | 686.39 | 672.89 | 3
ЗА2.DEK.ВА101.002P.016А.B.004.5А | Автомат 2-пол. | Автомат 2-пол. DEKraft ВА101-2P-016А-B 4.5кА (11018DEK) | Авт. выкл. 2Р 16А х-ка B ВА-101 4,5кА DEKraft | шт | 174.3 | 142.02 | 6
С3Р.РВО.220.12 | Светильник накал.; ручной | Светильник накал. РВО-220 переносной (12 м) | длина шнура 12 м | шт | 713.31 | 658.44 | 2
АКП.К.06060.ECOLINE | Короб; пластиковый | Короб Кабель-канал 60х60 ECOLINE (12 м) | Облегченный короб по сравнению с серией Элекор: SKU 17, ударная прочность - 0.75 Дж, поверхность матовая, нет рифленого основания, морозостойкость минимальная. | м | 84.45 | 71.43 | 12
СОГ.CRON.070A.SIL | Прожектор | Прожектор CRON (CRONER) 70A SIL |  | шт | 1 | 1 | 1
МХХ.ABB.LUC.018.024.К.2007.005.ДШ | Прочая продукция | Прочая продукция ABB LUC 18024 Каб. стяж. 200х7.5мм ДхШ прозр (100шт) | упаковка 100 шт, кабельные стяжки 200х7.5мм ДхШ прозрачн | шт | 6.47 | 5.51 | 100
РШМ.ЩМП.016.6.004.000.036.УХЛ3 | Шкаф пустой с монтаж. панел. | Шкаф пустой с монтаж. панел. ЩМП-16.6.4-0 36 УХЛ3 (IP31) | IP31. Габариты: высота=1600мм, ширина=600мм, глубина=400мм. Тип покрытия - ЭПК/шагрень, цвет краски RAL 7035. Для данного корпуса разработана спец линейка доп. аксессуаров(в комплект не входят, продаются отдельно) | шт | 13758.1 | 11636.2 | 2
АКК.L.32314.DLP.З.058 | Короб, комплектующие | Короб, комплектующие Legrand 32314 DLP/угол Загл.58 бел | DLP/угол Загл.58 бел Уп=10шт | шт | 317.42 | 293 | 5
ВВМ.G.GSL000106 | Выкл. комплектующие | Выкл. комплектующие Glossa GSL000106 (2-пост.рамка, верт., белый) | 2-постовая рамка (белый ), вертикальная | шт | 50.2 | 36.51 | 30
ЗПХ.ПМЕ.214.036.025А.004.004 | Пускатель | Пускатель ПМЕ 214/36 25А 4з+4р | IP00,реверсивный,откр.,с реле, габаритные размеры: 156х200х130мм, установочные размеры:100+-0.5х170+-0.5мм, масса=3.1кг, 4з+4р доп. контактов | шт | 2542.55 | 2249.18 | 2
СЛК.КЭЛ.S.Е14.009В.2700К.Т2.ИЭК | Лампа люминесц.компактная | Лампа люминесц.компактная КЭЛ-S Е14 9Вт 2700К Т2 ИЭК | Компакт. люм. энергосберегающая лампа. Спираль. Цоколь Е14, Мощность 9Вт., цвет.температура 2700К(теплый), Свет.поток 500Лм., Размеры: 70х40х45мм. | шт | 62.8 | 55.82 | 2
ТКХ.КМТП4.ВВ.040.006.000.4.УХЛ.001.Т.РЛНД | Компл.трансф.подстанции | Компл.трансф.подстанции КМТП4-ВВ-40/6/0.4 УХЛ-1 Тупик.(Барнаул) с РЛНД | Без тр-ра. Мачтового типа, ввод - воздух-воздух (на 4-х стойках-ПТ-43).Сторона ВН-РВО,ПКТ, РЛНДМ1-10/400; сторона НН-на вводеРУНН-РБ на 250А, ЦЭ6803 активной энергии. На 2-х отходящих линиях ВА 57-35 на 25А-1шт., на 40А-1шт. Фидер уличного осв-я с ф | шт | 93984.64 | 86810.24 | 2
КОХ.ПВ.001.016.0.С.ЭТК | Провод уст.и освет. | Провод уст.и освет. ПВ1(ПуВ) 16.0 Синий ККЗ | Бухта 100м. наружний диаметр 8.0мм, вес 172кг/км . Uном. ~450В/-1000В, класс жилы 1, толщина изоляции 1.0мм, Допустимый длительный ток - 100А. Стоек к воздействию: темп.окруж.среды -50 +70С, мех.ударов, линейного ускорения, изгибов, вибрацион.нагру | м | 99.02 | 84.35 | 100
ИБЗ.008WA1897 | Блок зажимов | Блок зажимов 8WA1897 (перемычка для 4-х клемм, 2,5мм.) |  | шт | 64.61 | 56.23 | 2
ЗПХ.ПМ.12025110.220.025А.005 | Пускатель | Пускатель ПМ 12025110/220 25А 5з | IP54,масса=1.4кг, габаритные размеры: 230х132х138мм, установочные размеры: 130+-0.2х75+-0.2мм, нереверсивный, закрытый, б/реле,5з | шт | 1303.12 | 1152.76 | 2
ЗА3.ВА.5731.020А | Автомат 3-пол. | Автомат 3-пол. ВА57-31-340010-20А-400-690AC-УХЛ3-КЭАЗ | Износостойкость выключателя: общее кол-во циклов СО-25000, кол-во циклов СО под нагрузкой-16000,кол-во циклов СО под действием максимальных расцепителей тока-25. | шт | 2154.87 | 1975.3 | 2
С9Л.NE.MR16.012V.LED18.R.GU5 | Лампа светодиодная (LED) | Лампа светодиодная (LED) NE MR16 12V/LED18/Red GU5 (7/1294) | Светодиодная энергосберегающая лампа. Цвет-красный. Мощность 0,9Вт. Цоколь GU5.3 Размеры: 48х50мм. Кол-во в упаковке 200Шт. Для точечных светильников. | шт | 58.12 | 48.56 | 2
АКШ.ДКС.01740.NPAN.08040.WO.У.TA | Короб; пластиковый | Короб ДКС 01740 NPAN 80х40 WO Угол плоский для TA | ПЛОСКИЙ УГОЛ ДЛЯ СЕРИИ TA Уп=10шт. | шт | 237.78 | 188.18 | 10
ВВ3.ИЭК.ВН.032.032А.003 | Выкл. нагрузки 3-пол. | Выкл. нагрузки 3-пол. ИЭК ВН-32 32А 3пол. | IP20, 400В, 50Гц,(пост<48В),кратность откл. тока 3, электр.износостойкость 20000 цикл.,макс.сеч. провода 35кв.мм,раб. в любом положении отн.вертикали, 54х80х75мм, на DIN-рейку 35мм, гарантия 3 года, срок службы не менее 15 лет. | шт | 323.66 | 273.74 | 4
ЗРП.PK.002P.U.220В | реле; промежуточное; | реле PK-2P/Un 220В | Реле промежуточное, монтаж на DIN-рейке 35 мм 2х8А IP20 | шт | 710.5 | 648.49 | 3
РШН.ДКС.R5ST0553.К.ST.М.П.500500300 | Шкаф пустой навесной | Шкаф пустой навесной ДКС R5ST0553 Корпус сварной ST с М/П 500х500х300мм | Корпус сварной навесной серии ST с М/П размер: 500 x 500 x 300 мм (В х Ш х Г) | шт | 7196.94 | 5695.58 | 2
ИРО.Э.PA16.002.Б | Розетка; открытой проводки | Розетка Этюд PA16-002B со штор. Белая | Розетка 16 A - 250V~3680W max IP20. со шторками. Цвет белый. | шт | 88.6 | 64.44 | 10
ХПО.Б.012.040.005.8.ГОСТ.7798 | Производство | Производство Болт 12 х 40 5.8 ГОСТ 7798 (DIN 931) оц. | НЕ ДЛЯ ПРОДАЖИ!!! | кг | 92.36 | 82.75 | 2
КСГ.КГ.ХЛ.001.025 | Кабель силовой гибкий | Кабель силовой гибкий КГ-ХЛ 1х 25 Конкорд | Медные изолированные скрученные жилы. Материал изоляции и оболочки - резина. Для холодного климата. Рабочее напряжение ~660В. Допустимая Т=75 град. Для присоединения передвижных механизмов к электрическим сетям. Радиус изгиба не менее 8 диаметров. | м | 124.6 | 112.14 | 2
АГМ.KLAUKE.018R.001.5 | Гильза каб.; медная | Гильза каб. KLAUKE 18R 1.5мм | Для соединения жил медного провода. Материал: луженая медь. Сеч. провода 1.5мм, D1=3.3мм, D2=1.8мм, L=25мм. уп.=100шт. | шт | 14.15 | 12.99 | 100
ИАХ.СИЗ.001.С | Соединитель-изолятор для провода | Соединитель-изолятор для провода СИЗ-1 (КВТ) (1.0-3.0мм) Серый (уп.100шт.) | скрутка каб. для провода сеч. 1.0-3.0мм. Продавать кратно упаковки (100шт.) Цвет-серый. Материал контактной части: стальная анодированная пружина. Материал изоляции: нейлон 6.6 Не поддерживает горение. Температурный диапазон: от -40С до +105С | шт | 0.74 | 0.64 | 500
ВВ2.ABB.Р.002.SD202.040 | Выкл. нагрузки 2-пол. | Выкл. нагрузки 2-пол. ABB Рубильник 2пол. SD202/40 рычаг крас. | DIN-рейка 35мм ном U AC-440В DC-125В IP20 t=-20..+55 клемма 35 кв.мм | шт | 1267.6 | 1079.81 | 2
РШР.ABB.M65.004М | Шкаф распределительный | Шкаф распределительный ABB Mistral65 бокс настенный 4М | Прозрачная дверь, без клемм, IP65 | шт | 1035.69 | 882.25 | 2
НАН.Б.160.1000В | ножницы; | ножницы Бокорезы изолир. 160мм до 1000В (КВТ) | рукоятки из термопластрезины | шт | 534.48 | 463.22 | 4
АГА.ГКА.016 | Гильза каб.; алюминиевая | Гильза каб. ГКА 16 GL-16 | UGL10-016-06 Габариты: D=10мм, d=6мм, L=56мм. Для соединения ал. проводников. Материал - высококачественный алюминий. | шт | 13.71 | 11.6 | 20
АЛХ.ДКС.35065.Л.Н.30080.L3000 | Лоток | Лоток ДКС 35065 Неперф 300х80 L3000 (Россия) | Лоток неперфорированный 300х80 L 3000. Уп=12м | м | 651.16 | 515.33 | 8
РШН.К.КМП.002.036.18.IP55 | Шкаф пустой навесной | Шкаф пустой навесной Корпус пластиковый КМПн 2/36 IP55 (18х2) | IP55. Для 36-ти мод.авт.выкл.(2 ряда по 18 моделей) Материал ударопрочный, антистатичный, самозатухающий АБС пластик. Раб. температура -20 +70С. В корпусе DIN-рейки, шины N/PE, сальники, метизы | шт | 2697.9 | 2284.22 | 2
РЯУ.Я5411.3274 | Ящик; управления | Ящик Я5411 3274 | для управл.эл-двигателями, однофидерный, реверсивный, с авт.выкл., кнопками, лампами, переключателем, ном.ток 16А, ном.ток автоматич. выключателя 20А, ном.напряж. силовой цепи ~380В, цепи управления ~220В, габаритн.разм. 400х300х250мм | шт | 12850.14 | 11993.46 | 2
С9О.СДО.002.050.ASD | Прожектор светодиодный | Прожектор светодиодный СДО-3-50 ASD | 50Вт 1LED 200-270В свет. поток 3500Лм , IP65, L=280мм b=233 мм h=183мм упаковка 4шт. , корпус - литой под давлением из алюминиевого сплава, покрыт антикоррозийной эмалью защитное стекло - силикатное закаленное способ установки: при помощи скобы на | шт | 1499.13 | 1349.22 | 2
С2О.C.S.418.023 | Светильник люмин.; потолочный | Светильник люмин. Classic/S-418-23 | IP20, зер-ая решетка, накладной, Т8 G13, ЭПРА, cos?>0,96 | шт | 1087.8 | 987.09 | 2
ЗУ4.ВД1.063.004P.063А.100А.TDM | УЗО 4-пол. | УЗО 4-пол. ВД1-63 4P 63А 100мА TDM | IP20.Категория применения AC, 230/400В,50Гц,пределы изм-я напряж.сети, при кот сохраняется работоспособность выкл.от200 до460В, электрич. износоуст-ть не менее 4000циклов,механ.износоуст-ть не менее 10000циклов,макс. сеч. провода 50кв.мм. | шт | 1554.45 | 1354.59 | 2
КСХ.ВВГНГ.LS.003.006.000.66 | Кабель силовой | Кабель силовой ВВГнг(А)- LS 3х 6 (N, PE) - 0.66 Конкорд | LS-низкое дымо- и газовыд-е. Расч. масса=308кг/км, ном.наруж.диам.=11.9мм.Рабочее ~U=660В. Мед. жила. Материал изоляции и оболочки-ПВХ, пониженной жароопасности. Использ. для передачи и распределения эл.энергии в стационарных условиях (в т.ч. для АЭС | м | 133.98 | 118.52 | 100
ПСД.М.220 | доп.; оборудование; к счетчика | доп. Меркурий 220 | Адаптер.Преобразователь интерфейса CAN в RS232.Для создания последовательных коммуникационных каналов связи для оборудов-я АСКУЭ и систем промышл-й автоматизации, а также подключ-я к ПК 1-го или неск-ких счетчиков"Меркурий200и230",со встр-ным интерф- | шт | 2704.8 | 2556.9 | 2
ЗРХ.RE11RMMU | реле; | реле RE17RMMU (многофункциональное реле) | Реле модульного типа для уст-ки на DIN-рейку, с задержкой на вкл., на откл. Питание АС 24...240V/DC 24V, регулировка 0.1сек...100час. (7поддиапазонов), релейный выход (ток 8А), размеры-1модуль. | шт | 2607.26 | 2234.79 | 3
ИРС.L.89710.В.IP44.002 | Розетка; скрытой проводки | Розетка Legrand 89710 Встр. блок IP44 квад.бронз.2м | Встр. блок IP44 квад.бронз.2м Уп=1шт | шт | 4068.69 | 3755.71 | 2
ЗПХ.ПМ.12025220.380.025А.001 | Пускатель | Пускатель ПМ 12025220/380 25А 1з | IP54, масса=1.55кг, габаритные размеры: 230х132х140мм, установочные размеры: 130+-0.2х75+-0.2мм, нереверсивный, закрытый, с реле, кнопки "Пуск+Стоп", 1замыкающий контакт | шт | 1782.69 | 1576.99 | 2
РШК.П.225450.DIN.СИ.ЭЛ | Комплектующие для шкафа | Комплектующие для шкафа Пластрон 225х450 отверстие DIN апп-ры СИ-ЭЛ | Комплектующие для корпусов ВРУ IP31/54 RAL 7035 | шт | 294.23 | 260.28 | 4
ТТХ.ТСЗИ4.380.220.220.127.А | Трансформатор | Трансформатор ТСЗИ4 380-220/220-127 Алюм. | Масса=43кг, габаритные размеры: 404х184х290мм, КПД=96%.Высота установки над уровнем моря до 200м.При высоте свыше 1000м номинальная мощность снижается на 2.5% на каждые 500м. | шт | 12663 | 11418.54 | 2
ЗРВ.ВС.033.001.060Ч.110В.050Г | реле; времени; | реле ВС-33-1 до 60Ч 110В 50Гц | электромеханическое, одноцепное, однокомандное, предназначено для коммутации цепей в устр-х автоматики с определенными предварительно установленными выдержками времени, ном. ток комтактов 4А, размеры 46х71х125мм, вес 0.38кг | шт | 4546.42 | 4457.01 | 2
ЗА4.A9.A9F79450.C60N.004P.050А.C | Автомат 4-пол. | Автомат 4-пол. Acti9 A9F79450 C60N 4P 50А C | Автомат.выкл 4-пол. серии Acti9. ном.напряжение 400В,ток отключения 6кА, срабатывание электромагнитной защиты между 5 и 10-кратным значением ном.тока,кол-во циклов 20000, масса 0,5кг,установка на DIN-рейку, размеры 85х72х79мм. | шт | 3960.32 | 3285.6 | 2
ЗРП.DEK.ПР102.002.005.024.DC | реле; промежуточное; | реле DEKraft ПР102-2-05-024-DC (23218DEK) | Промежуточное реле 2 конт. с инд. LED 5А 24В DC | шт | 107.76 | 87.8 | 20
РШН.MINI.PRAGMA.12108S | Шкаф пустой навесной | Шкаф пустой навесной MINI PRAGMA MIP12108S (1ряд/8 мод., прозр.дверь) | 1 модуль=18мм, настенный распределительный шкаф с темной прозрачной дверцей, с DIN-рейкой для установки модулей, встроенная шина для присоединения нулевого и защитного провода | шт | 1628.3 | 1350.89 | 2
СЛК.NE.BC.011W.845.E14 | Лампа люминесц.компактная | Лампа люминесц.компактная NE BC 11W 845 E14 (7/354) | Комп.люм.энергосберег.лампа.Е14., размеры:138х52х46мм, d=9мм, световой поток=500лм. Цвет температура 845-белый.свет(адм. здания, выст. конферент-залы, супермаркеты, уч.завед-я, больницы, квартиры). кол-во в упаковке 50шт. | шт | 91.84 | 84.78 | 2
ЗА3.АЕ.2056ММ.100А.010О | Автомат 3-пол. | Автомат 3-пол. АЕ 2056ММ-100-00У3-Б 100А (Черкесск) | Упаковка 3шт. 3пол., с эл./магн. и теплов. расц, отс. 12in, 380В, коммутац. спос.Icu-6кА, 184х75х105(IP00), масса-1,3кг. | шт | 2032.84 | 1833.06 | 2
ВВС.ДУЭТ.WDE000213.Б | Выкл. освет.,скр.пров. | выкл. освет.,скр.пров. ДУЭТ WDE000213 с подсветкой Беж. (1-кл.) | Выключатель с подсветкой однополюсный одноклавишный скрытой проводки серии "ДУЭТ". цвет бежевый. | шт | 130.21 | 94.7 | 5
ИВХ.ABL.A31S22.016А.230V.002P.E | Вилка | Вилка ABL A31S22 фланц. 16А 230V 2P+E | ЗАКАЗ СОГЛАСОВЫВАТЬ С ОТВ.СНАБЖЕНЦЕМ. IP44 вилка фланцевая силовая . Цвет корпуса голубой. 230V, 50/60Гц. 3 контакта. Сила тока 16А. | шт | 214.2 | 199.92 | 10
ЗА2.ИЭК.ВА.047.029.025А.D | Автомат 2-пол. | Автомат 2-пол. ИЭК ВА 47-29 25А D (2P) | IP20, 220/380В,50Гц, на DIN-рейку 35мм. Для защиты эл.цепей от перегрузок и токов короткого замыкания. | шт | 258.17 | 218.35 | 6
ЗКХ.DEK.КМ103.500А.220В.011 | Контактор | Контактор DEKraft КМ103-500А-220В-11 (22164DEK) | Контактор 500А 220В АС3 1НО+1НЗ КМ-103 DEKraft | шт | 27869.26 | 22708.29 | 2
МТГ.ДКС.11925.Т.ППЛ.025 | Трубка гофрированная | Трубка гофрированная ДКС 11925 Труба ППЛ легкая с протяжкой 25мм, синяя. | Труба ППЛ гибкая гофр. д.25мм, лёгкая с протяжкой, 50м, цвет синий | м | 43.16 | 34.16 | 10
С3С.НСП.007.002.Е40.A | Светильник накал.; подвесной | Светильник накал. НСП 27-002 Е40 Al с подвесом ALB | IP54, 470х270х70мм.Стальная цепочка для подвеса, Герметизирующая прокладка из силикона | шт | 941.95 | 941.95 | 1
ТТХ.ОСМ.001.6.220.005.022.110.042 | Трансформатор | Трансформатор ОСМ-1.6 220/5-22-110/42 | IP00, 180х230х130мм, 15.5кг | шт | 9245.68 | 8457.43 | 2
С9Р.ASD.СПП.2402.012В.4000К.960Л.IP65.240 | Светильник LED накладной | Светильник LED накладной ASD СПП-2402 овал 12Вт 4000К 960Лм IP65 240мм с датч. движения | 240мм х 160мм х 96 мм, гарантия 2 года | шт | 1101.2 | 899.1 | 10
ЗА2.ВА.047.029.002P.010A.004.5А.C.TDM | Автомат 2-пол. | Автомат 2-пол. ВА 47-29 2P 10A 4.5кА х-ка C TDM | IP40, 220/380В, на DIN-рейку 35мм, с электромагнитным и тепловым расцепителями, коммутац.способность 4.5кА, макс.сечение провода 25 кв.мм, срабатывание эл-магн.расцепителя 5-10 Iном, 75х36х80мм | шт | 176.74 | 154.02 | 6
СЛК.КЭЛР.FS.Е27.015В.2700К.ЖКХПАК.020.ECOLIGHT.ИЭК | Лампа люминесц.компактная | Лампа люминесц.компактная КЭЛР-FS Е27 15Вт 2700К ЖКХПАК 20шт ECOLIGHT | LLEP25-27-015-2700-T3-S20 Компакт. люм. энергосберегающая лампа. Спираль. Цоколь Е27, Мощность 15Вт., Размеры: 860х265х145мм. Ном.свет.поток 450Лм. Цвет.темп.2700К | упак | 2063.72 | 1513.39 | 2
ЗРВ.IH.15365 | Аналоговое реле времени (таймер) | Аналоговое реле времени (таймер) CCT 15365 (24 часа, 16А, 230В, 50Гц) | используется для подачи команд на замыкание и размыкание цепи в зависимости от заранее заданного времени перемещением перемычек (3зел., 3 кр.) на циферблате, Iном. 16А, диапазон раб. температур: от -10 до +50, 1 перекидной контакт, дискретность устав | шт | 4269.89 | 3542.43 | 2
ЗВХ.ПТ.001.1.010.005А.012.5.У3.СП | Предохранитель | Предохранитель ПТ 1.1-10-5А-12.5 У3 СПб | Uном.=10кВ, Iном=5А, Iном.откл.=12,5кА диам=56мм,дл.=412#2мм,m=1,8кг. | шт | 1193.45 | 1166.27 | 2
АХХ.М.A.002.005.002.TDM | Прочая продукция | Прочая продукция Маркер наборный - символ "A" желтый 2,5 мм2 (150 шт.) TDM | Маркер наборный. Упаковка 150шт. | компл | 141.8 | 121.83 | 10
КСБ.ВБШ.LS.003.004.000.66.К | Кабель силовой бронированный | Кабель силовой бронированный ВБШвнг(А)-LS 3х 4 ок (N, PE) - 0.66 Кабэкс | Сил.кабель с мед.жилами, с изоляцией и оболочкой из ПВХ-композиций пониж.пожароопасности, с защит покровом типа ВБШв и низким дымо- и газовыделением. | м | 103.38 | 93.04 | 100
ЗРВ.AS.212 | реле; времени; | реле AS-212 (таймер) | Реле для управления осв-ем, монтаж на DIN-рейке 35 мм, 1 модуль 16А 230В IP20 | шт | 1111.43 | 1014.43 | 2
ЗА3.АВ2М.015Н.1000А | Автомат 3-пол. | Автомат 3-пол. АВ2М15Н 1000А стац.,эл.привод (Контактор) | Габариты: ширина-500мм, высота-612мм,глубина-320мм. Износостойкость: общее кол-во 6300циклов ВО, под нагрузкой 500циклов ВО. | шт | 176888.75 | 162960.5 | 2
ЗК3.ПМЛ.1100.010А.036AC.УХЛ4.Б.КЭАЗ | Контактор 3-пол. | Контактор 3-пол. ПМЛ-1100-10А-36AC-УХЛ4-Б-КЭАЗ | С переменным током цепи управления. Нереверсивный, без реле, без корпуса, без кнопок, m-0.4кг, габ. мм.: 76х47х82. IP00, всп. контакт -NO(1з). | шт | 480.73 | 440.67 | 10
ДЭХ.АИР.090.003.3000.Л2.Ф | Электродвигатель | Электродвигатель АИР 90(3квт/3000об/м)Л2/Фл | IP44, высота оси вращения 90мм, диаметр вала 24мм, размеры: длина 337мм. диаметр фланца 250мм, высота от оси вала до верхней части распр. коробки ? мм, расстояние между противоположными отверстиями на фланце 215мм, количество отверстий - 8, масса 3 | шт | 8913.45 | 8175.69 | 2
СХХ.НПУ.2424.14.У | Пиктограмма для авар. свет-ка | Пиктограмма для авар. свет-ка NPU-2424.14: Указатель "ПК" | Пиктограмма. "ПК". размер: 240х240мм. к светильнику типа ЛБО 43 "Спутник" IP65 корпус 10 | шт | 217.29 | 199.94 | 2
КОХ.ПГВ.001.004.0.ККЗ | Провод уст.и освет. | Провод уст.и освет. ПВ3(ПуГВ) 4.0 Белый ККЗ | Бухта 300м. Uном. ~450В/-1000В, класс жилы 4, количество и диаметр проволок в жиле 20х0.50мм, толщина изоляции 0.8мм, наружний диаметр 4.8мм, вес 48кг/км.Стоек к воздействию темпер. окр.среды -50 +70С. Конструкция: Токопровод.жила-медная, многопров | м | 26.53 | 22.6 | 150
АГМ.Н.Г.Е1612 | Гильза каб.; медная | Гильза каб. Наконечник-Гильза Е1612 (16мм2) | UGN10-016-08-12 Наконечник-гильза изолированный. Сечение провода 16.0кв.мм, W=10.2мм, B=8.8мм. Для монтажа электрической проводки. В упаковке 100шт. | шт | 3.41 | 2.88 | 200
ИКС.М.OC.UM.TM6 | клеммные компоненты; | клеммные компоненты Маркировка для клемм OptiClip UM-TM-(6x10)-белый | Для клемм (белая). Габ.мм. Д-10;Ш-6мм. Масса -2,46гр. Раб.темп.-40°С/+120°С. Кол-во табличек -20. | шт | 54.42 | 47.89 | 10
ТТТ.ТТИ.030.200.005А.010ВА.000.5 | Трансформатор тока | Трансформатор тока ТТИ-30 200/5А 10ВА кл/т 0.5 | Масса не более 0,6кг. Предназ. д/передачи сигнала измерит.приборам или устройствам защиты и управления; для защиты оборудования от повреждения. Выпускаются в корпусе из негорючей самозатухающей пластмассы с прозр. пломбир. крышкой. | шт | 582.66 | 492.8 | 3
ИРС.K.782143 | Розетка; скрытой проводки | Розетка Kaptika (роз. 2х2К+З 16А сл.кость) 782143 | Приоизводство LEGRAND. Розеточный блок 2х2К+З 16А , немецкий стандарт, винтовые зажимы, цвет-сл.кость. Изделие в сборе с рамкой | шт | 139.81 | 130.49 | 2
ВВМ.V.ALLURE.ЖЕМ.Р.004.754414 | выкл.; комплектующие; | выкл. Valena ALLURE ЖЕМ Рамка 4-пост 754414 | Valena ALLURE.Рамка "Жемчуг".4-постовая универсальная | шт | 1266.14 | 1168.74 | 2
ЗПХ.ПМЛ.5112.380.125А | Пускатель | Пускатель ПМЛ 5112/380 125А | 125А.660В, IP54. оболочка. 3р+3з, нереверсивный, без реле , без кнопок, Масса 14,9кг, габариты: 500х300х220мм. Предназнач. для дистанц. пуска, остановки и реверсирования трехфазных асинхронных электродвигателей. | шт | 13633.31 | 12293.5 | 2
ККХ.КВВГ.LS.004.006 | Кабель контрольный | Кабель контрольный КВВГнг(А)-LS 4х 6 Дмитров | Бухта 1000м. Наруж. диаметр = 13мм, масса 1 км=345кг. Кабель контрольный с однопроволочными медными жилами, изол. и оболоч. из ПВХ композиций пониженной пожароопасности, предн. для прокладки в помещениях, каналах, туннелях при отсутствии механич. воз | м | 163.43 | 139.22 | 100
АНМ.KLAUKE.6310.001.5.002.5.M10 | Наконечник кабельный медный | Наконечник кабельный медный KLAUKE 63010 1.5-2.5мм M10 | Материал: электротехническая медь, поверхность луженая, изол. трубка ПА, без галогенов, температура до 105град.С. Отверстие D=10.5-2.5мм, параметры: d1=2.3мм, d2=10.5мм, d3=18мм, d4=5.1мм, l=18.5мм, a1=5мм, a2=11.5мм, вес 100шт=0.160кг. | шт | 19.71 | 18.09 | 100
ВДХ.LX.2000.И | Датчик движения | датчик движения LX-2000 Инфракрас. движ-я с аккус. сенсором "Норма" | Инфракрасный датчик движения с аккустическим сенсором | шт | 370.53 | 301.06 | 2
ККХ.КВВГ.037.001 | Кабель контрольный | Кабель контрольный КВВГ 37х 1 Алюр | расч.масса = 641кг/км, номин. наруж. диаметр =19.7мм, Uном 660В, изол.и оболочка из ПВХ пластиката, предн.для прокладки в помещениях, каналах, туннелях при отсутствии механич.воздействий, | м | 275.75 | 243.93 | 100
АХХ.ДКС.37066.У.CSSS.090.400 | Прочая продукция | Прочая продукция ДКС 37066 Угол CSSS 90 верт. внутр. переходник лев. осн.400 | Аксессуар для лотков ДКС. Угол CSSS 90 вертикальный внутр. переходник лев. осн. 400 уп=1шт. | шт | 4188.72 | 3314.9 | 2
ВХХ.КВ.022.ГЕРМЕС.PLUS | Прочая продукция | Прочая продукция КВ-22 коннектор вертикальный ГЕРМЕС PLUS | Коннектор вертикальный. белый. | шт | 12.13 | 10.27 | 25
ОС3.С.СНИ3.060.ВА.ИЭК | Стабилизатор напряжения | Стабилизатор напряжения СНИ3-60 кВА (3-фаз) ИЭК | Мощность 60кВа, макс. входной ток 3х90А. Предохр./автомат.выключ.типа ВА88-32 100А 3P Габаритные размеры: 79х58.5х139мм. Масса=220кг. | шт | 146556.07 | 123953 | 2
С9Р.N.022.218.LED.0160022313 | Светильник LED накладной | Светильник LED накладной Nord 218 0160022313 | IP65, расс. светостаб. ПС, 1600лм, 18Вт, УХЛ2 | шт | 1327.7 | 1155.05 | 4
ВПК.ПКП10.011.У.010А.001Р.400В.ИЭК | Переключатель; кулачковый | Переключатель ПКП10-11 /У 10А "откл-вкл" 1Р/400В ИЭК | Кол-во вводных линий (полюсов) 1P. Номин. напряж-е изоляции=660В | шт | 801.58 | 587.83 | 2
С3Р.УП.002Р.005 | Светильник накал.; ручной | Светильник накал. УП-2Р 5м,переносной | Произ-во ИЭК. IP20. Защитная решетка, выключатель на ручке, вилка круглая с заземлением, Напряжение=220B, Ток=16A, Мощность лампы: 60Вт. Патрон: пластик Е27. | шт | 132.3 | 111.77 | 2
ЗА1.DEK.ВА103.001P.050А.C.006А | Автомат 1-пол. | Автомат 1-пол. DEKraft ВА103-1P-050А-C 6кА (12063DEK) | Авт. выкл. 1Р 50А х-ка C ВА-103 6кА DEKraft | шт | 145.25 | 118.35 | 12
ИРХ.Р.ССИ.224.MAGNUM.032A.003Р.РЕ.380В.IP44.ИЭК | Розетка | Розетка ССИ-224 серии MAGNUM 32A 3Р+РЕ 380В IP44 ИЭК | Розетка переносная. Предназнач. для эксплуатации как внутри помещений, так и на открытом воздухе при темперетуре окруж.среды от -25 до +40С. Степень защиты IP44 | шт | 231.49 | 195.79 | 10
ЗВХ.ПТ.001.1.006.010А.020.У3.СП | Предохранитель | Предохранитель ПТ 1.1-6-10А-20 У3 СПб | Uном.=6кВ, Iном=10А, Iном.откл.=20кА диам.=56мм,дл.=312#2мм,m=1,4кг. | шт | 1073.8 | 1049.34 | 2
АХХ.ДКС.36728.У.CS.045.045.600.050 | Прочая продукция | Прочая продукция ДКС 36728 Угол CS 45 вертикальный внутр. 600/50 | Аксессуар для лотков ДКС. Угол CS 45 вертикальный внутр. 45° 600/50 уп=1шт. | шт | 1658.21 | 1312.29 | 2
ВПП.ПП.002.040.Н3.003 | переключатель; пакетный; | переключатель ПП 2-40/Н3 исп.3 (ЭТ) | 2-х полюсный. Ном. ток.-40А. Ном. напр. ~ 220В, ~ 380В. Корпус -IP00. Крепление задней скобой. Габ. мм. В-100, Ш-100, Г-120. Масса 0,46кг | шт | 619.13 | 547.69 | 6
ВПП.ПП.003.016.Н3.003 | переключатель; пакетный; | переключатель ПП 3-16/Н3 исп.3 (ЭТ) | 3-х полюсный. Ном. ток.-16А. Ном. напр. ~ 220В, ~ 380В. Корпус -IP00. Крепление передней скобой. Габ. мм. В-60, Ш-60, Г-100. Масса 0,18кг | шт | 377.33 | 333.79 | 10
ААС.CT.025.А.ВК | Ответвительный зажим | Ответвительный зажим CT 25 P(А) (ответвительный зажим) - ВК | Ответвительный герметичный зажим (испытания 4кВ в воде). Уп=24шт | шт | 84.96 | 75.52 | 30
ИРС.ABB.C.Т.З | Розетка; скрытой проводки | розетка ABB Cosmo титаниум с/з | Серия Cosmo механизм розетки 16А цвет титаниум с заземлением без защитных шторок | шт | 113.24 | 104.53 | 24
АКЧ.К8656.У.LH.06040 | Короб, внешний угол | Короб, внешний Угол Копос8656 внеш. к каналу LH 60х40 | Угол внешний к каналу LH 60x40 Уп=10шт. | шт | 116.59 | 107.62 | 2
КГХ.КСПВ.0140.004 | Кабель геофизический | Кабель геофизический КСПВ 14х0.4 | бухта 200м., наруж. диаметр 5.4мм, масса=36кг/км. Для монтажа сигнализации с изоляцией из композиции полиэтилена, с оболоч. из бел. ПВХ пластиката, для внутр. неподвиж.прокладки. | м | 14.43 | 13.09 | 200
ЗК3.ПМЛ.1560М.010А.110AC.УХЛ4.Б.КЭАЗ | Контактор 3-пол. | Контактор 3-пол. ПМЛ-1560М-10А-110AC-УХЛ4-Б-КЭАЗ | С переменным током цепи управления. Реверсивный с механической блокировкой, без оболочки, без реле, без кнопок, m-0,9кг, габ. мм.: 105х78х82. IP20, всп. контакт -NО(1з). С креплением на DIN-рейку. | шт | 1137.9 | 1043.08 | 4
АЛХ.ДКС.35266.Л.40050.L3000 | Лоток | Лоток ДКС 35266 перфорированный 400х50 L3000 (Россия) | Лоток перфорированный 400х50 L 3000. Уп=12м | м | 606.4 | 479.9 | 12
СЛФ.ДНАТ.050.С | Лампа натриевая (ДНаТ) | Лампа натриевая (ДНаТ) ДНАТ 50 (30) Саранск | Напряжение сети: 220 В. Напряжение на лампе: 90 В. Световой поток: 3600 лм. Тип цоколя: Е27 Диаметр D: 42 мм. Длина L: 160 мм. Срок службы: 6000 ч | шт | 534.6 | 489.48 | 3
МТВ.ПВХ.010.000.7 | Кабельная изолирующая трубка (кембрик) | Кабельная изолирующая трубка (кембрик) ПВХ 10x 0.7 мягк. | предназначены для защиты проводов и кабелей напр. до 1000В, при температуре -4 +70 гр., измеряется по внутреннему диаметру, толщина стенки 0.7мм, приблизительный вес 30.2г/м | м | 10.13 | 9.13 | 100
САЛ.К.ЛСО.К | Арматура свет.люм. | Арматура свет.люм. Кабель соед. ЛСО с коннектором | Кабель соединительный с коннектором для ЛСО 2х36, ЛСО 2х58 | шт | 1321.94 | 1150.03 | 2
ЗПХ.ПМ.12180140.380В.180А | Пускатель | Пускатель ПМ 12180140/380В 180А У3 В | Контактор, нереверс., без реле, без кнопок, IP40, до 660В 50 и 60Гц, 2з+2р, масса-8.4кг, габ. мм: гл-223; ш-264; в-495. Для дистанционного пуска, остановки и реверсирования 3-х фазных асинхронных эл.двигателей с короткозамкнутым ротором. | шт | 11309.63 | 10004.67 | 2
ВХХ.ABB.Р.OTV400EСK | Прочая продукция | Прочая продукция ABB Рукоятка OTV400EСK (черн., д/OT 315...400_С) | Ручка управления OTV400EСK черная для прямой установки на реверсивные рубильники OT315..400_С | шт | 1918.8 | 1634.53 | 2
ВВМ.S.SDN5800347.Р.002 | Выкл. комплектующие | Выкл. комплектующие Sedna SDN5800347 Рамка х2 горизонт., беж. | Серия SEDNA. Рамка 2-постовая горизонтальная Цвет бежевый | шт | 86.99 | 75.18 | 10
ЗЧ3.ATV930D55N4С | Преобр.частоты 3-ф | Преобр.частоты 3-ф ATV930D55N4C (55/45 кВт 380/480V 50/60 Гц) | Предназначен для упр-я 3-х фазными асинхронными, синхронными и специальными двигателями. Без тормозного прерывателя. Напряж. питания 380-480В, 50/60Гц, мощность двигателя 55 кВт в нормальном режиме, 45 кВт в тяжелом режиме, масса= 56.5 кг. Встроенный | шт | 177798.71 | 157283.47 | 2
АМТ.ТРМ.085.030.1000 | манжета; ремонт.; термоусаж.; | манжета ТРМ 85/30-1000 | Предназначены для восстановления поврежденной оболочки и изоляции кабеля, а также для ремонта защитных кожухов в термоусаж.соед.муфтах | шт | 1378.78 | 950.88 | 1
ААС.З.ЗСГП.035.095.006.035.ИЭК | Фиксирующий зажим | Фиксирующий зажим ЗСГП 35-95/6-35 (RDP 25/CN) ИЭК | Зажим предназначен для подключения провода СИП к магистрал. неизолир линий. Соединяет алюминиевые и медные проводники. | шт | 174.99 | 148 | 10
КНХ.А.025 | Провод неизол | Провод неизол А 25 (68кг/км) Энергокомплект МФ | Масса=68кг/км. 7проволок, номин. диаметр проволок=2.13мм, число повивов-1, диаметр провода=6.40мм, эл. сопрот. пост. току 1км провода при 20C=не более1.1498Ом, разрыв. усилие провода не менее 4500Н.Провод, скрученный из алюминевых проволок для переда | кг | 250.31 | 200.98 | 100
ВПХ.V.LIFE.АЛЮ.П.752626 | Переключатель | Переключатель Valena LIFE АЛЮ Перекл с подсветкой 752626 | Valena LIFE.Переключатель 10АХ 250В с подсветкой,с лицевой панелью.Безвинтовые зажимы.Алюминий | шт | 611.57 | 564.53 | 3
ЗРТ.РТТ.141.021.3.025.0А | реле; тепловое; | реле РТТ-141 21.3- 25.0А | средняя уставка 25А, трехполюсное, для комплектации пускателя ПМА 3-ей величины, напряжение пер./пост. 660/440В, габаритные размеры 76х67х67.5мм, масса 0.2кг | шт | 419.32 | 370.94 | 3
ААС.CT.025 | Ответвительный зажим | Ответвительный зажим CT 25 (ответвительный зажим) - ВК | Герметический зажим предназнач. для всех видов проводников алюм. или мед. изолир. жил., сеч. магистрали 16-70кв.мм., сеч. ответвления 1.5-10кв.мм. Уп=30шт | шт | 90.16 | 83.22 | 2
ПБП.P.ABL8REM24030 | Блок питания | блок питания Phaseo ABL8REM24030 | блок питания 1-фазный, U вх. 100..240В AC, U вых=24В 3А (72Вт), монтаж на DIN-рейку | шт | 3230.72 | 2769.19 | 2
ВПК.004G25.092.U | Переключатель; кулачковый | Переключатель 4G25-92-U (открытый) | 4-х полюсный 2-х позиционный (0-1) переключатель с нулевым положением, ном.ток 25А, ном.напряжение 660В, открытый, крепление за лицевой панелью, L=60мм, D=57мм, габаритные размеры передней панели 65х65мм | шт | 1620 | 1588.14 | 2
АХХ.ДКС.BPL2908.П.PSL.L800.001.5 | Прочая продукция | Прочая продукция ДКС BPL2908 П-образный профиль PSL, L800, толщ.1.5 мм | Профиль 800мм для подвеса лотка оцинкованный. Уп16шт. | шт | 255.56 | 179.77 | 16
ЗВХ.NH.001.224А | Предохранитель | Предохранитель NH 1 224А | ном.напряжение 500В, ном.выключающая способность 120кА, серебреные контакты, с указателем срабатывания, габаритные размеры 135х40х49мм | шт | 560.64 | 549.61 | 3
С4К.РКУ.016.250.002 | Светильник ДРЛ; консольный | Светильник ДРЛ РКУ 16-250-002 б/ст. | IP23-оптического отсека, IP23-блока ПРА, вес не более 6.0кг, к-т мощности не менее 0.85, патрон Е40, КПД не менее 70%, макс. к-т использ-я по осв-ти RS=0.37, KS=0.31. Габаритные размеры: 690х335х310мм. НАЗНАЧЕНИЕ: улицы, дороги, площади с высокой,сре | шт | 3446.07 | 3184.82 | 2
КСХ.ВВГ.FRLS.005.035.000.66.К | Кабель силовой | Кабель силовой ВВГнг(А)-FRLS 5х 35 мк(N, PE)- 0.66 Кабэкс | Кабель силовой огнестойкийс мед. жилами, с изол.и оболоч из поливинилхлоридных композиций пониженной пожароопасности. | м | 1318.86 | 1186.97 | 100
АКК.Р.КМРН.07016 | Короб, комплектующие | Короб, комплектующие Распределительная коробка КМРН 70х16 | Служит как разветвитель напольного кабель-канала и как клеммная коробка | шт | 391.27 | 330.92 | 5
С9Л.NE.R50.007W.LED.833.E14 | Лампа светодиодная (LED) | Лампа светодиодная (LED) NE R50 7W/LED/833 E14 (7/4689) | Лампа светодиодная. Замена зеркальной лампы. Форма грибок | шт | 232.45 | 214.57 | 2
ТТТ.ТОЛК.006.400.005 | Трансформатор тока | Трансформатор тока ТОЛК-6 400/5 | 6кВ, предназначены для встраивания в высоковольтные взрывоопасные КРУ угольных и сланцевых шахт опасных по газу и пыли, ном. класс точности 1 и 10Р, ном. напряж. питания дополнит. обмотки 100В, 292х142х212мм, 10.5кг | шт | 20579.91 | 18783.77 | 2
ИРО.РС23.003.ГПБД.003.IP54.Г.P | Розетка; открытой проводки | Розетка РСб23-3-ГПБд роз.3м с з/к о/у IP54 ГЕРМЕС PLUS | Розетка трехместная для открытой установки с зазем. контактом с крышкой(цвет крышки:,дымчатый) серии ГЕРМЕС. IP54. Изготовлена из негорюч.пластика белого цвета, устойчив.к мех.повреждениям. | шт | 419.68 | 354.95 | 4
СЛК.NE.S.T2.025W.845.E27 | Лампа люминесц.компактная | Лампа люминесц.компактная NE S T2 25W 845 E27 (7/2451) | Комп.люм.энергосберег.лампа.Тип лампы - спираль. Е27., размеры:120х60х55мм, Цвет температура 845-белый.свет(адм. здания, выст. конферент-залы, супермаркеты, уч.завед-я, больницы, квартиры). | шт | 102.39 | 94.51 | 2
ЗРВ.РВП.072М.3122.036В.050Г | реле; времени; | реле РВП-72-3122/36 50Гц | предназначено для передачи команд из одной эл.цепи в другую с опр.предварит. установленными выдержками времени, с одной пневмоприставкой с началом отсчета выдержки после размыкания контакта управления, диапазон выдержки времени 0.4-180сек, ном.ток ко | шт | 3096.79 | 3035.89 | 2
СЛМ.Л.N.094.333.NI.TC.060.230.E14.CL | Лампа накал."миньон" | Лампа накал."миньон" Navigator 94 333 NI-TC-60-230-E14-CL | Подтип продукции: свеча вит, E14, проз; уп. 10/100 | шт | 19.5 | 18.41 | 50
ИСП.Р.ABB.432.RS6.003P+N+E.032А | Разъем штепсельный | Разъем штепсельный Розетка ABB 432 RS6 3P+N+E 32А (на стену) | Розетка для монтажа на поверхность 32A, 3P+N+E, IP44 | шт | 679.21 | 578.59 | 10
РВС.РУС.00316.003.00216.004.074.У1.IP44 | распред. устр-во; для строит.п | распред. устр-во РУСп - 3х16/3+2х16/4 74 У1 IP44 | РУСП предназначено для безопасного распред-я энергии и для подкл. различных электроприемников. | шт | 7962.3 | 6734.29 | 2
ИБЗ.ИЭК.ЗВИ.060.016.012 | Блок зажимов | Блок зажимов ИЭК ЗВИ-60 16кв.мм 12 пар | IP20.Макс.раб.напряж-е при пост.токе=220В, при перем=380В, диапаз.раб.темп. -40С+ 80С, d отв.=6.8мм, допустим. длит.ток 63А, габарит.размеры: L=192мм, W=30мм, H=26мм, A=13.5мм, B=16.5мм.Конструкция: каркас- белый негорюч. полиамид, клемма-никелир. эл | шт | 169.11 | 143.03 | 10
ИСХ.РПИ.М.001.5 | Разъем штепсельный | Разъем штепсельный РПИ-М 1.5-(2.8) (КВТ) | Разъемы плоские изолир. "мама" с ПВХ манжетой предназн. для монтажа быстроразъем. соединений многопроволочных гибких медных проводов методом опрессовки. До 75 оС, макс напряж. 400В. УП=500шт | шт | 0.72 | 0.62 | 500
ИКУ.L.81988.К.IP44 | Коробка; установочная | Коробка Legrand 81988 Кор.в бетон д/встр.блоков IP44 | Кор.в бетон д/встр.блоков IP44 Уп=25шт | шт | 698.21 | 644.5 | 2
ДЭХ.АИР.071.000.75.3000.А2.К | Электродвигатель | Электродвигатель АИР 71(0.75квт/3000об/м)А2/Км | IP44, высота оси вращения 71мм, диаметр вала 19мм, установочные размеры 112х90мм(лапы), размеры: длина 272.5мм. диаметр фланца 200мм, высота с распр. коробкой 188мм, расстояние между противоположными отверстиями на фланце 165мм, количество отверстий | шт | 4363.91 | 4002.71 | 2
АХХ.ДКС.38065INOX.К.DPX.300 | Прочая продукция | Прочая продукция ДКС 38065INOX Крышка DPX на ответв. крестообраз. осн. 300, нерж. | Крышка DPX на ответвитель крестообразный осн. 300, нержавеющая уп=1шт. | шт | 5295.77 | 4191.01 | 2
ИКК.L.89688.К.IP30.П | Коробка; комплектующие | Коробка Legrand 89688 Крышка IP30 для дер. Полов | Крышка IP30 для дер. Полов Уп=1шт | шт | 26181.34 | 24167.39 | 2
ВКХ.К.LAY5.BL21.001.ИЭК | Кнопка | Кнопка управления LAY5-BL21 без подсветки черная 1з ИЭК | Кнопка управления LAY5-BL21 без подсветки черная 1з ИЭК | шт | 254.04 | 214.86 | 5
ЗА2.OD.ВМ63.002NZ63.УХЛ3 | Автомат 2-пол. | Автомат 2-пол. OptiDin ВМ63-2NZ63-УХЛ3 | Модульный авт. выкл. на DIN-рейку. Режим экспл-и продолж-й. Ном. ток-63А. Ном. напр.230В, част.50Гц. N-с одним незащищённым полюсом для коммутирования нейтрали. Хар-ка откл.-Z. Комм.изн.-1500ц. IP20. От -60до +40. Габ: 84х36х71,5мм. m-0.250кг. | шт | 1711.8 | 1582.12 | 2
КЭХ.ПЭТВ.002.2440 | Провод обмот. | Провод обмот. ПЭТВ-2 2440 | (катушка 20кг) Для изгот-я обмоток температур. класса "В": измерит. и регистрир.приборов, телеф.капсюлей, двигателей малой мощности, электромагнитов и сухих трансф-ов.Отличные механич.св-ва позволяют использовать провода для механизир.намотки.Устойчи | кг | 815.15 | 739.68 | 20
ЗУ4.ИЭК.NFIN.004.50А.100 | УЗО 4-пол. | УЗО 4-пол. ИЭК NFIN 50А 100(мА) (УЗО ВД1-63) | IP20.Категория применения AC, 230/400В,50Гц,пределы изм-я напряж.сети, при кот сохраняется работоспособность выкл.от200 до460В, электрич. износоуст-ть не менее 4000циклов,механ.износоуст-ть не менее 10000циклов,макс. сеч. провода 50кв.мм. | шт | 1802.58 | 1524.57 | 2
ВВС.ДУЭТ.WDE000253.Б | Выкл. освет.,скр.пров. | выкл. освет.,скр.пров. ДУЭТ WDE000253 с подсветкой Беж. (2-кл.) | Выключатель с подсветкой(осуществляется по контуру клавиш) однополюсный двухклавишный скрытой проводки серии "ДУЭТ". цвет бежевый. | шт | 153.84 | 111.88 | 5
ТТТ.ТОЛК.006.200.005 | Трансформатор тока | Трансформатор тока ТОЛК-6 200/5 | 6кВ, предназначены для встраивания в высоковольтные взрывоопасные КРУ угольных и сланцевых шахт опасных по газу и пыли, ном. класс точности 1 и 10Р, ном. напряж. питания дополнит. обмотки 100В, 292х142х212мм, 10.5кг | шт | 20579.91 | 18783.77 | 2
АХХ.П.090.В.060.400 | Угол (поворот) | Угол (поворот) Поворот на 90 гр. Вертикальный внешний 50х400 | Аксессуар к мет. лотку.Поворот на 90 гр. вертикальный внешний 60х400. Для организации вертик. поворота каб. трассы на 90градусов. Материал: сталь горячего цинкования. Вес=1,45кг. P=400мм, L=283,5мм, H=50мм. Толщина металла=0.8мм. | шт | 828.1 | 700.38 | 2
ИРС.G.GSL000648 | Розетка; скрытой проводки | Розетка Glossa GSL000648 (роз. с зазем-ем, перламутр) в сборе | розетка с заземлением со шторками, с крышкой (перламутр ) в сборе, IP44 | шт | 289.55 | 210.58 | 5
ЗК3.LC1D32F7 | Контактор 3-пол. | Контактор 3-пол. LC1D32F7 (32А, 110В, 50/60Гц) | трехполюсный, нереверсивный контактор (пускатель) на 32А, без реле, дополнительный контакт 1нр+1нз, катушка 110В 50/60Гц, установка на DIN-рейку | шт | 7363.03 | 6272.21 | 2
ККХ.КВВГ.LS.037.001.К | Кабель контрольный | Кабель контрольный КВВГнг(А)-LS 37х 1 Кабэкс | Uном 660В, изол.и оболочка из негорючего ПВХ пластиката, предн.для прокладки в помещениях, каналах, туннелях при отсутствии механич.воздействий, низкое газо и дымовыделение. | м | 306.32 | 270.98 | 100
СОИ.ГО04.250.002.250В.E40.IP65.ИЭК | Прожектор ДРИ | Прожектор ДРИ ГО04-250-02 250Вт E40 серый асимметричный IP65 ИЭК | Прожектор металлогалогенный предназначен для наруж.осв-я пространства(площадей, автостоянок, строит.площадок...), подсветки объектов, внутреннего осв-я больших освещения. IP65. Номин.напряж-е 230В~. Диапазон раб.температур -45 +45С. | шт | 4629.01 | 3684.78 | 2
СДХ.ЭПРА.LST.T8.00136.S1.CS | Пускорегулирующий аппарат (ПРА) | Пускорегулирующий аппарат (ПРА) ЭПРА LST T8 1х36w S1.CS |  | шт | 1 | 1 | 1
ЗА3.ИЭК.ВА.047.100.032A.C | Автомат 3-пол. | Автомат 3-пол. ИЭК ВА 47-100 32A C (3P) | IP20. Откл. способность при двигательной нагрузке = 20кА, диапазон раб. температур от -40 до +50С. Масса одного полюса не более 0.156кг. Монтаж на 35мм. монтажную DIN-рейку. Срок службы не менее 15 лет. | шт | 1458.31 | 1233.39 | 2
ЗК3.LC1E200M5 | Контактор 3-пол. | Контактор 3-пол. LC1E200M5 (200А, 220В, 50Гц) | трехполюсный, нереверсивный контактор на 200А, без реле,катушка 220В 50/60Гц, установка на панель, доп. контакты типа LAEN... заказываются отдельно | шт | 12409.25 | 10754.68 | 2
ТКХ.КТП.ВВ.025.006.Т | Компл.трансф.подстанции | Компл.трансф.подстанции КТП-ВВ-25/6/0.4 УХЛ-1 Тупик.(Барнаул) без РЛНД | Без тр-ра. Киоского типа, тупикового исполнения, воздушного ввода, сторона ВН-компл. РВО и ПКТ; сторона НН-на вводе РУНН-РБ на 250А, ЦЭ6803 актив. энергии. На 2-х отходящих линиях ВА 57-35 на 31.5А - 2шт. Фидер уличного осв-я с фотореле. Габ.: 2020х1 | шт | 120649.69 | 111439.79 | 2
ПС3.М.230.АRT.001.005.050А.380В | Счетчик; 3-фазный | Счетчик Меркурий 230 ART-01 CN 230/400В 5(60)А кл.т.- 1,0/2,0 | Цифровой интерфейс связи: С-CAN. N-электронная пломба. ЖК-экран. Крепление 3 винтами. Габ. мм: В-258; Ш-170; Г-74. Вес: <1,5кг. Диапазон раб. темп.:-40 +55°С. | шт | 5000.94 | 4260.06 | 2
С9В.PFS.5050.030.007.2.012V.IP65.005.010.RGB | Светодиодная лента | Светодиодная лента Световая полоса/ лента/ шнур КОМТЕХ PFS 5050-30-7.2-12V-IP65-5m х 10mm RGB | Светодиодная лента, гибкая герметичная PROF-серии (на белом основании, LED Epistar). Цвет свечения: RGB. 7,2 Вт/метр. 30 светодиодов SMD5050 на метр. Питание 12V. Длина 5м. Ширина 10мм. IP65. КОМТЕХ | м | 179.55 | 133 | 1
ИПК.К.OC.TB.240.I.415A | клемма проходная; | клемма проходная OptiClip TB-240-I-415A-(70-240)-серый | Для фазных проводников. Ном. сеч. 240кв.мм. Ном.ток-415А. Сеч. проводн-в 70-240кв.мм. Ном. напр.1000В. Импульсное напр-10кВ. Резьба винтов М10. Монтаж на рейки(DIN, NS35,NS32).Габ.мм.Д-100;Ш-36;В-123,6мм. Масса -476,00гр.Раб.темп.-40°С/+100°С | шт | 958.57 | 843.54 | 3
ИБЗ.AB1VV435UBL | Блок зажимов | Блок зажимов AB1VV435UBL (1-гр,4кв.мм, 32А) синий | Синий, сеч. провода:многожл.без наконечников-0,5-4кв.мм, многожил.с након.-0,5-2,5кв.мм, ожножил.-0,5-6кв.мм, напряж.500В | шт | 49.38 | 40.03 | 2
ЗА3.ВА.57Ф31.080А.800.400AC.УХЛ3.КЭАЗ | Автомат 3-пол. | Автомат 3-пол. ВА57Ф31-80А-800-400AC-УХЛ3-КЭАЗ | Для отключения при к.з., перегрузках и снижения напряжения. In-80А. Icu-10kA. Уставка расц-ей к.з. 400А. Ue-400В. 50, 60Гц. Ручной привод. IP20. Ш-75, В-130, Г-60(84)мм. 0.82кг. | шт | 1965.55 | 1801.75 | 2
АЛХ.Л.060.200 | Лоток | Лоток проволочный 60х200 ГЦ | Лоток проволочный. Высота 60мм. Ширина 200мм. Длина 3000мм. Вес 0,86кг/м. Материал оцинк.сталь. Цвет белый. Для прокладки кабеля. | м | 228.34 | 193.12 | 18
ЗУ2.RCCB.23015.002P.040A.100MA.EUROPEAN | УЗО 2-пол. | УЗО 2-пол. RCCB 23015 2P 40A 100MA EUROPEAN | выключатель нагрузки с дифференциальной защитой, класс АС, уровень чувствительности: импульс 250А - фронт/длина 8/20мс, количество циклов В/О: 20000, тропическое исполнение, масса 0.23кг, занимает 4 модуля (1 модуль - 9мм) | шт | 3049.61 | 2652.91 | 2
ЗД0.АД12.024C25.АC.УХЛ4.КЭАЗ | Автомат дифференц. | Автомат дифференц. АД12-24C25-АC-УХЛ4-КЭАЗ (2P, C25, 300mA) | 2пол. Ном.ток-25А. Ном.раб.напр.230В. Ном.откл. диффер. ток-300мА. ПКС-4,5кА. Тип защ. хар. по диф. току-АС. Расцепители: тепловой и электромагнитный, уставка 5In-10In. Хар-ка откл.-С. IP20 Габ.мм.В-94, Ш-62, Г-75. m-0,25кг. Раб. темп. -25°С до +55°С | шт | 790.05 | 724.21 | 5
ИСХ.РПИ.М.002.5.6.3 | Разъем штепсельный | Разъем штепсельный РПИ-М 2.5-(6.3) (КВТ) | Разъемы плоские изолир. "мама" с ПВХ манжетой предназн. для монтажа быстроразъем. соединений многопроволочных гибких медных проводов методом опрессовки. До 75 оС, макс напряж. 400В. УП=500шт | шт | 1.25 | 1.08 | 500
ЗПХ.ПМ.12063151.220.063А.002.002 | Пускатель | Пускатель ПМ 12063151/220 63А 2з+2р | IP00,нереверсивный, открытый, без реле, 2з + 2р дополнительных контакта, габаритные размеры 87х126х112мм, масса 1.06 кг | шт | 1775.42 | 1570.56 | 3
АМК.004ПКТП.001.016.025 | Муфта концевая | Муфта концевая 4ПКТп(б)-1-16/25 (КВТ) | Предназначена для оконцевания 4-х жильных кабелей с пластмассовой изоляцией с броней и без брони на напряжение до 1кВ. | компл | 602.32 | 530.93 | 5
АХХ.ДКС.FC37304.Б | Соединитель для кабельного лотка | Соединитель для кабельного лотка ДКС FC37304 Безвинт.крепление провол. лотка | Безвинтовое крепление для проволочного лотка. , уп=20шт. | шт | 134.6 | 106.52 | 20
ЗПХ.ПМЛ.1501.110.010А | Пускатель | Пускатель ПМЛ 1501/110 10А | IP00,реверсивный без корпуса с механич. блокировкой, без реле,без кнопок, 1р; масса=0.68кг, габариты: 78х103х78мм. | шт | 1045.99 | 943.2 | 3
ИГП.ИЭК.MG.063 | сальник; привертной; | сальник ИЭК MG-63 герм.(D-63мм) | IP68, Ударопрочный полимер, серый RAL 7035, для ввода в коробки и шкафы кабелей c внутренним диаметром 44-54мм; Упаковка 15шт. Диап. раб. температур от -40 до +80С.Стопорная гайка, корпус, зубчатая муфта и колпачок-гайка выполнены из капрона с высо | шт | 185.81 | 157.15 | 16
ВКХ.ABB.MP1.021C | Кнопка | Кнопка ABB MP1-21C прозрачная кнопка | Кнопка MP1-21С прозрачная (только корпус) с подсветкой без фиксации, кольцо из хромированного пластика (лампа поставляется отдельно) | шт | 330.01 | 281.12 | 10
ЗА1.ИЭК.ВА.047.029.003A.B | Автомат 1-пол. | Автомат 1-пол. ИЭК ВА 47-29 3A B (1P) | IP20, 230/400В, на DIN-рейку 35мм, коммутац.способность 4.5кА, макс.сечение провода 25 кв.мм | шт | 130.66 | 110.51 | 12
С6С.ГСП.001.250.011.0060250322 | Светильник ДРИ; подвесной | Светильник ДРИ ГСП 01-250-011 0060250322 | IP23, У3, Е40, для лампы ДРИ 250ВТ, диаметр 435мм, корп.полимер, отражатель алюминий. Упаковка 1корп., 5отр Дополнительно возможна комплектация светильников защитным стеклом Зашитное стекло S435 1380435005 и защитной сеткой (у снабженца). | шт | 2611.06 | 2271.53 | 2
ХПО.А.А.001.010 | Производство | Производство Арматура А-1 10 | НЕ ДЛЯ ПРОДАЖИ!!! | кг | 37.1 | 33.24 | 2
ККХ.КВВГ.LS.037.002.5.К | Кабель контрольный | Кабель контрольный КВВГнг(А)-LS 37х 2.5 Кабэкс | Uном 660В, изол.и оболочка из негорючего ПВХ пластиката, предн.для прокладки в помещениях, каналах, туннелях при отсутствии механич.воздействий, низкое газо и дымовыделение. | м | 700.8 | 619.94 | 100
ЗУП.ATS22D75Q | Софтстартер | Софтстартер ATS22D75Q (37кВт 400В) | УСТР-ВО ПЛАВН ПУСКА ATS22 75A УПР 220В | шт | 40176.44 | 35540.7 | 2
С9Т.LE.ССП.022.080.0514.065Х | светильник; светодиод.; подвес | светильник LE-ССП-22-080-0514-65Х (подвесной) | 80Вт, 7200Лм, IP65, размер 249.7х117.4х330, 7кг. Холодный свет (Х), 6500К | шт | 10562.5 | 10507 | 2
ИРО.РС20.002.ОС.Р.001.010А.О | Розетка; открытой проводки | Розетка РС20-2-ОС Роз. 1местн. без з/к 10А откр.уст. ОКТАВА (сосна) | Розетка одноместная без защит.контактов 10А. Цвет сосна. Материал - негорючий АБС-пластик. | шт | 73.02 | 61.76 | 18
ЗКХ.DEK.КМ103.185А.380В.011 | Контактор | Контактор DEKraft КМ103-185А-380В-11 (22155DEK) | Контактор 185А 380В АС3 1НО+1НЗ КМ-103 DEKraft | шт | 10122.13 | 8247.66 | 2
ЗА3.АЕ.2046М.032Р.000У3.Б.040А | Автомат 3-пол. | Автомат 3-пол. АЕ-2046М-32Р-00У3-Б-40А (Черкесск) | Упаковка 3шт. 3пол., с эл./магн. и теплов. расц-ми, отс. 12in, 1р, с регул-кой ном. тока тепл. расцеп., 380В и нез. расц.- 24,36,110,127,220,380пер. 24,48,110,220В пост. тока. Коммутац. спос.Icu-6кА, 145х75х105(IP00), масса-0,93кг. | шт | 2631.17 | 2366.28 | 2
РШН.NSYCRN54200P | Шкаф пустой навесной | Шкаф пустой навесной NSYCRN54200P | Шкаф CRN с платой, металл, IP66, 500х400х200 | шт | 4490.83 | 3892.05 | 2
ТТХ.ОСМ.000.1.220.005.022.220.024 | Трансформатор | Трансформатор ОСМ-0.1 220/5-22-220/24 | понижающий трансформатор общего назначения, габаритные размеры115х75х117мм, установочные размеры ,65х65 мм, вес 1.6кг | шт | 1634.83 | 1479.84 | 2
ТТМ.ТМГ.1250.010.000.4.Y.Y.000.УХЛ1 | Трансформатор силовой | Трансформатор силовой ТМГ-1250/10-0.4 Y/Yн-0 УХЛ1 (Барнаул) | 1250кВа, ВН-10кВ, НН-400В, 50Гц; сх. и группа соед. обмоток звезда-звезда-н-0, потери КЗ-13500Вт, напр. КЗ-6,0%, потери хол-го хода-1650Вт, Габ. L-1925, В-1100, Н-2030мм. Уст.820х820мм. Полн. масса-3080кг. ПБВ #2х2,5%. | шт | 629766 | 593029.65 | 2
АХХ.ДКС.36205INOX.О.DXP.30080 | Крестовина (Х-разветвитель) | Крестовина (Х-разветвитель) ДКС 36205INOX Ответвитель DXP крестообразный 300х80, нержав. | Аксессуар для лотков ДКС. Ответвитель DPX крестообразный 300х80, нержавеющий уп=1шт. | шт | 9165.3 | 7253.32 | 2
СПХ.Е27Д.001.УХЛ1.С.СР | Ламподержатель (патрон) | Ламподержатель (патрон) Е27Д-001 УХЛ1 Стандарт СР | Патрон Е27. Имеет цилиндрические клеммные контакты с винтовым зажимом. Центральный контакт расположен под углом к основанию и подпружинен винтовой пружиной. Уп=400шт | шт | 10.4 | 9.05 | 2
ЗКМ.К.КМ40.040.AC.DC.ИЭК | Контактор модульный | Контактор модульный КМ40-40 AC/DC ИЭК | IP20. Кол-во пол. 4Ном.раб.напряж 400В, 50Гц. макс. сеч присрединяемых проводников 35кв.мм. уп=4шт. На Din рейкушириной 35мм. Для автоматиз. и управ-я различ. технологич процессов, в том числе в системах осв-я, кондиц-я, вентиляции. | шт | 2016.09 | 1705.15 | 4
СЛК.OSRAM.DULUX.T.E.026W.840.GX24Q | Лампа люминесц.компактная | Лампа люминесц.компактная OSRAM DULUX T/E 26W/840 GX24Q | лампа для ЭПРА, L=115mm, уп. 10 шт | шт | 260.81 | 240.22 | 5
С9Х.КОМТЕХ.C.RGB.010.010 | Аксессуары для световых лент | Аксессуары для световых лент / шнуров/ полос КОМТЕХ Connector RGB 10mm-10mm | Коннектор для жесткого соединения двух светодиодных RGB лент PFS 5050 шириной 10мм без пайки (в упаковке 5шт). КОМТЕХ | шт | 15 | 11.11 | 1
ААС.К.КМ20.320.145.046.ИЭК | Крюк винтовой | Крюк винтовой КМ20-320/145/46 (SOT21.2) ИЭК | Осущ-ют промежуточные и анкерные крепления на опорах и фасадах зданий. | шт | 387.64 | 284.27 | 3
ЗА3.АЕ.2056М2.100А.010О | Автомат 3-пол. | Автомат 3-пол. АЕ 2056М2-100-00 100А (Черкесск) | 3пол., с эл./магн. и теплов. расц, отс. 12in, 380В, коммутац. спос.Icu-6кА, 184х75х105(IP00), масса-1,2кг. | шт | 1889.97 | 1629.95 | 2
КСГ.КГТП.003.025.010.К | Кабель силовой гибкий | Кабель силовой гибкий КГТП 3х 25+10 Конкорд | Dн=28,1 мм,P=1,47 кГ/м.Кабель гибкий с медными изолированными скрученными жилами. Рабочее напряжение ~660В. Допустимая Т=75 градусов. Для присоединения передвижных механизмов к электрическим сетям. Радиус изгиба не менее 8 диаметров. | м | 596.92 | 537.23 | 100
ЗА3.ABB.S803C.D80 | Автомат 3-пол. | Автомат 3-пол. ABB S803C D80 | Автом.выключат.3 полюс. 80А характеристика D Icn=15кА, Icu=25кА | шт | 12495.45 | 10829.39 | 2
СОГ.UMS.250.Б | Прожектор галогеновый | Прожектор галогеновый LEADER UMS 250 H (Белый) 1351000830 | IP65. симметричный. Масса=8.1кг,габ.размеры 395х360х460мм. Корпус и рамка из литого под давл. алюм, покрыт. порошк.краской. Внутри корпуса расположена метал. плата с пускорегулирующ. аппаратурой. Отражатель из анодир. алюминия.Защитное прозрач. темпе | шт | 8944.33 | 7784.88 | 2
АХХ.П.090.В.035.050 | Угол (поворот) | Угол (поворот) Поворот на 90 гр. Вертикальный внешний 35х50 | Аксессуар к мет. лотку.Поворот на 90 гр. вертикальный внешний 35х50. Для организации вертик. поворота каб. трассы на 90градусов. Материал: сталь горячего цинкования. Вес=0,2кг. P=50мм, L=203мм, H=35мм. Толщина металла=0.8мм. | шт | 278.49 | 235.54 | 5
АКХ.ДКС.00126.T1.025X30.G.К | Короб | Короб ДКС 00126RL T1 25X30 G перфорированный | ПЕРФОРИРОВАННЫЙ КОРОБ (ШАГ 20ММ, ПЕРФОРАЦИЯ 5/8 ММ) T1 25X30 G. уп=72м | м | 132.34 | 104.72 | 20
ЗА1.ИЭК.ВА.047.029.008А.D | Автомат 1-пол. | Автомат 1-пол. ИЭК ВА 47-29 8А D (1P) | IP20, 220/380В,50Гц, на DIN-рейку 35мм. Для защиты эл.цепей от перегрузок и токов короткого замыкания. | шт | 100.62 | 85.19 | 12
ЗК3.L.416099.К.CTX3.003P.012A.0011.415V.AC | Контактор 3-пол. | Контактор 3-пол. Legrand 416099 Конт.CTX3 3P 12A 1но1нз 415V AC | 3-полюсный промышленный контактор со встроенными вспомогательными контактами | шт | 1662.97 | 1535.05 | 2
РШН.ABB.Б.M41.036М.0123 | Шкаф пустой навесной | Шкаф пустой навесной ABB Бокс настенный Mistral41 36М 12х3 прозрачная дверь (с клемм) | Прозрачная дверь 3ряда (с клеммами в комплекте) на 36 модулей. IP41 | шт | 3694.39 | 3147.07 | 2
АХХ.М.МК1.002.5."6" | Маркировка кабельная | Маркировка кабельная Маркер МК1-2.5мм "6" | Маркер кабельный выполнен из эластич., негорючего поливинилхлорида. с отверстием для проводника. Для маркировки кабеля в распределительных счетах. Раб. температура -40 +85С. 1000шт/ролл | компл | 87.08 | 73.65 | 10
КСБ.ААБЛ.006.003.150 | Кабель силовой бронированный | Кабель силовой бронированный ААБЛ- 6 3х150 | Масса кабеля 3666кг/км;макс.сопротивление жилы при t=20C равно 0.206 Ом/км; допус. токовые нагрузки в земле 275А, в воздухе 285А; толщ.изоляции жила-жила=4.0мм,жила оболочка=2.95мм, толщ.алюм. оболочки=1.50мм; наружный D=47.2мм. | м | 949.22 | 855.94 | 100
ТКХ.КМТП4.ВВ.063.010.000.4.УХЛ.001.Т.Б.РЛНД | Компл.трансф.подстанции | Компл.трансф.подстанции КМТП4-ВВ-63/10/0.4 УХЛ-1 Тупик.(Барнаул) Без РЛНД | Без тр-ра. Мачтового типа, ввод - воздух-воздух(на 4-х стойках-ПТ-43).Сторона ВН: комплект РВО, комплект предохранителей ПКТ. Сторона НН: на вводе РУНН - рубильник РБ на 250А, счетчик ЦЭ6803. На отходящих линиях ВА57-35: 1 на 31,5А; 1 на 40А. Фидер | шт | 100322.42 | 92664.22 | 2
ЗД0.АВДТ32М.В10.030А.ИЭК | Автомат дифференц. | Автомат дифференц. АВДТ32М В10 30мА ИЭК | Авт. выкл. дифференц. тока. Номин ток=10А, номин. откл. дифф.ток=30мА.Число полюсов 1+N. 230В 50Гц. Имеется защелка с двойн. фикс.полож. | шт | 1127.33 | 953.46 | 2
КСХ.ВВГНГ.LS.005.185.000.6.001 | Кабель силовой | Кабель силовой ВВГнг(А)- LS 5х 185 -0.6/1 Алюр | LS-низкое дымо- и газовыд-е. Мед. жила. Материал изоляции и оболочки-ПВХ, пониженной жароопасности. Использ. для передачи и распределения эл.энергии в стационарных условиях (в т.ч. для АЭС). Допустимая T=80 град. Опт. партия=200м. | м | 5913.14 | 5230.85 | 100
ИКС.К.OC.D.TB.004.HESI | клеммные компоненты; | клеммные компоненты Крышка концевая для клеммы предохр-ной OptiClip D-TB-4-HESI-черн | Для клемм предохранительных. Габ.мм. Д-58;Ш-2,2;В-35,1мм. Масса -2,98гр. | шт | 21.58 | 18.99 | 50
ЗА3.ВА.088.035.003P.035А.080А | Автомат 3-пол. | Автомат 3-пол. ВА 88-35 3P 35кА 80А | IP30.Номин. раб. напряжение=400В,50Гц,Температура настройки расцепителей 40С, диапазон раб. температур-25+40С,Срок сужбы не менее 15 лет. Применяются для групповой защиты в жилом и гражд. строительстве. | шт | 4015.78 | 3396.43 | 2
КСХ.ВВГ.FRLS.005.2.005.001 | Кабель силовой | Кабель силовой ВВГнг(А)-FRLS 5х2.5(ож)- 1 Конкорд | Кабель силовой огнестойкийс мед. жилами, с изол.и оболоч из поливинилхлоридных композиций пониженной пожароопасности. Наруж. диаметр 15,7мм, масса=416кг/км. | м | 121.33 | 107.33 | 100
КОХ.ВПП.095 | Провод уст.и освет. | Провод уст.и освет. ВПП 95 | Для водопогружных насосов. | м | 834.41 | 754.35 | 100
АМС.004ПС.150.240 | Муфта соединительная | Муфта соединительная 4ПСт-в-150/240 | Муфты соединительные для кабелей с пластмассовой изоляцией на напряжение 1 кВ для 4-х жильных кабелей с гильзами со срывными болтами | компл | 2817.7 | 2540.79 | 2
КСХ.ВВГ.005.001.5 | Кабель силовой | Кабель силовой ВВГ 5х 1.5 СКЗ | Номин. наруж. диаметр=11.6мм. Расчетная масса = 172кг/км. Изоляция и оболочка кабеля из поливинилхлоридного пластиката. Медная токопроводящая жила. Рабочее напряжение ~660В. Длительно допустимая Т=80 градусов. Для передачи и распределения электрическ | м | 53.89 | 45.9 | 200
ИРА.DEK.АП102.003.016.220.IP44 | Адаптер | Адаптер DEKraft АП102-3-16-220-IP44 (26080DEK) | Адаптер двухлучевой 1012 2Р+РЕ 16А 250В IP44 АП-102 DEKraft | шт | 635.85 | 518.1 | 3
ЗА3.DEK.ВА731.003P.1250А.F.H | Автомат 3-пол. | Автомат 3-пол. DEKraft ВА731-3P-1250А-F-H (21754DEK) | Воздушный авт. выкл. стационарный 3P 1250А 80кА расц. H | шт | 107198.88 | 87347.24 | 2
ТТХ.ОСМ1.000.63.220.005.022.220.110 | Трансформатор | Трансформатор ОСМ1-0.63 220/5-22-220/110 | IP00, 165х105х170мм, 7.5кг | шт | 4117.5 | 3712.85 | 2
С9В.СД.Л.N.071.427.NLS.5050WW60.014.4.IP65.012V.R5 | Светодиодная лента | Светодиодная лента СД Navigator 71 427 NLS-5050WW60-14.4-IP65-12V R5 | цена за метр, бухта 5 м | м | 249.3 | 235.52 | 10
ИРС.Э.TELC.001.К | Розетка; скрытой проводки | Розетка Этюд TELC-001K Крем. (телеф.) | Розетка телефонная RJ11. IP20. Цвет кремовый. | шт | 142.15 | 103.38 | 10
ИРС.U5.471.25Z | Розетка; скрытой проводки | Розетка MGU5.421.25ZD (комп. 1хRJ45 кат. 5е. беж.) | IP20. Компьют. розетка 1ХRJ45 КАТ. 5Е, с полем для надписи, цвет бежевый. Для подключения сетевого оборудования к компьютерной сети. Для наруж. монтажа с рамкой U2.002.XX, U2.004.XX, U2.006.XX, U2.008.XX, исп-ся уст. коробка U8.002.XX, U8.004.XX, U8. | шт | 815.26 | 704.62 | 2
С2О.PRS.S.002.018 | Светильник люмин.; потолочный | Светильник люмин. PRS/S 218 1059000010 | накладной светильник с призматическим рассеивателем, Размеры: А=315мм, В=625мм, С=80мм, Масса=3.2кг, КПД=62%. Область применения: торговые залы, фойе | шт | 1620.03 | 1410.03 | 2
ХХХ.М.УП.053 | Прочая продукция | Прочая продукция Металлоконструкция для УП-53 | НЕ ДЛЯ ПРОДАЖИ!!! | шт | 1 | 0.9 | 2
ЗПХ.ПМ.12125160.220В.125А | Пускатель | Пускатель ПМ 12125160/220В 125А У3 В | Контактор, нереверс., без реле, с кн. "Пуск" и "Стоп", IP40, до 660В 50 и 60Гц, 2з+2р, масса-5.6кг, габ. мм: гл-204; ш-230; в-403. Для дистанционного пуска, остановки и реверсирования 3-х фазных асинхронных эл.двигателей с короткозамкнутым ротором. | шт | 6140.65 | 5432.11 | 2
ЗА1.OD.ВМ63.001L32.УХЛ3 | Автомат 1-пол. | Автомат 1-пол. OptiDin ВМ63-1L32-УХЛ3 | Модульный авт. выкл. на DIN-рейку. Режим эксплуатации продолжительный. Ном. ток-32А. Ном. напр.230/400В, частота 50Гц. Хар-ка откл.- L. Коммутац. износост.-1500циклов. IP20. От -60 до +40. Габ: 84х18х71,5мм. Масса - 0.125кг. | шт | 558.24 | 515.95 | 3
АХХ.ДКС.BMZ1530.Д.300 | Прочая продукция | Прочая продукция ДКС BMZ1530 Держатель огнезащитной перегородки, ширина 300 мм | Крепление перегородки кабельной трассы уп=10шт. | шт | 308.92 | 217.31 | 20
ЗД4.DEK.ДИФ101.004P.016А.030.C.004.5А | Автомат дифференц. 4-пол. | Автомат дифференц. 4-пол. DEKraft ДИФ101-4P-016А-030-C 4.5кА (15020DEK) | Диф. автомат 4Р 16А 30мА тип AC х-ка С ДИФ-101 4,5кА DEKraft | шт | 963.14 | 784.78 | 2
ВРО.V.ALLURE.СЛК.752860 | регулятор; освещенности; | регулятор Valena ALLURE СЛК диммер повор 752860 | Valena ALLURE.Светорегулятор с поворотной ручкой универсальный 300Вт без нейтрали.С лицевой панелью.Слоновая кость.Для всех типов ламп: -диммируемые компактные люминесцентные: от 5 до 75 Вт (макс. 10 ламп); -галогенные лампы СНН с ферромагнитным ил | шт | 2544.21 | 2348.5 | 2
ММХ.ДКС.25307.Х.PL6.006.002.6200 | Хомут | Хомут ДКС 25307 PL6.6 черный 2.6х200 | Хомут P6.6 стандартный, черный, 2,6х200 Уп=100шт. | шт | 1.39 | 1.1 | 300
ААС.ЗАБ.016.025.ИЭК | Фиксирующий зажим | Фиксирующий зажим ЗАБ 16-25 (PA25x100 DN-123) ИЭК | UZA-14-D16-D25 Зажим анкерный. Разрушающая нагрузка 200/1961 кгс/Н, диапазон сеч. проводников: min 2х16 max 4х25 масса-0,14кг. | шт | 108.4 | 91.68 | 10
АХХ.ДКС.36822.У.CD.090.090.150.100 | Угол (поворот) | Угол (поворот) ДКС 36822 CD 90 вертикальный внеш. 150/100 | Аксессуар для лотков ДКС. Угол CD 90 вертикальный внешний 90° 150/100 уп=1шт. | шт | 952.12 | 753.5 | 3
С9Л.КОМТЕХ.СДЛ.MR16.003.005.220.830.120.GU5.003 | Лампа светодиодная (LED) | Лампа светодиодная (LED) КОМТЕХ СДЛп-MR16-3,5-220-830-120-GU5.3 | LED, 3,5Вт, аналог ГЛ=30Вт, 220В, 3000К, 250лм, CRI>82, 120°, GU5.3 | шт | 65.8 | 59.71 | 10
КСХ.АВВГ.П.002.006 | Кабель силовой | Кабель силовой АВВГ-П 2х 6 Алюр | (12,3х6,3)мм,Р=0,144кГ/м. Для прокладки в сухих и влажных производств. помещ., на спец. кабельн. эстакадах, в блоках, на откр. воздухе. Не рекоменд. для прокл. в земле. | м | 18.23 | 16.13 | 500
ЗД0.АВДТ32.022C10.A.УХЛ4.КЭАЗ | Автомат дифференц. | Автомат дифференц. АВДТ32-22C10-A-УХЛ4-КЭАЗ (2P, C10, 30mA) | 2пол. Ном.ток-10А. Ном.раб.напр.230В. Ном.откл. диффер. ток-30мА. ПКС-6кА. Тип защ. хар. по диф. току-А. Расцепители: тепловой и электромагнитный, уставка 5In-10In. Хар-ка откл.-С. IP20 Габ.мм.В-83, Ш-36, Г-74,3. m-0,19кг. Раб. темп. -25°С до +55°С | шт | 657.92 | 603.09 | 5
ЗА2.ИЭК.ВА.047.029.016A.С | Автомат 2-пол. | Автомат 2-пол. ИЭК ВА 47-29 16A С (2P) | IP40, 220/380В, на DIN-рейку 35мм, с электромагнитным и тепловым расцепителями, коммутац.способность 4.5кА, макс.сечение провода 25 кв.мм, срабатывание эл-магн.расцепителя 5-10 Iном, 75х36х80мм | шт | 198.11 | 167.56 | 6
ЗУ4.ВД1.063.004P.025А.300А.TDM | УЗО 4-пол. | УЗО 4-пол. ВД1-63 4P 25А 300мА TDM | IP20.Категория применения AC, 230/400В,50Гц,пределы изм-я напряж.сети, при кот сохраняется работоспособность выкл.от200 до460В, электрич. износоуст-ть не менее 4000циклов,механ.износоуст-ть не менее 10000циклов,макс. сеч. провода 50кв.мм. | шт | 1554.45 | 1354.59 | 2
ЗПХ.ПМЛ.8104.110.400А | Пускатель | Пускатель ПМЛ 8104/110 400А | 400А.660В, IP00. 1р+5з, нереверсивный, без реле , без корпуса, без кнопок, Масса 7кг, габариты: 162х224х167мм. Предназнач. для дистанц. пуска, остановки и реверсирования трехфазных асинхронных электродвигателей. | шт | 16645.69 | 15009.84 | 2
С9Л.NE.MR16.220V.005.8W.LED.0051.865.GU5.003.B | Лампа светодиодная (LED) | Лампа светодиодная (LED) NE MR16 220V 5.8W/LED 5x1/865 GU5.3 B (7/3572) | Светодиодная энергосберегающая лампа. Потребление изделия 5,8Вт. Предназначена для замены галогенных ламп мощностью до 25 Вт. | шт | 245.96 | 227.04 | 2
УБХ.022А.Д | Барабан | Барабан 22а Дер. | Использовать только для оформления возврата на Кольчугинский завод | шт | 1 | 1 | 1
ЗПХ.ПМЛ.6613.380.160А | Пускатель | Пускатель ПМЛ 6613/380 160А | 160А.660В, IP54. оболочка, 2р+6з, реверсивный, с реле , с электрич. и механич. блокировками, кнопка стоп, Масса 25,1кг, габариты: 500х400х220мм. Предназнач. для дистанц. пуска, остановки и реверсирования трехфазных асинхронных электродвигателей. | шт | 30130.35 | 27169.29 | 2
С9Л.ЭРА.LED.P45.007.827.E14.C | Лампа светодиодная (LED) | Лампа светодиодная (LED) ЭРА LED smd P45-7w-827-E14-Clear (6/60/2160) | Форма лампы шарик прозрачная колба | шт | 117 | 106.2 | 6
ИГП.DEK.КВ103.037.IP55.007 | сальник; привертной; | сальник DEKraft КВ103-37-IP55-07 (32192DEK) | Cальник диаметр кабеля 37мм СЕРЫЙ IP55 | шт | 22.87 | 18.63 | 50
АХХ.К.PNK.400 | Кронштейн опорный для кабельных лотков | Кронштейн опорный для кабельных лотков к стене PNK-400 | Кронштейн к стене для PNK-400 | шт | 153.25 | 133.38 | 2
АХХ.ДКС.36701INOX.У.CS.090.090.100.100 | Прочая продукция | Прочая продукция ДКС 36701INOX Угол CS 90 вертикальный внутр. 100/100, нержав. | Аксессуар для лотков ДКС. Угол CS 90 вертикальный внутр. 90° 100/100, нержавеющий уп=1шт. | шт | 3468.5 | 2744.93 | 2
ИУХ.УК20.004.002Р.PЕ.020.0031.000.002.I. | удлинитель; | удлинитель УК20 с т/з 4 места 2Р+PЕ/20м 3х1,0 мм2 "Industrial" | ИЭК. Катушка для полупрофессионального применения .кол-во розеток-4.Длина-20м. Материал провода ПВС. Сечение 3х1 кв.мм. | шт | 1486.68 | 1257.39 | 2
ИРК.L.79280.M.З | Комплектующие; розетка | Комплектующие Legrand 79280 Mosaic Заглушка ал. (2 модуля) | Mosaic Заглушка ал. (2 модуля) Уп=10шт | шт | 339.66 | 313.53 | 5
СЛЛ.ЛЛ.016.021.В.G5.4000.К.849 | Лампа люминесцентная | Лампа люминесцентная ЛЛ-16/21 Вт, G5, 4000 К, длина 849мм | Лампа люм. линейная. 21Вт. Длина 849мм. холодно-белый цвет. Для установки в осветит.приборах наруж. и внутр. осв-я объектов пром., обществ. и бытового назначения. уп.=25шт. | шт | 139.48 | 102.29 | 8
ЗК3.ПМЛ.1161ДМ.016А.380AC.УХЛ4.Б.КЭАЗ | Контактор 3-пол. | Контактор 3-пол. ПМЛ-1161ДМ-16А-380AC-УХЛ4-Б-КЭАЗ | С переменным током цепи управления. Нереверсивный, без реле, без корпуса, без кнопок, m-0.4кг, габ. мм.: 72х46х85. IP20, всп. контакт -NС(1р). С креплением на DIN-рейку. | шт | 585.8 | 536.98 | 10
ЗПХ.ПМЛ.7612.220.250А | Пускатель | Пускатель ПМЛ 7612/220 250А | 250А.660В, IP54. оболочка, 6р+6з, реверсивный, с реле , с электрич. и механич. блокировками, кнопка стоп, Масса 34,2кг, габариты: 600х500х220мм. Предназнач. для дистанц. пуска, остановки и реверсирования трехфазных асинхронных электродвигателей. | шт | 36363.3 | 32789.7 | 2
АСК.С.ГД.016.025.035В.IEK | соединитель; каб.; болтовой; | соединитель болтовой ГД 16-25 35кВ IEK | для35кВ сетей. Срывные болты с обеих сторон заведения кабеля. Гильзы имеют внутреннюю перегородку, что позволяет использовать их не только для кабля с ПВХ изоляцией или сшитого полиэтилена, но и с маслопропитанной бумаж.изоляцией. | шт | 267.31 | 226.08 | 10
ЗКХ.КМИ.10911.009А.230В.050Г.001 | Контактор | Контактор КМИ-10911 9А 230В/50Гц 1нз | IP20, 400В,50Гц, мощность нагрузки 4кВт, ток терм.стойкости 25А(8час.),электр. износостойкость 1.7 млн.циклов, 45х74х80мм, на DIN-рейку 35мм или винтами.Гарантия 3 года,срок службы не менее 15лет. | шт | 467.52 | 395.41 | 5
ЗВХ.ПТ.001.1.010.031.5.031.5.У3.К | Предохранитель | Предохранитель ПТ 1.1-10-31.5-31.5 У3 К | Uном.=10кВ, Iном=31,5А, Iном.откл.=31,5кА диаметр=53мм,дл.=400мм,m=1,9кг | шт | 665.38 | 633.93 | 3
ААС.П.ЛК.070.010.И.004.СС | Высоковольтное оборудование | Высоковольтное оборудование Полимерный изолятор ЛК 70/10-И-4 СС | Уп.30шт. Подвесной полимерный изолятор д/крепления и изоляции проводов типа СИП-3 ВЛ перем.тока напряж. 6-10кВ, частотой до 100Гц. 70/10 (кН/кВ), 4-допустим.ст.загрязнения. Оконцеватель СП - проушина-проушина. Раб.тем-ра от -60 до +50град. | шт | 813.8 | 775.33 | 2
САС.AD16DS.016.К.012В | Арматура светосигнальная | Арматура светосигнальная AD16DS (LED) матрица d16мм Красный 12В | Произ-во ИЭК. Сигнальная матрица d16мм., 12В. | шт | 88.98 | 75.26 | 10
ИМШ.GW44.620 | Муфта; соед. для кор.и шкафов | Муфта GW44 620 п/г.пласт.(D39,h37) | IP56,для соединения коробок и шкафов с внутр.размер:300х220/380х300/460х380 мм | шт | 147.26 | 128.17 | 2
ЗКК.П.ПКН.020.002.TDM | Комплектующие; контактор | Комплектующие Приставка ПКН-20 доп. кон-ты 2з TDM | Приставка контактная - Доп. устройство для КМН и КТН. 2з контакта. | шт | 107.91 | 94.04 | 10
ИСП.PKX16M734.003P+E.016А | Разъем штепсельный | Разъем штепсельный PKX16M734 3P+E 16А (IP67, каб. вилка, быстр. соед.) | Кабельная вилка. IP67, 380-415В. Быстрозажимное соединение корпус из самозатухающего инженерного полимера. Каб. ввод диаметр кабеля= 8-15мм, сечение провода 1-2.5кв.мм. | шт | 592.79 | 491.8 | 3
С4П.РСП.001.400.002.0040400102 | Светильник ДРЛ; подвесной | Светильник ДРЛ РСП 01-400-002 0040400102 | IP23, У3, Е40. Для лампы ДРЛ 400, Диаметр -505мм, корп. сталь, отр.алюминий. Упаковка 5корп.+5отр. Дополнительно возможна комплектация светильников защитным стеклом Зашитное стекло S505 1380505005 и защитной сеткой (у снабженца). | шт | 968.14 | 842.25 | 4
КСХ.ВВГНГ.LS.003.006.ЭНН | Кабель силовой | Кабель силовой ВВГНГ(А) - LS 3х 6 ЭлектрокабельНН | LS-низкое дымо- и газовыд-е. Рабочее ~U=660В. Мед. жила. Материал изоляции и оболочки-ПВХ, пониженной жароопасности. Использ. для передачи и распределения эл.энергии в стационарных условиях (в т.ч. для АЭС). | м | 74.51 | 71.12 | 2
ЗА1.АЕ.2044.031.5А.010О | Автомат 1-пол. | Автомат 1-пол. АЕ-2044М 31.5А | IP00, 1 полюс, Iном.=63А, Uном.=440В, мощн. 10Вт, уставка по току=12,с эл-магнитными и теплов. расцепителями в каждом полюсе, без своб. конт., без доп. расцепит., без регулировки Iном. тепловых расцепителей и температурной компенсации, 164х110х25мм | шт | 330.53 | 292.39 | 2
С2О.PRB.S.418.HF.1043000160 | Светильник люмин.; потолочный | Светильник люмин. PRB/S 418 HF 1043000162 | IP20. Масса=5,2кг. Габ.разм: 620х630х85мм. Трубч. лампа d=26мм. С ЭПРА. С белым корпусом. Крепление на поверхность потолка. Цельномет.сварной корпус из лист. стали, покрыт. бел. порошк. краской. Экран. параболическая. реш.-анодированный алюминий. | шт | 3902.58 | 3565.32 | 2
С3В.R.080.З.Н | Светильник накал.; встраиваемый | Светильник накал. KOMTEX NORMA 80 0 04 (R Зол.Неповор.) | Светильник точечный штампованный неповоротный, макс мощность 100W, ЛН R80 E27,диаметр 112 мм, высота 123 мм, вырезное отверстие 85 мм, IP20, 220-240V, золото. KOMTEX | шт | 79.84 | 68.03 | 2
ПМХ.Т.MS5201 | мегомметр; | мегомметр Тестр сопр. изоляции MS5201 | Мегаомметр. AC/DC-напряжение, сопротивление изоляции | шт | 7286.5 | 6445.75 | 2
ИРС.Э.PC16.005.К | Розетка; скрытой проводки | Розетка Этюд PC16-005K (2-мест.) Крем. | Двойная розетка 16 A - 250V~3680W max IP20. Цвет кремовый. | шт | 123.46 | 89.79 | 10
ИРС.ДКС.DIS4003287 | Розетка; скрытой проводки | Розетка ДКС DIS4003287 с мех.блокировкой и верх.расп-ем разъема | Розетка панель.с механической блокировкой и верхним расположением разъема IP44 32А 3P+E+N 400В | шт | 4392.14 | 3475.89 | 2
ЗА1.A9.A9K24103.C60N.001P.003А.C | Автомат 1-пол. | Автомат 1-пол. Acti9 A9K24103 K60N 1P 3А C | Автомат.выкл 1-пол. серии Acti9 Замена серии Multi9 Подключение дополнительных устройств не предусмотрено | шт | 505.39 | 419.29 | 4
С9У.ДРО.2063Л.063LED.003.L.IEK | светильник; светодиод; перенос | светильник ДРО 2063Л,63LED,3 ч.триног,Lith IEK | Кол-во светодиодов 63LED -на подвижной части корпуса, 8 красных сигнальных LED, 4LED - на торце. Световой поток, 315Лм. Аккумулятор литиевая батарея 1200мА/ч. Время работы в автономном режиме 3ч. | шт | 1630.55 | 1195.74 | 2
ЗА3.АЕ.2046М.012Р.000У3.Б.000.6А | Автомат 3-пол. | Автомат 3-пол. АЕ-2046М-12Р-00У3-Б-0.6А (Черкесск) | Упаковка 3шт. 3пол., с эл./магн. и теплов. расц-ми, отс. 12in, с регул-кой ном. тока тепл. расцеп., 380В и нез. расц.- 24,36,110,127,220,380пер. 24,48,110,220В пост. тока. Коммутац. спос.Icu-5кА, 145х75х105(IP00), масса-0,93кг. | шт | 2291.49 | 2066.29 | 2
ВРО.ABB.C.Т.800.В | регулятор; освещенности; | регулятор ABB Cosmo титаниум диммер поворотный 800 Вт с подсв. | Серия Cosmo механизм диммера 800 ВТ с подсветкой цвет титаниум | шт | 752.41 | 694.53 | 4
АКК.ДКС.00515.PDA.045N.120.Р.002.04545 | Короб, комплектующие | Короб, комплектующие ДКС 00515 PDA-45N 120 Рамка-суппорт под 2 модуля 45x45 мм | PDA-45N 120 Рамка-суппорт под 2 модуля 45x45 мм Уп=10шт. | шт | 111.56 | 88.29 | 10
ТТХ.ОСМ1.000.063.380.005.024 | Трансформатор | Трансформатор ОСМ1-0.063 380/5-24 | IP00, 85х70х90мм, 1.24кг | шт | 945 | 852.13 | 3
ИСП.DEK.ВС102.003.032.IP44 | Разъем штепсельный | Разъем штепсельный DEKraft ВС102-3-32-IP44 (26022DEK) | Вилка стационарная 523 2Р+РЕ 32А 220В IP44 ВС-102 DEKraft | шт | 266.41 | 217.07 | 10
ВВ3.ABB.OT250E03 | Выкл. нагрузки 3-пол. | Выкл. нагрузки 3-пол. ABB OT250E03 (3 пол. 250А) | Рубильник OT250E03 до 250А 3-полюсный (без ручки управления), установка на монт.плату. | шт | 6042.05 | 5146.93 | 2
ЗПХ.ПМ.12010240.380.006.3А | Пускатель | Пускатель ПМ 12010240/380 6.3А 1з | IP40, габарит. размеры: 171х104х126мм, установочные размеры:100+-0.5х37+-0.3мм, масса=1.1кг, нереверсивный, закр.,с реле,б/кн.,1з | шт | 1122.21 | 992.72 | 2
НАН.Н.НС.760.ИЭК | ножницы; | ножницы секторные НС-760 ИЭК | Ножницы для резки кабеля | шт | 15232.56 | 12883.3 | 2
АХХ.ДКС.BPL2108.С.04121.L800.001.005 | Прочая продукция | Прочая продукция ДКС BPL2108 С-образный профиль 41х21,L800,толщ.1,5 мм | Профиль 800мм для подвеса лотка оцинкованный. уп.16шт. | шт | 294.91 | 207.46 | 16
ИРС.V.LIFE.СЛК.Р.002К.753516 | Розетка; скрытой проводки | Розетка Valena LIFE СЛК 2К с/штор 753516 | Valena LIFE.Силовая розетка 2К 16А 250В c лицевой панелью. Слоновая кость. C защитными шторками. Безвинтовые зажимы | шт | 164.84 | 152.16 | 10
СЛЛ.НЛ.FS.025.В.2700.К.Е27 | Лампа люминесцентная | Лампа люминесцентная НЛ-FS-25 Вт-2700 К-Е27 (60х141 мм) | Лампочка народная интегрированная. 60х141мм | шт | 115.23 | 99 | 5
КСХ.ВВГНГ.001.070.Ж.З | Кабель силовой | Кабель силовой ВВГНГ (А) 1х 70 Желто-Зеленая Алюр | Расч. масса=773кг/км, номин. наруж. диаметр=15.2мм.Рабочее ~U=1000В. Медная жила. Материал изоляции(красная) и оболочки-ПВХ, не распространяющий горение. Использ. для передачи и распределения эл.энергии в стационарных условиях (в т.ч. для АЭС). Допус | м | 442.84 | 391.74 | 100
СЛК.КЭЛ.FS.Е14.015В.2700К.Т2.ИЭК | Лампа люминесц.компактная | Лампа люминесц.компактная КЭЛ-FS Е14 15Вт 2700К Т2 ИЭК | LLE25-14-015-2700-T2 Компакт. люм. энергосберегающая лампа. Спираль. Цоколь Е14, Мощность 15Вт., цвет.температура 2700К(теплый), Размеры: 81х40мм. | шт | 199.06 | 145.98 | 30
С9Д.G7.Ф.ЭРА.Н.007 | фонарь; светодиодный | Фонарь G7 ЭРА NEW Налобный 7xLED, 3хААА, бл (5/100/400) | "Светодиодный налобный фонарь: ? 7 белых светодиодов ? 4 режима работы ? 3xAAA (в комплект не входят)" | шт | 167.7 | 152.22 | 10
ЗПХ.ПМ12.040200.230.В.001.НЭ | Пускатель | Пускатель ПМ12-040200 230 В 1з НЭ | IP00;габ.разм.123х68х102;нереверсивный;с реле;3 полюса; крепление на дин-рейку, монтажную плату; напряж.кат. 230В. | шт | 1241.83 | 1108.78 | 2
ХХХ.С.М | Прочая продукция | Прочая продукция Станок д/сборки Модульных покрытий | Станок для сборки модульных покрытий | шт | 15576.92 | 14019.23 | 2
РШН.ДКС.R5CE0563.Н.CE.500600300.IP65 | Шкаф пустой навесной | Шкаф пустой навесной ДКС R5CE0563 Навес.шкафCE, 500х600х300 IP65 | Навесной шкаф CE, 500 х 600 х 300мм, IP65 Со сплошной дверью. | шт | 11924.85 | 9437.21 | 2
СЛП.OSRAM.HWL.250 | Лампа ртутная прямого вкл | Лампа ртутная прямого вкл OSRAM HWL 250(ДРВ) | Произ-во Германия. Эллипсоидальная лампа. упаковка 12шт, цоколь Е40, прямого (бездроссельного) включения, 250Вт, световой поток 5600лм, диаметр 90мм, длина 226мм.Применяется для освещения аллей в парках и садах. | шт | 461.58 | 416.22 | 10
ВВ3.ABB.E203.100 | Выкл. нагрузки 3-пол. | Выкл. нагрузки 3-пол. ABB Рубильник 3пол. E203r 100A рычаг крас. | Выключатель модульного типа, красная рукоятка, IP40, t раб. от -25 до +55, 20000 циклов коммутации | шт | 4100.94 | 3614.9 | 2
АКХ.L.30709.К.004.H.003.009 | Короб | Короб Legrand 30709 Колонна алюм. 4 секции H=3,9м | Колонна алюм. 4 секции H=3,9м | шт | 36488.76 | 33681.93 | 2
ДЭХ.АИР.100.004.1500.Л4.Ф | Электродвигатель | Электродвигатель АИР 100(4квт/1500об/м)Л4/Фл | IP44, высота оси вращения 100мм, диаметр вала 28мм,установочные размеры 160х140мм, размеры 395х250х280мм, 31.5кг | шт | 11793.6 | 10817.45 | 2
ВПМ.XD4.PA24 | Переключатель; манипулятор | Переключатель XD4-PA24 (4 напр., 1нр, с возвр.) | джойстик-манипулятор с рукояткой длиной 54мм с хромированным металлическим основанием, четыре направления, 1 нр контакт для каждого направл., с возвратом на исходную позицию, размеры 133х46,5х30мм, масса 0,133кг | шт | 2632.32 | 2256.27 | 2
АКШ.L.30303.DLPL.У.07520 | короб; плоский угол; | короб Legrand 30303 DLPL Уг.плоский к-к 75х20 | DLPLУг.плоский к-к 75х20 УП=50шт | шт | 417.35 | 385.25 | 5
С2С.LNK.002158.HF | Светильник люмин.; подвесной | Светильник люмин. LNK 2х158 HF нов.1295000260 | Серия LINE. Лампа T8 G13 Тросовый подвес. Эл. соед-е светильников в линию обеспеч. электробезопас разъемами. Мин. необход.число подвесов при установке в линию д/свет. длиной 3065мм-n=2N+1, д/свет дл.1535мм-n=N+1, n-число подвесов, N-число свет. в лин | шт | 4032.99 | 3684.46 | 2
ВВК.ВК.300.БР.011.067У2.042 | выключатель;концевой; | выключатель ВК-300-БР-11-67У2-42 (ЭТ) | рычаг с роликом, с сальником, ход влево, самовозврат, ступень 4- 71мм, IP67, выключатель концевой | шт | 668.51 | 594.23 | 2
ААС.N.640 | Ответвительный зажим | Ответвительный зажим N 640 (ответвительный зажим) - Нилед | Соединительный зажим предназначен для присоединения СИП к голым проводам ал. и мед. Сечение неизолир. проводника 6-120кв.мм, сечение изолир. проводника 6-25кв.мм. Масса=130г. Уп=100шт. | шт | 253.98 | 204.41 | 10
С2О.ЛПОES3013.001.018.ЭПРА | Светильник люмин.; потолочный | Светильник люмин. ЛПО 43-1х18-001 рассеиватель PS CP | Старое название: ЛПО Э (3013) 1х18 с ЭПРА со стекл. БЕЗ ЛАМП. IP20. Потолочный светильник под трубчатую люм. лампу, для осв-я общественных зданий. 220В,50Гц. Цоколь G13, лампа T8, габарит. размеры: 42х104х635мм, рассеиват. матовый. | шт | 316.39 | 275.38 | 2
ЗА3.ВМ.063.003.063А.XC | Автомат 3-пол. | Автомат 3-пол. OptiDin ВМ63-3C63-УХЛ3 | Упаковка 4шт=12полюсов. Мод. авт. выкл., с э/м и тепловым расцепителем, для нечастых операт. ВО - до 30раз в сутки, на DIN-рейку 35мм трёхпол., номин. напр.400В 50Гц, ПКС-6кА. Износост.-10000циклов. IP20. От -60 до +40. Габ: 84х53,2х70мм. Масса - 0.3 | шт | 605.13 | 559.29 | 4
ЗД2.DEK.ДИФ101.002P.025А.300.C.004.5А | Автомат дифференц. 2-пол. | Автомат дифференц. 2-пол. DEKraft ДИФ101-2P-025А-300-C 4.5кА (15038DEK) | Диф. автомат 2Р 25А 300мА тип AC х-ка С ДИФ-101 4,5кА DEKraft | шт | 840.09 | 684.52 | 2
ЗВХ.DEK.ПЦ.102.С14.025А | Предохранитель | Предохранитель DEKraft ПЦ-102-С14-25А (21378DEK) | Предохранитель цилиндрич. 25A 14x51 ПЦ-102 DEKraft | шт | 28.35 | 23.1 | 50
РЩК.К.ШРС.002.IP54.1 | щит; корпус; | щит Корпус ШРС-2 (1700х700х400) IP54 ФАБЕР | IP54. Ном.ток 630А, 2-хдверный, толщина металла корпуса 1,2мм, а монт. панели 1,5мм. краска порошковая, эпоксидно-полиэфирная, цвет RAL7035. угол открывания двери не менее 95град. | шт | 12521.99 | 11362.71 | 2
МТД.Д.Т.D40 | трубка; держатель; | трубка Держатель для Трубы D40 | держатель для настенного крепления жесткой трубы с внешним диаметром 40мм | шт | 3.71 | 3.51 | 100
ККХ.КВВГ.LS.005.004.К | Кабель контрольный | Кабель контрольный КВВГнг(А)-LS 5х 4 Кабэкс | Uном 660В, изол.и оболочка из негорючего ПВХ пластиката, предн.для прокладки в помещениях, каналах, туннелях при отсутствии механич.воздействий, низкое газо и дымовыделение. | м | 138.61 | 122.62 | 100
САС.XB5.AVM6 | Арматура светосигнальная | Арматура светосигнальная XB5-AVM6 (син., 230-240В) | IP65, 230-240В пер. тока, со встроенным светодиодом (ZBVM6), для щитового монтажа диаметром 22мм, модульная конструкция, возможность смены головки (ZB5...), сост. из корпуса (ZB5AVM6) и головки (ZB5AV063), масса 0.038кг | шт | 550.07 | 471.49 | 3
АХХ.ДКС.37106INOX.О.TD.Т.400.080 | Прочая продукция | Прочая продукция ДКС 37106INOX Ответвитель TD Т-образный вертик. 400/80, нерж. | Аксессуар для лотков ДКС. Ответвитель TD Т-образный вертикальный 400/80 нержавеющий уп=1шт. | шт | 10611.68 | 8397.97 | 2
ВВС.S.SDN1400121 | Выкл. освет.,скр.пров. | выкл. освет.,скр.пров. Sedna SDN1400121 с подсвет. белый (1-кл.) | Серия SEDNA. Выключатель с синей подсветкой 1-клавишный белый, 10А, 250В. | шт | 363.28 | 313.98 | 4
ЗА4.MG.C60N.004P.000.5A.C | Автомат 4-пол. | Автомат 4-пол. MG C60N 4P 0.5A C (24070) | ном.напряжение 230/400В~, ток отключения 6кА, срабатывание электромагнитной защиты между 5 и 10-кратным значением ном.тока, количество циклов 20000, масса 0.45кг, установка на DIN-рейку, размеры 81х70х72мм | шт | 2903.25 | 2612.92 | 2
ЗА1.DEK.ВА103.001P.005А.C.006А | Автомат 1-пол. | Автомат 1-пол. DEKraft ВА103-1P-005А-C 6кА (12053DEK) | Авт. выкл. 1Р 5А х-ка C ВА-103 6кА DEKraft | шт | 130.34 | 106.2 | 12
ЗА3.АЕ2053М2.100.000У3Б.080А | Автомат 3-пол. | Автомат 3-пол. АЕ2053М2-100-00У3Б-80А (Черкесск) | 3пол., с эл./магн. расц-ми, отс. 12in, 380В. Коммутац. спос.Icu-6кА, 184х75х105(IP00), масса-1.2кг. | шт | 1906.64 | 1721.5 | 2
ТТХ.ОСМ1.000.4.380.005.024 | Трансформатор | Трансформатор ОСМ1-0.4 380/5-24 | IP00, 135х106х140мм, 5.5кг | шт | 2943 | 2653.78 | 2
ЗА3.АЕ.2033ММ.100.000У3А.002.0А | Автомат 3-пол. | Автомат 3-пол. АЕ-2033ММ-100-00У3А-2.0А (Черкесск) | Упаковка 4 шт. 3пол., с эл./магн. расц-ми, отс. 12in, 380В. Коммутац. спос.Icu-1,0кА, 105х56х85(IP00), масса-0.36кг. | шт | 2043.67 | 1842.83 | 2
ВКХ.ABB.MPD2.011C | Кнопка | Кнопка ABB MPD2-11C (зеленая/красная) с подсветкой | Кнопка двойная (зеленая/красная) прозрачная линза c подсветкой, с текстом (I/O) | шт | 583.72 | 497.24 | 3
ИРС.ДУЭТ.WDE000441.Ш | Розетка; скрытой проводки | Розетка ДУЭТ WDE000441 без зазем. Шампань | Розетка без заземления серии "ДУЭТ". 16А, 250В. Цвет шампань. | шт | 153.03 | 111.29 | 5
С9О.ЭРА.LPR.050.4000К.P1 | Прожектор светодиодный | Прожектор светодиодный ЭРА LPR-50-4000К-P1 (5/150) | Прожектор LED. 4000 Lm, 216,5х200х71 | шт | 1418.82 | 1255.11 | 2
ЗА3.ВА.5139.500А.С.Э | Автомат 3-пол. | Автомат 3-пол. ВА-5139-341830 500А Стац.Эл.привод (Контактор) | Стационар. электромагнитный привод.Износостойкость 10000циклов ВО; габариты: 225х225х100мм. С независимым расцепителем и свободными контактами. | шт | 23272.51 | 21241.38 | 2
С9Р.PPO.1200.SMD.032W.4000K.IP20.200.240V.050H.J.2857200 | Светильник LED накладной | Светильник LED накладной PPO 1200 SMD 32W 4000K IP20 200-240V/50Hz Jazzway 2857200 | Светильник светодиодный накладной невлагозащищенный 600 мм 32 вт 4000К 2480Lm IP20 Вес 13.12 Длина (L),0.082м Ширина (B),1.240м Высота (H),0.030м Уп=20шт. | шт | 578.55 | 518.7 | 2
СЛЛ.P.TLD.S.080.018W.830 | Лампа люминесцентная | Лампа люминесцентная Philips TLD Super 80 18W/830 | Лампа с зеленым цоколем Philips. Подлежит полной переработке. Кол-во в упаковке 25шт. Размеры:589,8х604мм. Диаметр 26мм. Световой поток 1350lm. Цоколь G13. Может давать свет от теплого белого оттенка до холодного дневного. Высокий уровень начального | шт | 75.08 | 68.82 | 50
РШН.ЩРН.036.001.036.IP31 | Шкаф пустой навесной | Шкаф пустой навесной ЩРН-36-1 36 IP31 "LIGHT" | Корпус модульный распределительный. Габ. размеры: 398х300х109мм. Кол-во вводов: по 3 отверстия 028 (сверхуи снизу). Цвет RAL7035 | шт | 1152.61 | 974.84 | 2
ВВС.Э.BC10.006.К | Выкл. освет.,скр.пров. | Выкл. освет.,скр.пров. Этюд BC10-006K с индик. (2-кл.) Кремовый | Однополюсный выкл. с индикатором. 10 AX-250V~2300W max. IP20. Цвет кремовый. Подсветка осуществляется по контуру клавиш. | шт | 161.56 | 117.5 | 10
ЗВХ.ПТ.001.1.006.003.2.040.У1.СП | Предохранитель | Предохранитель ПТ 1.1-6-3.2-40 У1 СПб | Uном.=6кВ, Iном=3,2А, Iном.откл.=40кА диам.=56мм,дл.=312#2мм,m=1,4кг. | шт | 1267.08 | 1238.22 | 2
С9С.LED.001.024.2400.032.001.TDM | светильник; светодиод.; встраи | светильник LED 1 24/2400/32-01(02) TDM | IP20. Габ. размеры: 40х595х595мм. Свет.поток 2400Лм.Универс. корпус светильника позволяет встраивать его в подвесные потолки типа Армстронг, а также устанавливать его на поверхность потолка. | шт | 2117.22 | 1819.02 | 2
ВКХ.672210.ETIKA.К.006АХ.БЕЛ | Кнопка | Кнопка 672210 ETIKA авт с подсвет 6АХ БЕЛ | Кнопка авт с подсвет 6АХ БЕЛ ETIKA | шт | 453.53 | 418.64 | 5
ЗА1.ВА.047.029.001P.025A.004.5А.B.TDM | Автомат 1-пол. | Автомат 1-пол. ВА 47-29 1P 25A 4.5кА х-ка B TDM | IP20, 220/400В, корпус и детали аппарата выполнены из пластика, не поддерживающего горение. Диапазон раб.температур -40 +50С | шт | 89.5 | 76.89 | 12
ВПК.ПКП10.033.У.010А.3Р.400В.ИЭК | Переключатель; кулачковый | Переключатель ПКП10-33 /У 10А"1-0-2"3Р/400В ИЭК | Кол-во вводных линий (полюсов) 3P. Номин. напряж-е изоляции=660В | шт | 859.98 | 727.35 | 2
АНИ.НКИ5.005.008.004.006 | Наконечник каб.; медный, вилочный | Наконечник каб. НКИ5.5-8 кольцо 4 - 6кв.мм | Наконечник кольцевой изолированный медный луженый Для оконцевания жил проводов и кабелей опрессовкой. Цвет изоляции желтый. Макс. ток - 48А. Размеры: 8,4х 6,7х12. Кол -во в уп. 100шт. | шт | 5.57 | 4.71 | 200
АКЧ.КМН.025.025 | Короб, внешний угол | Короб, внешний угол КМН 25х25 (для короба "Элекор") | Внешний угол для кабель-канала "ЭЛЕКОР" | шт | 12.54 | 10.61 | 40
КСХ.ВВГ.001.035.Б | Кабель силовой | Кабель силовой ВВГ 1х 35 Белый Алюр | Номин. наруж. диаметр=12мм. Расчетная масса = 418кг/км. Изоляция (белая) и оболочка кабеля из поливинилхлоридного пластиката. Медная токопроводящая жила. Рабочее напряжение ~660В. Длительно допустимая Т=70 градусов. Для передачи и распределения элект | м | 222.43 | 196.76 | 100
АХХ.ДКС.38403.К.TDSR.300.100 | Крышка на тройник (Т-разветвитель) | Крышка на тройник (Т-разветвитель) ДКС 38403 ответвитель-переходник TDSR 300/100 | Аксессуар для монтажа листовых лотков ДКС.Крышка TDSR на ответвитель Т-обр. верт. переходник 300/100 уп=1шт. | шт | 939.93 | 743.85 | 2
РШН.NSYCRN43150P | Шкаф пустой навесной | Шкаф пустой навесной NSYCRN43150P | Шкаф CRN с платой, металл, IP66, 400х300х150 | шт | 3227.93 | 2797.54 | 2
МЗХ.ДКС.52600.З.IP68.PG9.004.008 | Зажим | Зажим ДКС 52600 каб. с контргайкой, IP68, PG9, д.4 - 8мм | Зажим кабельный с контргайкой, IP68, PG9, д.4 - 8мм Уп=50шт | шт | 22.86 | 18.08 | 50
ТТХ.ОСМ.001.380.082.082 | Трансформатор | Трансформатор ОСМ-1.0 380/82/82 | IP00, 170х230х130мм, 13.5кг | шт | 7125.65 | 6632 | 2
КСГ.КГТП.003.050.016.А | Кабель силовой гибкий | Кабель силовой гибкий КГТП 3х 50+16 Алюр | Dн=38,6 мм,P=2,72 кГ/м.Кабель гибкий с медными изолированными скрученными жилами. Рабочее напряжение ~660В. Допустимая Т=75 градусов. Для присоединения передвижных механизмов к электрическим сетям. Радиус изгиба не менее 8 диаметров. | м | 1149.88 | 1034.89 | 100
ВПХ.L.77012.M.П.010АХ.002 | Переключатель | Переключатель Legrand 77012 Mosaic Перекл.10АХ инд. 2м. | Mosaic Перекл.10АХ инд. 2м. Уп=10шт | шт | 649.41 | 599.46 | 2
ЗКХ.КТН.52653.265А.230В.АС3.TDM | Контактор | Контактор КТН-52653 реверс 265А 230В/АС3 TDM | Электромаг. контактор для исп-я в схемах упр-я для пуска и остановки трехфаз. асинхрон. эл.двигателей с короткозам.ротором в эл.сетях с номин. напряж-ем до 660В перем.тока. вид контактов: 2з. | шт | 24702.15 | 21526.16 | 2
ВТЭ.NSYCCOTHC | Термостат распределительного шкафа | Термостат распределительного шкафа NSYCCOTHC регулятор температуры | Регулятор температуры для шкафов серии NSY. Для управления нагревателем (включение обогрева), диапазон регул. от 0 до +60град.С, 1н.о. контакт, монтаж на DIN-рейку. | шт | 1206.52 | 1027.78 | 2
ИРО.РС23.003.ОС.Р.003.016А.О | Розетка; открытой проводки | Розетка РС23-3-ОС Роз. 3местн. с з/к 16А откр.уст. ОКТАВА (сосна) | Розетка трехместная с защ. конт. 16А. Цвет сосна. Материал - негорючий АБС-пластик. | шт | 233.3 | 197.32 | 10
С9Л.PHL.LEDB.010.070W.E27.3000K.230V.A55.335400 | Лампа светодиодная (LED) | Лампа светодиодная (LED) PHL LEDBulb 10-70W E27 3000K 230V A55 335400 | светодиодные/LED лампа. Форма груша, 806Лм, уп. 6шт | шт | 268.2 | 206.31 | 1
ИСП.PKY16F434.003P+E.016А | Разъем штепсельный | Разъем штепсельный PKY16F434 3P+E 16А (IP44, угл. роз. д/скр.пров., быстр. соед.) | Розетка для скрытой проводки. Угловая розетка IP44,380-415В, Размеры: 65х85мм. Быстрозажимное соединение корпус из самозатухающ. инженерного полимера. сечение провода 1-4кв.мм. | шт | 413.17 | 342.78 | 3
ИРС.WESSEN.045.RN16.113.BE | Розетка; скрытой проводки | Розетка WESSEN 45 RN16-113-BE | Для установки в кабель-каналы серии ULTRA, розетка 2К+З, немецкий стандарт, белая 45х45мм | шт | 91.93 | 75.51 | 10
С9Л.ASD.LED.S.JCDR.003.0В.220В.GU5.003.4000К.250Л | Лампа светодиодная (LED) | Лампа светодиодная (LED) ASD LED-S/JCDR 3.0Вт 220В GU5.3 4000К 250Лм | Лампа светодиодная. Мощность 3Вт, G5.3, освещенность 250лм. | шт | 49.6 | 40.5 | 10
РЩК.К.ВРУ.002.М.2000.450.450 | щит; корпус; | щит Корпус ВРУ-2 бп-М (IP40) 2000х450х450мм ФАБЕР | Ном.ток 630А. Каркас, дверь-2шт., панель задняя, уголок перфор.2шт., замок 4шт., проводник зазем-я-2шт., наклейки: зазем-я-4шт, и " остор. эл. напряж."-2шт. Паспорт. Металл 0,8/1,2/1,5. RAL-7032,5 68кг | шт | 9431.29 | 8608.16 | 2
ЗА3.ABB.XT1B.160.TMD.100.1000.003.F.F | Автомат 3-пол. | Автомат 3-пол. ABB XT1B 160 TMD 100-1000 3p F F | Выключатель автоматический Tmax In-100A 3-х полюсный | шт | 7779.71 | 6627.16 | 2
ЗА1.ИЭК.ВА.047.029.013А.D | Автомат 1-пол. | Автомат 1-пол. ИЭК ВА 47-29 13А D (1P) | IP20, 220/380В,50Гц, на DIN-рейку 35мм. Для защиты эл.цепей от перегрузок и токов короткого замыкания. | шт | 115.01 | 84.34 | 6
ЗРТ.LRD05 | реле; тепловое; | реле LRD05 (0.63-1А) | трехполюсное тепловое реле для защиты электродвигателей от перегрузки, диапазон установок тока 0,63-1А, используется с контакторами типа LC1 D-09...D38 | шт | 2875.46 | 2449.47 | 2
ВВ2.DEK.ВН103.002P.125А | Выкл. нагрузки 2-пол. | Выкл. нагрузки 2-пол. DEKraft ВН103-2P-125А (17059DEK) | Выкл. нагр. 2Р 125А ВН-103 DEKraft, модульный на 35мм Din-рейку | шт | 314.25 | 256.06 | 6
С9Л.ЭРА.LED.B35.007.842.E14 | Лампа светодиодная (LED) | Лампа светодиодная (LED) ЭРА LED smd B35-7w-840-E14 (6/60/2400) | форма лампы свеча | шт | 63.38 | 57.53 | 12
ВПК.004G25.010.PK | Переключатель; кулачковый | Переключатель 4G25-10-PK (в пласт.корпусе) | 3-х полюсный 2-х позиционный (0-1) переключатель с нулевым положением, ном.ток 25А, ном.напряжение 660В, в пластиковом корпусе, крепление навесное, габаритные размеры 85х85х77мм | шт | 1262.25 | 1237.43 | 3
АМК.003КНТП.010.120.070 | Муфта концевая | Муфта концевая 3КНТП 10-120-70 (КВТ) | концев., термоусаж-я, наруж. установки, предн.для изолир-я мест разделки силовых 3-жильн.кабелей на напр.10кВ, сеч.70-120мм.кв., с пластмассовой или бумажно-пропит.изляцией, в алюм., свинц.или пластм.оболоч., с защитн.покровом или без него | компл | 1721.41 | 1491.89 | 3
ЗКХ.КТН.5330.330А.400В.АС3.TDM | Контактор | Контактор КТН-5330 330А 400В/АС3 TDM | Электромаг. контактор для исп-я в схемах упр-я для пуска и остановки трехфаз. асинхрон. эл.двигателей с короткозам.ротором в эл.сетях с номин. напряж-ем до 660В перем.тока. вид контактов: 1з. | шт | 15322.98 | 13352.88 | 2
ЗА1.ИЭК.ВА.047.100.025A.C | Автомат 1-пол. | Автомат 1-пол. ИЭК ВА 47-100 25A C (1P) | IP20.Монтаж производят на 35мм монтажную DIN-рейку. Диапазон раб. температур от -40 до +50С. Срок службы не менее 15лет. | шт | 486.09 | 411.12 | 6
ЗК3.L.416163.К.CTX3.003P.065A.0022.048V.DC | Контактор 3-пол. | Контактор 3-пол. Legrand 416163 Конт.CTX3 3P 65A 2но2нз 48V DC | 3-полюсный промышленный контактор со встроенными вспомогательными контактами | шт | 8138.3 | 7512.28 | 2
ЗПХ.ПМ.12025641.220.025А.004.006 | Пускатель | Пускатель ПМ 12025641/220 25А 4з+6р | IP40, масса=1.92кг, габаритные размеры: 207х192х140мм, установочные размеры: 130+-0.2х135+-0.2мм, реверсивный, закрытый, с реле,4з+6р | шт | 2823.7 | 2497.89 | 2
АЗК.ДКС.ND2102.П | Держатель проводника молниеотвода | держатель проводника молниеотвода ДКС ND2102 Прямоугольный пластиковый с бетоном | Назначение: крепление молниеприемной сетки на плоской кровле | шт | 152.8 | 132.18 | 2
ЗУ2.УЗО.Д63.024.С.020.А | УЗО 2-пол. | УЗО 2-пол. D63-24С20-А-УХЛ4 | Ном. напр. 230В, 50Гц, ток-20А, уст.- 300мА, на DIN-рейку. Хар-ка сраб. э/м расц-С. Защ. хар-ка-А. Износост.общая- 6000 циклов. От -5 до +40. Габ. мм.- 80х36х70. Масса-0,19кг. УХЛ4, IP20. | шт | 1180.82 | 1091.36 | 2
РШТ.ЩРВ.002.012.001 | Шкаф пустой встраиваемый | Шкаф пустой встраиваемый ЩРВ-2х12-1 | По инвентаризации | шт | 332.23 | 332.23 | 1
ВВР.РПБ.034.400А.П.К | Рубильник выкл. | Рубильник выкл. РПБ-34 400А правый (без предохр.) (КИ-400) | Для защиты и неавтоматической коммутации силовых цепей 380В. С боковой съёмной рукояткой. С изоляционной колодкой (КИ-400), на металлическом основании. Габ.: Ш-260(без рук.); В-360; Г-350мм. М/П-85мм. Вес-?кг. У3(УХЛ4). | шт | 4078.08 | 3972.51 | 2
МТГ.ПНД.063 | Трубка гофрированная | Трубка гофрированная Труба гофр.ПНД Строительная безгал. с/з д63 (15м/уп) | Труба гофрированная с зондом, строительная. Уп=15м | м | 52.8 | 48.03 | 30
САС.DEK.ЛК22.ADDS.BLU.LED.220 | Арматура светосигнальная | Арматура светосигнальная DEKraft ЛК22-ADDS-BLU-LED-220 (25122DEK) | Лампа комм. ADDS ф22 мм LED син. 220В AC/DC | шт | 101.28 | 82.52 | 12
ВВМ.672551.ETIKA.Р.001.АЛМ | выкл.; комплектующие; | выкл. 672551 ETIKA Рамка 1пост АЛМ | Рамка 1пост АЛМ ETIKA | шт | 55.79 | 51.5 | 20
АХХ.ДКС.37237INOX.К.TSS.500 | Прочая продукция | Прочая продукция ДКС 37227INOX Крышка-ответвитель TSS осн.500, нержав. | Аксессуар для лотков ДКС. Крышка-ответвитель TSS (плоск) 500/80, нержавеющая уп=1шт. | шт | 12830.37 | 10153.82 | 2
ЗРП.DEK.ПР102.004.003.024.DC | реле; промежуточное; | реле DEKraft ПР102-4-03-024-DC (23233DEK) | Промежуточное реле 4 конт. с инд. LED 3А 24В DC | шт | 132.07 | 107.61 | 10
АХХ.Р.Т.035050 | Тройник (Т-разветвитель) | Тройник (Т-разветвитель) Разветвитель Т-образный 35х50 | Аксессуар к мет. лотку. Разветвитель Т-образный 35х50. Для организации Т-образного ответвления каб. трассы. Материал: сталь горячего цинкования. Вес=0,41кг. P=50мм, L=150мм, W=310мм, H=35мм. Толщина металла=0.8мм. | шт | 481.09 | 406.89 | 5
ЗА3.OD.ВМ63.003L03.УХЛ3 | Автомат 3-пол. | Автомат 3-пол. OptiDin ВМ63-3L3-УХЛ3 | Модульный авт. выкл. на DIN-рейку. Режим эксплуатации продолжительный. Ном. ток-3А. Ном. Напр.400В, частота 50Гц. Хар-ка откл.- L. Коммутац. износост.-1500циклов. IP20. От -60 до +40. Габ: 84х54х71,5мм. Масса - 0.375кг. | шт | 2227.52 | 2058.77 | 2
КСХ.АВВГ.005.004.000.66.Э.МФ | Кабель силовой | Кабель силовой АВВГ 5х 4 (ож) - 0.66 Энергокомплект МФ | Для передачи и распред-я электроэнергии в стационарных установках на номин.перем.напряжение 0.66кВ частоты 50Гц.Масса=181кг/км.Наруж.диаметр кабеля=12.9мм. | м | 28.11 | 26.45 | 200
ЗА3.ВА.047.100.003P.063А.010А.D.TDM | Автомат 3-пол. | Автомат 3-пол. ВА 47-100 3P 63А 10кА х-ка D TDM | IP20.Монтаж производят на 35мм монтажную DIN-рейку. Диапазон раб. температур от -40 до +50С. Срок службы не менее 15лет. | шт | 1258.71 | 1096.88 | 2
РШК.Е.20001000.СИ.ЭЛ | Комплектующие для шкафа | Комплектующие для шкафа Единая монтажная панель 2000х1000 мм СИ-ЭЛ | Комплектующие для корпусов ВРУ IP31/54 RAL 7035 | шт | 3194.53 | 2825.93 | 2
РШМ.ЩМП.003 | Шкаф пустой с монтаж. панел. | Шкаф пустой с монтаж. панел. ЩМП-3 (IP31) (щмп-3-0 36) | Исполнение навесное,IP31,корпус из металла толщиной 1мм,толщина панели 1,5мм.Покрытие порошковое ( RAL-7035 ).Ввод снизу ( 3 отв. Ф30мм ).Бобышка М6. Габариты 650х500х220мм.Панель 580х440мм. | шт | 2604.91 | 2203.16 | 2
ЗА4.ABB.SH204L.C063 | Автомат 4-пол. | Автомат 4-пол. ABB SH204L C63 | 4-х полюсный, 63 А AC 230В~, ток откл.4,5кА, срабатывание электромагнитной защиты между 5 и 10-кратным значением ном. тока, установка на DIN-рейку. | шт | 1776.71 | 1566.14 | 2
ЗА2.DEK.ВА103.002P.025А.B.006А | Автомат 2-пол. | Автомат 2-пол. DEKraft ВА103-2P-025А-B 6кА (12028DEK) | Авт. выкл. 2Р 25А х-ка B ВА-103 6кА DEKraft | шт | 285.62 | 232.73 | 6
АКК.ДКС.AIR70407.П.07040 | Короб, комплектующие | Короб, комплектующие ДКС AIR70407 Прямой ввод в стену для короба 70х40 мм | Прямой ввод в стену для короба 70х40 мм Уп=12шт. | шт | 47.3 | 37.44 | 12
КСХ.ВВГ.FRLS.004.002.5.000.66.А | Кабель силовой | Кабель силовой ВВГнг(А)-FRLS 4х 2.5 ок- 0.66 Алюр | Кабель силовой огнестойкийс мед. жилами, с изол.и оболоч из поливинилхлоридных композиций пониженной пожароопасности. | м | 111.99 | 99.46 | 100
ЗК3.LC1E0910M5 | Контактор 3-пол. | Контактор 3-пол. LC1E0910M5 (1НО 9А 400В АС3, 220В 50Гц) | Пускатель для управления электродвиг-ми по категории применения АС-3 на ток 9А. Присоединение кабелем с наконечниками или без наконечников. Стандарт. мощность трехфазного двигателя 50/60Гц по категории АС-3 - 4кВт. | шт | 404.83 | 350.85 | 5
РШК.Б.020.4.036.КСРМ | Комплектующие для шкафа | Комплектующие для шкафа Боковая панель 20.4-36, КСРМ (к-т 2 шт.) | Аксессуар к КСРМ. Закрывает бок. проемы КСРМ, обесп. электробезопасность и препятствуя проник-ю посторон. лиц внутрь щита. Место установки:с наруж. бок. сторон корпуса - на верт. стойки, при монтаже неск. корпусов в един. блок-на вертик. стойки с нар | компл | 5343.44 | 4519.33 | 2
С9М.ДКУ.009.180.001.ALB | Светильник LED; консольный | Светильник LED ДКУ 09-180-001 ALB | IP67. Масса не менее 11кг. Световой поток 15840лм цветовая температура 5300-5700К, длина 571мм. | шт | 23683.1 | 21551.62 | 2
ИПК.К.OC.TB.035.I.BU.125A | клемма проходная; | клемма проходная OptiClip TB-35-I-BU-125A-(10-35)-синий | Для нулевых проводников. Ном. сеч. 35кв.мм. Ном.ток-125А. Сеч. проводн-в 10-35кв.мм. Ном. напр.1000В. Импульсное напр-10кВ. Резьба винтов М6. Монтаж на рейки(DIN, NS35,NS32).Габ.мм.Д-53,5;Ш-15,2;В-62,1мм. Масса -49,68гр.Раб.темп.-40°С/+100°С | шт | 105.01 | 92.41 | 50
АХХ.ДКС.36201.О.DXP.08080 | Прочая продукция | Прочая продукция ДКС 36201 Ответвитель DXP крестообразный 80х80 | Аксессуар для лотков ДКС. Ответвитель DPX крестообразный 80х80 уп=1шт. | шт | 1342.76 | 1062.65 | 2
С5С.ЖСП.001.250.742 | Светильник ДНАТ; подвесной | Светильник ДНАТ ЖСП-01-250-742 | IP54, алюм. отраж., +стекло, +сетка, с встр. ПРА ПРА D=320мм H1=435мм H=202мм Вес 8.5кг на трубу G3/4-B дополнительно см. крепление на трубу | шт | 6416.37 | 6306.38 | 3
ИПС.WAGO.2273.208 | Принадлежн.; клеммы и полюса | Принадлежн. WAGO 2273-208 (строит.клемма) | Уп 100шт. Без контакт.пасты. для присоед. и ответвления 1-жильных проводников из меди и алюм. или многожильного мед.провода с наконеч. в эл.цепях перем.тока с частотой 50Гц, напряж. до 380В. Прим-ся в распред.коробках. Диапазон сечений 0.5-2.5кв.мм | шт | 14.2 | 12.4 | 100
КСХ.ВВГНГ.004.006.ККЗ | Кабель силовой | Кабель силовой ВВГНГ(А) 4х 6 ККЗ | Бухта 100м. Медная жила. Материал изоляции и оболочки-ПВХ, не распространяющий горение. Использ. для передачи и распределения эл.энергии в стационарных условиях (в т.ч. для АЭС). Допустимая T=80 град. | м | 169.63 | 144.5 | 100
ТТХ.ОСМ.000.63.380.005.022.220.042 | Трансформатор | Трансформатор ОСМ-0.63 380/5-22-220/42 | понижающий трансформатор общего назначения, габаритные размеры115х75х117мм, установочные размеры ,65х65 мм, вес 1.6кг | шт | 4499.17 | 4115.59 | 2
КГХ.КСПВ.0060.005 | Кабель геофизический | Кабель геофизический КСПВ 6х0.5 | бухта 200м., наруж. диаметр 4.2мм, масса=23кг/км. Для монтажа сигнализации с изоляцией из композиции полиэтилена, с оболоч. из бел. ПВХ пластиката, для внутр. неподвиж.прокладки. | м | 9.49 | 8.61 | 200
КМХ.МКШ.007.000.35 | Кабель монтажный гибкий | Кабель монтажный гибкий МКШ 7х 0.35 | Бухта 200м. Масса 73.6кг/км, ном.наруж.D=7.4мм. Предназначен для фиксированного межприборного монтажа эл. устройств. перемен.U=500В, испытательное U=2000В.Рабочая температура от-50 до+70С.Конструкция: Жила-мед.проволока лужен.оловянно-свинцовым припо | м | 32.43 | 29.32 | 100
СЛК.PHL.MASTER.PL.C.013W.840.004P.001CT.005X10BOX.332470 | Лампа люминесц.компактная | Лампа люминесц.компактная PHL MASTER PL-C 13W/840/4P 1CT/5X10BOX 332470 | G24q-1(4-штырька).10шт | шт | 203.81 | 186.83 | 10
ВМП.МП.1101М.УХЛ3.001 | микровыключатель; | микровыключатель МП 1101М УХЛ3 исп.01 (ЭТ) | 1А, 2-х пол., 10А, 660В, 1з+1р, IP00, толкатель, базовый, винт, микровыключатель | шт | 255.15 | 226.8 | 5
ММХ.Х.004.8.250.Н | Хомут | Хомут 4.8х250мм нейлон (100шт) | упаковка 100шт,морозоустойчивый, нейлон (-45С - +85С), размер: Длинна=250мм Ширина=4.8мм | шт | 1.95 | 1.65 | 400
ВПХ.XB4.BD25 | Переключатель | Переключатель XB4-BD25 (1нр+1нз, 2 полож.) | IP65, станд. ручка черн. цвета, 2 полож. с фикс., (1-2), хромированный ободок, для щитового монтажа диаметром 22мм, модульная конструкция, возможность дополнения контактов (ZBE101, ZBE102) до 9 шт, возможность смены головки (ZB4...), Un=600В In=1.2A, | шт | 726.58 | 622.78 | 5
С9Л.ASD.LED.T8R.010В.220В.G13.4000K.600 | Лампа светодиодная (LED) | Лампа светодиодная (LED) ASD LED-T8R 10Вт 220В G13 4000K 600mm | Мощность 10Вт, напряжение 220В | шт | 352.35 | 317.12 | 2
ААС.С.СВ.120.ИЭК | Линейно-сцепная арматура | Линейно-сцепная арматура Спиральная вязка СВ 120 ИЭК | Для закрепления защищенных проводов на штыревых изоляторах. Диаметр шейки изолятора: 85 мм. Сечение провода: 120-150 кв. мм. | шт | 210.68 | 154.5 | 6
МХХ.И.ОНЛАЙТ.071.676.OIT.B15.020.WH | Прочая продукция | Прочая продукция Изолента ОНЛАЙТ 71 676 OIT-B15-20/WH белая | Изолента 0,18х15 мм белая 20 метров; | шт | 24.35 | 20.59 | 20
ЗПХ.ПМЛ.7611.110.250А | Пускатель | Пускатель ПМЛ 7611/110 250А | 250А.660В, IP54. оболочка, 4р+4з, реверсивный, с реле , с электрич. и механич. блокировками, кнопка стоп, Масса 34,2кг, габариты: 600х500х220мм. Предназнач. для дистанц. пуска, остановки и реверсирования трехфазных асинхронных электродвигателей. | шт | 35555.58 | 32061.36 | 2
С9Л.N.094.255.NLL.MR16.003.230.003K.GU5.003 | Лампа светодиодная (LED) | Лампа светодиодная (LED) Navigator 94 255 NLL-MR16-3-230-3K-GU5.3 | Светодиoдные лампы направленного свeта. Повторяют форму и размеры стандартных галогенных ламп MR16 и PAR16, подходят к любому светильнику, в котором используются данные типы ламп. Срок службы 30 000 часов | шт | 54.64 | 47.94 | 20
АЛХ.ДКС.FC5060INOX.П.050600.L3000 | Лоток | Лоток ДКС FC5060INOX Проволочный 50х600 L3000, inox | Проволочный лоток 50х600 L=3000, inox Уп=6м | м | 6122.13 | 4844.99 | 2
РШН.MINI.PRAGMA.12112S | Шкаф пустой навесной | Шкаф пустой навесной MINI PRAGMA MIP12112S (1ряд/12 мод., прозр.дверь) | 1 модуль=18мм, настенный распределительный шкаф с темной прозрачной дверцей, с DIN-рейкой для установки модулей, встроенная шина для присоединения нулевого и защитного провода | шт | 1768.39 | 1467.11 | 2
РШН.ДКС.R5ST0759.К.ST.М.П.700500250 | Шкаф пустой навесной | Шкаф пустой навесной ДКС R5ST0759 Корпус сварной ST с М/П 700х500х250мм | Корпус сварной навесной серии ST с М/П размер: 700 x 500 x 250 мм (В х Ш х Г) | шт | 6866.82 | 5434.33 | 2
ЗУ4.ИЭК.NFIN.004.80А.100 | УЗО 4-пол. | УЗО 4-пол. ИЭК NFIN 80А 100(мА) (УЗО ВД1-63) | IP20.Категория применения AC, 230/400В,50Гц,пределы изм-я напряж.сети, при кот сохраняется работоспособность выкл.от200 до460В, электрич. износоуст-ть не менее 4000циклов,механ.износоуст-ть не менее 10000циклов,макс. сеч. провода 50кв.мм. | шт | 1802.58 | 1524.57 | 2
ЗК4.LC1DT25M7 | Контактор 4-пол. | Контактор 4-пол. LC1DT25M7 (25А, 220В, 50/60Гц) | четырехполюсный, нереверсивный контактор (пускатель) на 25А, без реле, дополнительные контакты отсутствуют, катушка 220В 50/60Гц, установка на DIN-рейку | шт | 2566.41 | 2186.2 | 2
ВПК.ПКП63.013.О.063А.003Р.400В.ИЭК | Переключатель; кулачковый | Переключатель ПКП63-13 /О 63А "0-1" 3Р/400В ИЭК | Кол-во вводных линий (полюсов) 3P. Номин. напряж-е изоляции=660В | шт | 1575.2 | 1332.26 | 2
ХПО.У.06363005 | Производство | Производство Угол 63х63х5 | НЕ ДЛЯ ПРОДАЖИ!!! | кг | 41 | 36.74 | 2
ЗК3.ПМЛ.3110.040А.380АС.УХЛ2.Б.КЭАЗ | Контактор 3-пол. | Контактор 3-пол. ПМЛ-3110-40А-380АС-УХЛ2-Б-КЭАЗ | С переменным током цепи управления. Нереверсивный, в оболочке без реле, без кнопок, m-2.8кг, габ. мм.: 260х164х165. IP54, всп. контакт - NO+NC(1з+1р). | шт | 4034.18 | 3698 | 3
ЗУ2.ABB.F372.025.000.03 | УЗО 2-пол. | УЗО 2-пол. устр-во ABB F372/25/0.03 (25A 30мА) | УЗО 2-полюсный 25А, ток утечки - 30мА | шт | 1495.34 | 1150.26 | 1
МХХ.С.016.П | Прочая продукция | Прочая продукция Соед-ль угловой разборный д16 Промрукав | для гладких труб и гофры. УП=100шт | шт | 5.52 | 5.21 | 100
ТТХ.ОСМ.002.5.380.005.022.110.012 | Трансформатор | Трансформатор ОСМ-2.5 380/5-22-110/12 | IP00, 230х155х235мм, 21кг | шт | 14542.14 | 13534.69 | 2
АНМ.НШП.006.0.012 | Наконечник кабельный медный | Наконечник кабельный медный НШП 6.0-12 (КВТ) | Наконечники медные луженые штифтовые предназн. для оконцевания опрессовкой медных кабелей. Уп=100шт. | шт | 5.11 | 4.43 | 100
АХХ.ДКС.00941RL.Ж.SPIRALITE.PA1 | Прочая продукция | Прочая продукция ДКС 00941RL Жгут витой, SPIRALITE PA1, черный | Жгут для стяжки проводов устойчив у ультрафиолету ширина спирали 5мм | м | 21.38 | 15.04 | 100
АКК.К8453.У.PK.11070D | Угол (поворот) | Угол (поворот) Копос8453 прямой к каналу PK 110х70D | Угол прямой к каналу PK 110х70D уп=2шт. | шт | 183.43 | 169.32 | 2
ВКХ.ВК.043.021.22110.Ч | Кнопка | Кнопка ВК-43-21-22110(2з+2р) Черн. | IP54 со стор.привода;IP20 конт.эл-та;Iном.10А;Uном.660В;б/фикс.;27.5х24х86.5мм;0.060кг | шт | 202.49 | 155.76 | 1
ТТТ.ТТИ.085.1200.005А.015ВА.000.5S.IEK | Трансформатор тока | Трансформатор тока ТТИ-85 1200/5А 15ВА кл/т 0.5S IEK | Предназ. д/передачи сигнала измерит.приборам или устройствам защиты и управления; для защиты оборудования от повреждения. | шт | 934.66 | 790.51 | 2
КСХ.ВВГ.П.002.001.5.РЭК | Кабель силовой | Кабель силовой ВВГ-Пнг(А) 2х 1.5 РЭК призман | Расч. масса=70.8кг/км, номин. наруж. диаметр=5.0х7.6мм.Рабочее ~U=660В. Медная жила. Материал изоляции и оболочки-ПВХ, не распространяющий горение. Использ. для передачи и распределения эл.энергии в стационарных условиях (в т.ч. для АЭС). Допустимая | м | 27.81 | 23.69 | 150
ЗКХ.CT.15975 | Модульный контактор для распределительного щита | Модульный контактор для распределительного щита 63А 240В 2НО+2НЗ | Четырехполюсный модульный контактор без ручного управления с индик. напряжения (6 модулей 9мм). Напряжение главной цепи до 400В, цепи управления - 230/240В~. | шт | 5200.02 | 4185.39 | 2
С3С.СДЗО.005.060В.010.А.220V.AC.IP54 | Светильник накал.; подвесной | Светильник накал. СДЗО-05-60Вт&gt;10cd, тип "А", 220V AC, IP54 | Источник света: ЛОН Угол рассеивания 62град. Сила света в направлении +10град/-6град. 15Кд. Потребляемая мощность 60Вт. Напряжение: 30-265V Масса 0,600кг | шт | 1668.8 | 1549.6 | 2
ВВС.G.GSL000863 | Выкл. освет.,скр.пров. | Выкл. освет.,скр.пров. Glossa GSL000863 (1-клав.перекл. шоколад) с подсветкой | 1-клавишный переключатель (шоколад ). , с подсветкой, сх.6а | шт | 241.12 | 175.36 | 5
С9Л.ОНЛАЙТ.071.628.ОLL.C37.006.230.002.7K.E14 | Лампа светодиодная (LED) | Лампа светодиодная (LED) ОНЛАЙТ 71 628 ОLL-C37-6-230-2.7K-E14-FR | гарантия 2 года, форма лампы свеча | шт | 50.64 | 44.42 | 20
ЗА3.C.NS1250N.M.002.0 | Автомат 3-пол. | Автомат 3-пол. Compact NS1250N Micrologic 2.0 (1250А) (33478) | авт. выкл. на токи к.з. до 50кА при 380/415В, стационар. с перед. присоед., с электр.Расцепит. Micrologic 2.0, (рег.тепл.тока 0,4-1х Iном). Iо (установка по току) рег. от 500-1250А. Токовая отсечка=1.5-10х Iо. Iном=1250А. | шт | 137567.98 | 117187.54 | 2
ЗКХ.ABB.ESB63.040.220 | Контактор | Контактор ABB ESB63-40/220 (4Н.О) | Модульный контактор, ном.ток 63А, категория управления АС-1 | шт | 6484.93 | 5524.2 | 2
ЗА3.ВА.5125.012.5А.340010Р | Автомат 3-пол. | Автомат 3-пол. ВА-5125 12.5А-340010Р (Черкесск) | Упаковка 4шт.электромагн. и тепл. расцеп., без дополнительных расцепит. и свободн. контактов, ручной привод, стац. исп., без доп. мех-мов, с регулир. тепл. расцеп. | шт | 2022.24 | 1825.88 | 2
КСХ.ВВГНГ.001.025.К | Кабель силовой | Кабель силовой ВВГНГ (А) 1х 25 Красный Алюр | Расч. масса=327кг/км, номин. наруж. диаметр=11мм.Рабочее ~U=660В. Медная жила. Материал изоляции(красная) и оболочки-ПВХ, не распространяющий горение. Использ. для передачи и распределения эл.энергии в стационарных условиях (в т.ч. для АЭС). Допустим | м | 163.4 | 144.55 | 100
ТТТ.ТОП.000.66.001.050.005.000.5 | Трансформатор тока | Трансформатор тока ТОП-0.66-1 50/5 кл/т 0.5 | Масса=0.75кг(с шиной), размеры: длина шины 127мм, выс.30мм, толщ.3мм., тем. окруж. среды при экспл. -45 +50С, относит. влажн. возд. 98%, при +25С, окруж. среда невзрывоопасная. Раб. полож-е - любое. Для передачи сигнала измер.инф-ции изм. приборам, в | шт | 697.06 | 636.22 | 3
ЗД2.АД.012.002P.032А.030А.TDM | Автомат дифференц. 2-пол. | Автомат дифференц. 2-пол. АД-12 2P 32А 30мА TDM | IP20, U=240В, 50Гц, Номинальная отключ. способность 4500А. Представляет собой автомат+электронное УЗО.Реализует защиту от КЗ, токов перегрузок и токов утечки. , механическая износоустойчивость= не менее10000 циклов вкл.-откл.Наличие драгметаллов(сере | шт | 634.74 | 553.13 | 3
ВРО.ABB.C.Б.800.В | регулятор; освещенности; | регулятор ABB Cosmo бел. диммер поворотный 800 Вт с подсв. | Серия Cosmo механизм диммера 800 ВТ с подсветкой цвет белый | шт | 661.46 | 610.58 | 4
ЗРП.РЭП.034.022.010.220 | реле; промежуточное; | реле РЭП-34- 22-10/220 (2з+2р) | IP00, 50Гц, I ном.10А, крепление винтами и на рейку. Реле переменного тока с катушкой напряжения, одностабильное. | шт | 345.4 | 305.55 | 10
ЗА3.ВА07.325.М.003P.2500А.085А.ИЭК | Автомат 3-пол. | Автомат 3-пол. ВА07-325 выдвиж с мин. расц. 3P 2500А 85кА ИЭК | Номин. ток=2500А, номин. предельная наибольшая откл. способность=65кА. Стационарный с нез. расцепителем.Для коммутации и защиты двигателей, генераторов, трансформаторов, шин кабелей на объектах прм-ти и гражд. строит-ва.. Расчитаны для эксплуат. в эл | шт | 270203.4 | 228975 | 2
ИРХ.ABL.1461300.П.016A.002P.E.250V | Розетка | розетка ABL 1461300 Приборная термопласт, фланец, 16A, 2P+E,250V | ЗАКАЗ СОГЛАСОВЫВАТЬ С ОТВ.СНАБЖЕНЦЕМ. Приборная розетка термопласт, фланец, 16A, 2P+E, 250V, (черный) | шт | 108.09 | 100.88 | 10
ЗАК.EZADINR | Комплектующие для автомата | Комплектующие для автомата EZADINR (переходник креппления на DIN) | Переходник для крепления на DIN рейке. | шт | 331.34 | 287.16 | 5
КОГ.ПВС.002.001.5.Ч.ЭТК | Провод уст.и освет.; гибкий | Провод уст.и освет. ПВС 2х 1.5 Черный ЭТК | Бухта 150м. Номин. толщ.изол.=0.7мм, номин. толщ.оболоч.=0.8мм,номин.наруж.диаметр=7,7мм, эл. сопрот. изол. на 1км не менее 0.010МОм, масса=88.5кг/км. Макс. наруж. размер=8.2мм. Провод гибкий с ПВХ изоляцией и мед. скрученными жилами в ПВХ оболочке. | м | 17.91 | 15.85 | 2
АХХ.ДКС.38392.К.TDSA.150.400 | Прочая продукция | Прочая продукция ДКС 38392 Крышка на ответвитель-переходник TDSA 150/400 | Аксессуар для монтажа листовых лотков ДКС.Крышка TDSA на ответвитель Т-обр. вертикальный 150/400 уп=1шт. | шт | 893.94 | 707.45 | 2
РЩЭ.ЩЭCВ.00116.002 | щит; этажный; | щит ЩЭCВ-1х16-2 ( с замком) (640х640х144) | Щиток этажный, слаботочный, встраиваемый, со слаботочным отсеком, без учета, с возможнотью установки авт. Выкл, Откл. Стояка, с заземлением,до 16-ти мод, 1 дин-рейка, фальш-панель, N-шина и PE-шина, съемный каркас для монтажа аппаратуры, масса 8.5кг. | шт | 3286.9 | 2993.21 | 2
ЗА3.ВА.088.040.003P.035А.800А.TDM | Автомат 3-пол. | Автомат 3-пол. ВА 88-40 3P 35кА 800А TDM | IP30.Номин. раб. напряжение=400В,50Гц,Температура настройки расцепителей 40С, диапазон раб. температур-25+40С,Срок сужбы не менее 15 лет. Применяются для групповой защиты в жилом и гражд. строительстве. | шт | 15011.96 | 13081.85 | 2
ЗА3.АВ2М.010С.630А.В.Э | Автомат 3-пол. | Автомат 3-пол. АВ2М10С 630А Выдв.,Эл.привод (Контактор) | Габариты: ширина-385мм, высота-440мм,глубина-190мм. Износостойкость: общее кол-во 10000циклов ВО, под нагрузкой 2000циклов ВО. | шт | 193148.56 | 177940.01 | 2
РШН.К.ЩУР.П.003.008.И.IP55 | Шкаф пустой навесной | Шкаф пустой навесной Корпус пластиковый ЩУРн-П 3/8 И IP55 | Навесной, для учета и распред-я электроэнергии. Пластиковый. Клас защиты II/ Стойкость к мех.ударам IK05 (0.7 Дж). Ном.ток 63А. | шт | 864.46 | 731.14 | 5
МТМ.ДКС.54963.GSU63G.М.063 | трубка; муфта; | трубка ДКС 54963 GSU63G Муфта с огран-лем д.63мм | Муфта труба-труба с ограничителем, IP40, д.63мм Уп=9шт. | шт | 54.64 | 43.25 | 9
ПАХ.Э47.010А.001.005.09696 | Амперметр | Амперметр Э47 10А кл. точн. 1,5 96х96мм | Амперметр. Размер передней панели 96х96мм. Корпус из самозатухающего пластика. Защитная прозрачная крышка на внение присоединит. клеммы обеспечивает электробезопасность. | шт | 885.16 | 649.12 | 2
С6П.ГВП.005.250.002 | Светильник ДРИ; потолочный | Светильник ДРИ ГВП 05-250-002 | Потолочный встраиваемый для АЗС складов IP65, ал. ассимметр.отражатель, ЭмПРА, cos>0,85 под ДРИ | шт | 9200.62 | 9042.9 | 3
С2О.ALS.PRS.136.1067000030 | Светильник люмин.; потолочный | Светильник люмин. ALS.PRS 136 1067000030 | IP54., c призматическим рассеивателем, с ПРА. Масса=2,2кг.Крепл-е на поверхность потолка.Корпус серого цвета из полиэстра усиленного стекловолокном. Оптич. часть устанавливается в корпус скрытыми пластиковыми защелками. | шт | 3602.8 | 3135.77 | 2
ЗД0.АВДТ.032.C25 | Автомат дифференц. | Автомат дифференц. АВДТ 32 C25 | Авт. выкл. дифференц. тока. Номин ток=25А, номин. откл. дифф.ток=30мА.Число полюсов 1+N. Степень защиты IP20. Масса=0,19кг. | шт | 855.22 | 723.32 | 6
ЗА3.ВА.047.029.003P.025A.004.5А.B.TDM | Автомат 3-пол. | Автомат 3-пол. ВА 47-29 3P 25A 4.5кА х-ка B TDM | IP20, 220/400В, корпус и детали аппарата выполнены из пластика, не поддерживающего горение. Диапазон раб.температур -40 +50С | шт | 282.68 | 242.87 | 4
РЩК.401R | щит; корпус; | щит 401R (300х200х150) | Навесной. Для размещения НКУ. Металл 1.2мм, степень защ.-IP40,краска эпоксиполиэфирная RAL -7032. С оцинкованной монтажной панелью. Вес~3,5кг. Объём-0,001м/куб. | шт | 1487.35 | 1487.35 | 1
ВКХ.К.КП104.004.TDM | Кнопка | Кнопка Корпус КП104 для кнопок 4места белый TDM | корпус поста КП | шт | 146.63 | 125.98 | 5
ИПС.ABB.PB100.50696 | Принадлежн.; клеммы и полюса | Принадлежн. ABB PB100 (50696) перегородки межфазные | Перегородки межфазные разделительные PB100 3p S6-S7-T6 (комплект из 4шт.) | шт | 1195.83 | 1018.67 | 2
АРХ.Р3.ЦП.ПВХ.032 | Металлорукав | Металлорукав в ПВХ обол. Р3-СЛП-НГ-32 (25м/уп) | Уп=25м. IP65. Защитная оболочка является стойкой к воздействию температуры окр. среды от -40С до +50С. | м | 109.25 | 99.37 | 50
КСГ.КГ.001.095 | Кабель силовой гибкий | Кабель силовой гибкий КГ 1х 95 Конкорд | Кабель гибкий с медными изолированными скрученными жилами. Материал изоляции и оболочки - резина. Рабочее напряжение ~660В. Номин. наруж. диаметр=24.2мм, расчетная масса=1141кг/км. Допустимая Т=75 градусов. Для присоединения передвижных механизмов к | м | 445.75 | 401.17 | 2
РШН.SAREL.83364 | Шкаф пустой навесной | Шкаф пустой навесной NSYS3D12830P | Шкаф стальной, IP66, с монтажной платой SAREL в комплекте. Масса=63кг. 1200х800х300мм | шт | 20908.21 | 17810.7 | 2
АНМ.ТМЛ.070.012.013.КВТ | Наконечник кабельный медный | Наконечник кабельный медный ТМЛ 70-(12)-13 (упак.50) КВТ | Наконечник медный, луж., под опресовку 70мм.кв. D отверстия под болт 13 D хвостовика 13 | шт | 40.27 | 34.9 | 50
АХХ.ДКС.36202INOX.О.DXP.10080 | Прочая продукция | Прочая продукция ДКС 36202INOX Ответвитель DXP крестообразный 100х80, нержав. | Аксессуар для лотков ДКС. Ответвитель DPX крестообразный 100х80, нержавеющий уп=1шт. | шт | 4642.75 | 3674.22 | 2
ККХ.КВВГ.019.002.5 | Кабель контрольный | Кабель контрольный КВВГ 19х 2.5 Алюр | расч.масса = 685кг/км, номин. наруж. диаметр =17.9мм, Uном 660В, изол.и оболочка из ПВХ пластиката, предн.для прокладки в помещениях, каналах, туннелях при отсутствии механич.воздействий, | м | 311.07 | 275.18 | 100
ПС3.NP73L.001.008.001 | Счетчик; 3-фазный | Счетчик NP73L.1-8-1 | Заменен на NP73E.1-11-1.НЕ ИМЕЕТ ВОЗМОЖНОСТИ ПЕРЕДАЧИ ДАННЫХ НА УДАЛЕННЫЙ ДИСПЛЕЙ RUD-512. ВРЕМЕННАЯ ЗАМЕНА СЧЕТЧИКА NP73L.1-1-2. 3-х фазн. 3х230/400В(+-20%), 50Гц+-1Гц, ном/макс. ток 5/80А, класс точн. А/Р эн.-1.0/1.0, масса-1.8кг, габ.-(290х180х63м | шт | 11591.52 | 10749.4 | 2
ТТХ.ОСМ1.000.63.220.110.029.042 | Трансформатор | Трансформатор ОСМ1-0.63 220/110-29/42 | IP00, 165х105х170мм, 7.5кг | шт | 4117.5 | 3712.85 | 2
ЗКХ.DEK.КМ103.040А.024В.011 | Контактор | Контактор DEKraft КМ103-040А-024В-11 (22125DEK) | Контактор 40А 24В АС3 1НО+1НЗ КМ-103 DEKraft | шт | 1843.73 | 1502.3 | 2
РШК.ИЭК.ЛС.047М.Ж | Комплектующие для шкафа | Комплектующие для шкафа ИЭК ЛС-47М Желтая (сигнал.лампа) | Для световой сигнализации состояния задействованной цепи. 230ВВ. размеры:78х18х65мм. | шт | 159.72 | 135.09 | 12
ТТХ.ОСМ1.000.1.220.005.022.220.024 | Трансформатор | Трансформатор ОСМ1-0.1 220/5-22-220/24 | IP00, 85х86х90мм, 1.8кг | шт | 1208.25 | 1089.51 | 3
С5К.ЖКУ.015.250.101Б | Светильник ДНАТ; консольный | Светильник ДНАТ ЖКУ-15-250-101Б | Масса=11,2кг, к-т мощности не менее 0,85, КПД не менее 76%, Габаритные размеры: 795х375х355мм. С защит. стеклом. 101Б-Широк.боковая кривая силы света. Назначение: улицы,дороги с высок.,сред., слабой интенсивностью движения. | шт | 7755.16 | 7167.32 | 2
ИРС.S.SDN3000147 | Розетка; скрытой проводки | Розетка Sedna SDN3000147 с/з с/ш бежевая | Розетка 16А, 250В с заземлением, с защитными шторками. Бежевый | шт | 181.35 | 156.74 | 10
С3В.R.063.Б.Н | Светильник накал.; встраиваемый | Светильник накал. KOMTEX NORMA 63 0 01 (R Бел.Неповор.) | Светильник точечный штампованный неповоротный, макс мощность 75W, ЛН R63 E27,диаметр 93 мм, высота 114 мм, вырезное отверстие 70 мм, IP20, 220-240V, белый. KOMTEX | шт | 63.03 | 57.66 | 20
АХХ.ДКС.37615.О.TDSA.Т.200.400 | Прочая продукция | Прочая продукция ДКС 37615 Ответвитель-переходник TDSA Т-обр. вертик. 200/400 | Аксессуар для монтажа проволочных лотков ДКС. Ответвитель TDSA Т-обр. вертикальный 200/400 уп=1шт. | шт | 3271.36 | 2588.92 | 2
МТВ.ПВХ.022.001.15 | Кабельная изолирующая трубка (кембрик) | Кабельная изолирующая трубка (кембрик) ПВХ 22x 1.15 мягк. | предназначены для защиты проводов и кабелей напр. до 1000В, при температуре -4 +70 гр., измеряется по внутреннему диаметру, толщина стенки 1.15мм, приблизительный вес 110г/м | м | 31.04 | 27.99 | 50
ЗРО.РТ.040.010 | реле; тока; | реле РТ-40/10(5-10А) | Применяются в качестве измерительных реле в схемах релейной защиты. Коэф. возврата реле не менее 0,85 на первой установке и не менее 0,8 на остальных установках шкалы. Контакты: 1з+1р. Частота тока 50-60Гц. Размер: 67х128х158мм. Вес: 0,85кг. | шт | 2751.91 | 2697.79 | 2
ЗА3.АЕ.2046М.020Р.000У3.Б.063А | Автомат 3-пол. | Автомат 3-пол. АЕ-2046М-20Р-00У3-Б-63А (Черкесск) | Упаковка 3шт. 3пол., с эл./магн. и теплов. расц-ми, отс. 12in, 1з, с регул-кой ном. тока тепл. расцеп., 380В, коммутац. спос.Icu-6кА, 145х75х105(IP00), масса-0,93кг. | шт | 2304.25 | 2075.06 | 2
ИРС.ABB.C.К.Г | Розетка; скрытой проводки | розетка ABB Cosmo крем. комп. (RJ45 cat 6 +гнездо) | Серия Cosmo механизм розетки компьютерная цвет кремовый | шт | 486.97 | 449.51 | 6
ООХ.A9.A9L15595.PF8.002P.008KA | Ограничитель перенапряжения | Ограничитель перенапряжения Acti9 A9L15595 PF8 2P 8KA | Ограничитель перенапряжения 2П. 340В. Аналог Multi9 15595 | шт | 2848.79 | 2478.22 | 2
ТТТ.ТЛ.010.001.400.005 | Трансформатор тока | Трансформатор тока ТЛ-10-1 400/5 | Масса=45+-2кг. Окруж. среда невзрывоопасная, d=36мм, L=477+-4мм, l=190мм. Для передачи сигнала измерительной информации измерительным приборам и/или устройствам защиты и управления, а также для изолирования цепей вторичных соединений от высокого напр | шт | 53773.31 | 49080.18 | 2
АХХ.ДКС.36865.У.CD.045.045.300.080 | Угол (поворот) | Угол (поворот) ДКС 36865 CD 45 вертикальный внеш. 300/80 | Аксессуар для лотков ДКС. Угол CD 45 вертикальный внешний 45° 300/80 уп=1шт. | шт | 1124.62 | 890.01 | 2
ВВМ.672575.ETIKA.Р.005 | выкл.; комплектующие; | выкл. 672575 ETIKA Рамка 5постов цвет какао | Рамка 5постов цвет какао ETIKA | шт | 447.69 | 413.25 | 5
ВМП.МП.1305.УХЛ3.003 | микровыключатель; | микровыключатель МП 1305 УХЛ3 исп.03 (ЭТ) | IP54, толкатель с поперечным расположением ролика, фронтальный гайками, винт, микровыключатель | шт | 1328 | 1180.44 | 2
ЗК3.ABB.К.AF80.030.000.013 | Контактор 3-пол. | Контактор 3-пол. ABB AF80-30-00-13 | с универсальной катушкой управления 100-250BAC/DC | шт | 12696.12 | 10815.21 | 2
ДЭХ.АИР.080B6.380В.001.001В.1000.3081.DRIVE.IEK | Электродвигатель | Электродвигатель АИР 80B6 380В 1,1кВт 1000об/мин 3081 DRIVE IEK | IP55, фланец, высота оси вращения 80 мм, установочный размер В. Напряжение - 220/380 В. Масса - 19 кг. | шт | 7203.75 | 5282.75 | 2
ВВМ.S.SDN5800360.Р.002 | Выкл. комплектующие | Выкл. комплектующие Sedna SDN5800360 Рамка х2 горизонт., алюм. | Серия SEDNA. Рамка 2-постовая горизонтальная Цвет алюминий | шт | 150.03 | 129.67 | 10
С2В.DLF.002.018.HF | светильник люмин.; встраив.; | светильник люмин. DLF 2x18 HF б/стекла 1181000070 | IP 20.встраиваемый светильник для подвесных потолков c ЭПРА. Зеркальный отражатель из анодированного алюминия и силикатное стекло. Стекла заказываются отдельно. Размеры: А=220мм, В=160мм, С=240мм, Масса=1.2кг. Область применения: торговые залы, фойе | шт | 3414.96 | 3119.84 | 2
ЗК3.L.416204.К.CTX3.003P.085A.0022.110V.AC | Контактор 3-пол. | Контактор 3-пол. Legrand 416204 Конт.CTX3 3P 85A 2но2нз 110V AC | 3-полюсный промышленный контактор со встроенными вспомогательными контактами | шт | 13911.63 | 12841.5 | 2
ЗОХ.РЛК.002.010.IV.630.УХЛ1 | разъединитель; | разъединитель РЛК-2-10.IV/630 УХЛ1 | 10кВ, ном.ток 630А;Для вертикальной установки.2 - с заз.с обеих сторон. IV-степень загрязнения, УХЛ-1 категория размещения, рама повыш. жесткости. Упр.производ. приводом ПР-05-7 УХЛ1 с верт.движением рукояток, рабочем сост.рукоятки упр-я находятся по | компл | 48060 | 43336.91 | 2
ААС.SF.050 | Стяжка кабельная (хомут стяжной) | Стяжка кабельная (хомут стяжной) SF 50 (крепление фасадное) - Нилед | Фасадное крепление предназначено для монтажа СИП до 1кВ вдоль стен и опор линий. Крепление в стене посредством дюбеля. Диаметр пучка прокладываемого провода 18-55мм. Расстояние до стены 100мм. Масса=70гр. | шт | 93.53 | 75.27 | 50
ВВС.G.GSL000317 | Выкл. освет.,скр.пров. | Выкл. освет.,скр.пров. Glossa GSL000317 (нажим.кнопка, алюминий) с подсветкой | нажимная кнопка с подсветкой (алюминий). сх.1а | шт | 245.02 | 178.2 | 5
ОС1.ШТИЛЬ.R6000.С | стабилиз.; напряж.; 1-фазн.; | стабилиз. ШТИЛЬ R6000 С (6000ВА) (1-фаз.) | IP30. Мощность нагрузки 6000Ва,Темпер. окруж. среды +10...+35С, относит. влажность 80%. | шт | 40834.8 | 36821.76 | 2
АНБ.Н.НК.035.050.035В.IEK | нак.каб.; болтовой; | нак.каб. Наконечник болтовой НК 35-50 35кВ IEK | для35кВ сетей. Имеют две срывные головки. Подходят для линий, спроектированных на кабеле с маслопропитанной бумаж.изоляцией, на пластиковой и ПВХ изоляции, или сшитом полиэтилене. | шт | 263.8 | 223.11 | 5
АКП.К.08060 | Короб; пластиковый | Короб Кабель канал перф. 80х60 "ИМПАКТ" | Для каб. разводки в эл.щитах. размеры зубчика перфорации-6х4мм. материал-самозатухающий пластик. Рабочая температура: -15 +60градусов. | м | 398.44 | 336.99 | 5
ИРС.G.GSL000292.004DB | Розетка; скрытой проводки | Розетка Glossa GSL000292 (TV роз.проход., бежевый) 4DB | TV розетка проходная (бежевый ) 4DB | шт | 236.11 | 171.72 | 5
ВВО.ВС20.001.000.ОД.В.001.010А.О | Выкл. освет.,откр.пров. | Выкл. освет.,откр.пров. ВС20-1-0-ОД 1кл 10А откр.уст. ОКТАВА (дуб) | Одноклавишный выключатель 10А. Цвет дуб. Материал- негорючий АБС-пластик. | шт | 68.84 | 58.22 | 18
ВВМ.M.M.В.10324 | выкл.; комплектующие; | выкл. Makel Mimoza (белая) Вставка одинар. темно-синяя 10324 | Вставка одинарная для механизмов (розетки, выключатели) Makel Mimoza. Белый. | шт | 2.26 | 1.98 | 100
ЗА2.EZ9F34225 | Автомат 2-пол. | Автомат 2-пол. EZ9F34225(2P 25A C) | Серия "EASY 9", ном. напряжение 230В~ , ток отключения 4,5кА, кривая отключения : С (5-10 крат. Iном.). Количество модулей = 2. | шт | 363.13 | 275.79 | 6
АРЦ.С.Д.ИЭК.038.040 | Крепеж; металлорукав | Крепеж Скоба металл.двухлапковая ИЭК d38-40мм | Скоба металлическая двухлапковая. Внутренний диаметр 38-40мм. Для металлорукава с условным проходом 32мм. | шт | 10.38 | 8.78 | 100
ВПК.ПКП32.011.О.032А.001Р.400В.ИЭК | Переключатель; кулачковый | Переключатель ПКП32-11 /О 32А "0-1" 1Р/400В ИЭК | Кол-во вводных линий (полюсов) 1P. Номин. напряж-е изоляции=660В | шт | 681.52 | 499.78 | 2
АХХ.ДКС.38262INOX.К.CD.045.045.100 | Прочая продукция | Прочая продукция ДКС 38262INOX Крышка CD 45 на угол верт. внеш. осн.100, нерж | Крышка CD 45 на угол вертикальный внеш. 45° осн. 100, нержавеющая уп=1шт. | шт | 1341.07 | 1061.31 | 2
ЗПХ.ПМ12.250500.400В.НЭ | Пускатель | Пускатель ПМ12-250500 400В НЭ | IP00;габ.разм.197х357х181;реверсивный;без реле;3 полюса; крепление на монтажную плату; напряж.кат. 400В. | шт | 17635.8 | 15746.25 | 2
ВТЭ.V.774226 | термостат; электронный | термостат Valena (термостат, белый) 774226 | Стандартный термостат для систем отопления или кондиционирования, диапазон регулир-я +10 ....+30град. | шт | 4759.56 | 4393.44 | 2
ИКР.040.0200.П.07070040 | Коробка распаечная | Коробка распаечная 40-0200 Промрукав для о/п 70х70х40мм | Коробка распаячная, цвет серый, 6 вводов, с сальниками, IP55, уп=132шт. Аналог TYCO 67030 | шт | 23.76 | 21.56 | 132
ИРС.672440.ETIKA.Р.RJ11.АЛМ | Розетка; скрытой проводки | Розетка 672440 ETIKA RJ11 АЛМ | Розетка RJ11 АЛМ ETIKA | шт | 168.19 | 155.25 | 10
С9О.СДО.002П.010.ASD | Прожектор светодиодный | Прожектор светодиодный СДО-2П-10 ASD | 10Вт 220-240В 6500К 800Лм IP65 Переносной ASD | шт | 1069.23 | 888.67 | 2
АОП.П.К1160 | оборуд.д/прокл.каб.; полка; | оборуд.д/прокл.каб. Полка кабельная К1160 ИЭК | Для монтажа кабельных трасс к стене или потолку с помощью стоек К1150-К1155. Материал: оцинкованная сталь УТ2.5. Габариты:175х160х51. Нагрузка -175Н. Вес 0.2кг/шт. Кол-во отверстий-5шт. | шт | 59.42 | 50.26 | 24
СЛГ.КГМ.220.650.G22.С | Лампа галогенная | Лампа галогенная КГМ 220-650 G22 (20) Саранск | Напряжение 220В 650Вт, Цвет. темп. 3200К. Свет. Поток 17300лм. Цоколь G22 Габариты, 140 мм | шт | 1317.6 | 1206.39 | 2
СЛМ.Л.N.094.317.NI.C.060.230.E14.FR | Лампа накал."миньон" | Лампа накал."миньон" Navigator 94 317 NI-C-60-230-E14-FR | Подтип продукции: шар, E14, мат; уп. 10/100 | шт | 17.19 | 16.23 | 50
АХХ.Р.Т.050050 | Тройник (Т-разветвитель) | Тройник (Т-разветвитель) Разветвитель Т-образный 50х50 | Аксессуар к мет. лотку. Разветвитель Т-образный 50х50. Для организации Т-образного ответвления каб. трассы. Материал: сталь горячего цинкования. Вес=0,5кг. P=50мм, L=150мм, W=310мм, H=35мм. Толщина металла=0.8мм. | шт | 534.52 | 452.08 | 5
КСХ.ВВГ.005.010 | Кабель силовой | Кабель силовой ВВГ 5х 10 СКЗ | Номин. наруж. диаметр=19.3мм. Расчетная масса = 658кг/км. Изоляция и оболочка кабеля из поливинилхлоридного пластиката. Медная токопроводящая жила. Рабочее напряжение ~660В. Длительно допустимая Т=80 градусов. Для передачи и распределения электрическ | м | 311.86 | 265.62 | 100
ТТХ.ОСМ.002.5.380.012 | Трансформатор | Трансформатор ОСМ-2.5 380/12 | IP00, 240х290х140мм, 27.8кг | шт | 14542.14 | 13534.69 | 2
ЗА3.ABB.XT4N.250.TMA.250.2500.003.F.F | Автомат 3-пол. | Автомат 3-пол. ABB XT4N 250 TMA 250-2500 3p F F | Выключатель автоматический Tmax In-250A 3-х полюсный | шт | 30350.53 | 25854.16 | 2
ЗПХ.ПМЛ.7503.380.250А | Пускатель | Пускатель ПМЛ 7503/380 250А | 250А.660В, IP00. без оболочки, 2р+6з, реверсивный, без реле , с механич. блокировкой, Масса 14,3кг, габариты: 210х417х167мм. Предназнач. для дистанц. пуска, остановки и реверсирования трехфазных асинхронных электродвигателей. | шт | 26734.54 | 24107.2 | 2
ИУХ.УК10.004.002Р.PЕ.010.0031.000.002.I. | удлинитель; | удлинитель УК10 с т/з 4 места 2Р+PЕ/10м 3х1,0 мм2 "Industrial" | ИЭК. Катушка для полупрофессионального применения .кол-во розеток-4.Длина-10м. Материал провода ПВС. Сечение 3х1 кв.мм. | шт | 810.67 | 685.64 | 2
ЗЧ3.ATV950D11N4E | Преобр.частоты 3-ф | Преобр.частоты 3-ф ATV950D11N4E (11/7.5 кВт 380/480V 50/60 Гц) | Предназначен для упр-я 3-х фазными асинхронными, синхронными и специальными двигателями. С разъединителем Vario. Напряж. питания 380-480В, 50/60Гц, мощность двигателя 11 кВт в нормальном режиме, 7.5 кВт в тяжелом режиме, масса= 13.7 кг. Встроенный фи | шт | 78468.37 | 69414.33 | 2
СОТ.ЖО.029.400.002 | Прожектор ДНАТ | Прожектор ДНАТ ЖО 29-400-002 (кососвет) | IP65. Габаритные размеры: 445х170х510мм, вес =15.3кг, устанавливать на опорную поверхность как из несгораемого, так и из сгораемого материала. Корпус и крышка изг. из ал.сплава методом литья под давлением. Отраж. асимметричный из ал. проката с высоки | шт | 8770.47 | 8105.42 | 2
КСХ.ВВГНГ.LS.004.002.5.000.66.А | Кабель силовой | Кабель силовой ВВГнг(А)- LS 4х 2.5 -0.66 Алюр | LS-низкое дымо- и газовыд-е. силовой кабель с медной токопроводящей жилой, изоляция и оболочка из ПВХ композиции пониженной пожароопасности | м | 75.17 | 66.5 | 200
ЗА3.АЕ.2046М.032Р.000У3.Б.020А | Автомат 3-пол. | Автомат 3-пол. АЕ-2046М-32Р-00У3-Б-20А (Черкесск) | Упаковка 3шт. 3пол., с эл./магн. и теплов. расц-ми, отс. 12in, 1р, с регул-кой ном. тока тепл. расцеп., 380В и нез. расц.- 24,36,110,127,220,380пер. 24,48,110,220В пост. тока. Коммутац. спос.Icu-6кА, 145х75х105(IP00), масса-0,93кг. | шт | 2520.34 | 2272.65 | 2
ЗА3.ВА.047.100.003P.100А.010А.C.TDM | Автомат 3-пол. | Автомат 3-пол. ВА 47-100 3P 100А 10кА х-ка C TDM | IP20.Монтаж производят на 35мм монтажную DIN-рейку. Диапазон раб. температур от -40 до +50С. Срок службы не менее 15лет. | шт | 1134.08 | 988.27 | 2
РШТ.ЩРВ.024ЗК.001.036.IP31 | Шкаф пустой встраиваемый | Шкаф пустой встраиваемый ЩРВ-24зк-1 36 IP31 "UNIVERSAL" | Для ввода и распред-я электроэнергии, защиты сетей напряж-ем 230/400В от токов перегрузки и короткого замыкания. Светло-серый. Габ. размеры: Корпус:480х352х138мм. Ниша:455х330х135мм. 24 модуля. Расположение отверстий: сверху, снизу, сзади. Масса=5,42 | шт | 3040.36 | 2571.45 | 2
ИКК.К.КМ43001.060 | Коробка; комплектующие | Коробка Крышка КМ43001 для установочных коробок d60мм | Крышка КМ43001 для установочных коробок d60мм | шт | 4.27 | 3.61 | 80
ЗА2.EZ9F14263 | Автомат 2-пол. | Автомат 2-пол. EZ9F14263(2P 63A B) | Серия "EASY 9", ном. напряжение 230В~ , ток отключения 4,5кА, кривая отключения : B (3-5 крат. Iном.). Количество модулей = 2. | шт | 611.33 | 464.3 | 3
АХХ.ДКС.34182.К.BM.200 | Прочая продукция | Прочая продукция ДКС BBM5020 Консоль BM осн. 200 | Аксессуар для монтажа листовых лотков ДКС. Консоль BM осн. 200 уп=1шт. | шт | 150.82 | 119.36 | 10
ИВХ.M.В.10051 | Вилка | Вилка Makel черная 10051 | Makel аксессуар Вилка черная. | шт | 42.22 | 36.99 | 10
КОХ.ПВ3.070.Ч | Провод уст.и освет. | Провод уст.и освет. ПВ3(ПуГВ) 70 Черный Алюр | Uном. ~450В/-1000В, класс жилы 3, количество и диаметр проволок в жиле 350х0.50мм, толщина изоляции 1.4мм, наружний диаметр 17.0мм, вес 730кг/км.Стоек к воздействию темпер. окр.среды -50 +70С. Конструкция: Токопровод.жила-медная, многопроволочная, И | м | 434.28 | 384.17 | 100
РШК.П.ВРУ.Ш.450.1 | Комплектующие для шкафа | Комплектующие для шкафа Панель монтажная ВРУ Ш=450 (265х391) ФАБЕР | Из оцинкованного металла, толщ..-1,5 мм. Цвет: RAL 7035, порошковое эпоксидно-полиэфирное покрытие. | шт | 243.79 | 222.51 | 8
СЛК.N.094.070.NCL.R63.011.830.E27 | Лампа энергосберегающая | Лампа энергосберегающая (компактная люминесцентная с интегрированным ПРА) Navigator 94 070 NCL-R63-11-830-E27 | "Компактные люминесцентные лампы с ЭПРА); Подтип продукции: R (рефлекторная), E27; уп. 12шт" | шт | 243.3 | 215.23 | 2
ДЭХ.АИР.071.000.75.1500.В4.Ф | Электродвигатель | Электродвигатель АИР 71(0.75квт/1500об/м)В4/Фл | IP44, высота оси вращения 71мм, диаметр вала 19мм, размеры: длина 272.5мм. диаметр фланца 200мм, высота от оси вала до верхней части распр. коробки 88мм, расстояние между противоположными отверстиями на фланце 165мм, количество отверстий - 8, масса | шт | 4736.55 | 4344.51 | 2
ЗА3.АЕ.2066.031.5А.010О | Автомат 3-пол. | Автомат 3-пол. АЕ-2066-31.5А-10О(ДЭА) | Масса без контактов = 2.3кг, с контактами=2.53кг, общее кол-во циклов вкл-выкл.- 40, габаритные размеры: 105х215х112х70мм, установочные размеры: Е=100мм, F=200мм. | шт | 2022.08 | 1823.36 | 2
ЗК3.L.416316.К.CTX3.003P.330A.100V.240V.AC.DC | Контактор 3-пол. | Контактор 3-пол. Legrand 416316 Конт.CTX3 3P 330A 100V-240V AC/DC | 3-полюсный промышленный контактор со встроенными вспомогательными контактами | шт | 39612.55 | 36565.43 | 2
АХХ.ДКС.FC1830.П.080300 | Прочая продукция | Прочая продукция ДКС FC18030 Перехдник 80х300 пров.лотка на листовой | Аксессуар для монтажа лотков ДКС. Переходник 80х300 провол. лотка на листовой уп=1шт. | шт | 886.03 | 701.2 | 2
С9Л.N.094.468.NLL.G45.007.230.004K.E14 | Лампа светодиодная (LED) | Лампа светодиодная (LED) Navigator 94 468 NLL-G45-7-230-4K-E14 | Cветодиодная лампа общего освещения. Колба лампы шарообразная, матовая. Повторяет форму и размеры стандартных КЛЛ и ламп накаливания типа "шарик", подходит к любому светильнику, в котором используются данные типы ламп. Угол рассеивания света 270°; ср | шт | 76.38 | 67 | 20
ВПХ.SC768.С | Переключатель | Переключатель SC768 Син. (3А,250В) |  | шт | 16.2 | 14.1 | 2
АХХ.Х.Х.010.012 | Прочая продукция | Прочая продукция Хомут Х-10 диам. 12 | хомут | шт | 76.95 | 72.41 | 10
АКЧ.U.ETK32030.03217 | Короб, внешний угол | Короб, внешний угол Ultra ETK32030 д/мини-канала 32х17 | УГОЛ ВНЕШНИЙ РЕГУЛИРУЕМЫЙ 32Х17 | шт | 49.35 | 40.54 | 20
ИРО.РС24.003.ГПБ.004.IP54.Г.P | Розетка; открытой проводки | Розетка РСб24-3-ГПБб роз.4м с з/к о/у IP54 ГЕРМЕС PLUS | Розетка четырехместная для открытой установки с зазем. контактом с крышкой(цвет крышки:,белый) серии ГЕРМЕС. IP54. Изготовлена из негорюч.пластика белого цвета, устойчив.к мех.повреждениям. | шт | 526.69 | 386.24 | 4
ВБХ.Q.782318.В.002К.З.IP44.БЕЛ | Блок | Блок Quteo 782318 Выкл+роз 2К+З шт IP44 БЕЛ | Выкл+роз 2К+З шт IP44 БЕЛ | шт | 448.48 | 413.98 | 5
АХХ.ДКС.36205.О.DXP.30080 | Крестовина (Х-разветвитель) | Крестовина (Х-разветвитель) ДКС 36205 Ответвитель DXP крестообразный 300х80 | Аксессуар для лотков ДКС. Ответвитель DPX крестообразный 300х80 уп=1шт. | шт | 2014.03 | 1593.89 | 2
С1А.EFS.190.4501001020 | Светильник аварийный | Светильник аварийный URAN 6511-8 4501001020 | EFS 190 IP22. 220В. Масса=1кг. Размеры: 214х114х45мм. Автономный, непостоянного действия. Уст-ся на стену или встр-ся в стену с помощью клипс. Корпус свет-ка изготовлен изполикарбоната. | шт | 3556.37 | 3304.1 | 2
КСХ.NUM.J.004.016.000.66.К | Кабель силовой | Кабель силовой NUM-J 4х 16 -0.66 Конкорд | бухта 100м или барабан 500м; для неподвижной прокладки в сухих, влажных и мокрых помещениях; тройная изоляция (ПВХ+резина+ПВХ); негорючий; изоляция жил имеет различный цвет; цвет жил: черная, голубая, коричневая,желто-зеленая. | м | 465.42 | 411.72 | 100
С2О.ЛСП3908.ЭПРА.00136В.IP65.ИЭК | Светильник люмин.; потолочный | Светильник люмин. ЛСП3908 ЭПРА 1х36Вт IP65 ИЭК | Корпус АБС-пластик, не поддерживающий горение. Рассеиватель - поликарбонат. IP65. Рабочая температура -25 - +50град. Цвет серый. | шт | 962.69 | 763.73 | 2
КСХ.АВВГ.004.006.000.66.Э.МФ | Кабель силовой | Кабель силовой АВВГ 4х 6 (ож) - 0.66 Энергокомплект МФ | Для передачи и распред-я электроэнергии в стационарных установках на номин.перем.напряжение 0.66кВ частоты 50Гц.Масса=181кг/км.Наруж.диаметр кабеля=13мм. | м | 29.17 | 27.44 | 200
ЗПХ.ПМ.12010270.380.010А.001 | Пускатель | Пускатель ПМ 12010270/380 10А 1з | IP40, габаритные размеры: 171х104х126мм, установочные размеры: 100+-0.5х37+-0.3мм, масса=1.1кг, Нереверсивный, закр.с реле и кн.П,С, 1з | шт | 1345.2 | 1189.98 | 2
С9Л.N.094.491.NLL.C37.007.230.002.7K.E14.FR | Лампа светодиодная (LED) | Лампа светодиодная (LED) Navigator 94 491 NLL-C37-7-230-2.7K-E14-FR | Светодиодная энергосберегающая лампа общего и декор. освещения. Колба лампы в форме свечи. Поверхность колбы матовая или прозрачная. Повторяет форму и размеры стандарт. КЛЛ и ламп накал. типа "свеча". подходит к любому светильнику, в котором исп-ся д | шт | 76.38 | 67 | 20
КСХ.NYM.J.005.035 | Кабель силовой | Кабель силовой NYM-J 5х35 Алюр | Расч. масса = 2620кг/км, наруж. диаметр =32.9мм, темпер. эксплуатации кабеля от -50С до+50С, относит. влаж. воздуха до 98%. Конструкция: Жила - однопров. мед. проводник, Изоляция - ПВХ пластикат. Срок службы 30 лет. | м | 1059.42 | 994.93 | 100
ПАХ.Э365.001.040.005 | Амперметр | Амперметр Э365.1-1 40/5 | ВЫПИСЫВАТЬ ПОСЛЕ КОНСУЛЬТАЦИИ С ОТВЕТСТВЕННЫМ СНАБЖЕНЦЕМ!!! | шт | 2962.98 | 2743.5 | 2
ПУН.ПИН.090.1000 | Детектор (указатель) напряжения | Детектор (указатель) напряжения ПИН 90 (до 1000В) | предназначен для проверки наличия напряжения между неизолированными токоведущими частями, а также между ними и заземленными частями в электроустановках переменного и постоянного тока напр.до 1000В в шахтах, опасных по пыли и газу, длина соеденительно | шт | 209.25 | 192.99 | 5
МТГ.КKF.09063.ПНД.К.063.450H | Трубка гофрированная | Трубка гофрированная КопосKF 09063 ПНД Копофлекс d=63мм 450H | Труба ПНД Копофлекс D=63 мм 450Н Уп=50м | м | 72.77 | 67.17 | 2
ДЭХ.АИР.160.015.1500.С4.Л | Электродвигатель | Электродвигатель АИР 160(15квт/1500об/м)С4/Лп | IP44, высота оси вращения 160мм, диаметр вала 48мм,установочные размеры 254х178мм, размеры 630х350х385мм, 110.0кг | шт | 33410 | 30644.68 | 2
РШР.ШР11.73510.022У3 | Шкаф распределительный | Шкаф распределительный ШР11-73510-31У3 | Вводной рубильник ВР32-37-В31250-400А, предохранитель ППН-35-63А - 6 шт., предохранитель ППН-35-100А - 12 шт., предохранитель ППН-35-125А - 6 шт. Шина медная 30х4мм. Корпус ШРС-1-7 (1600х700х300мм) IP31. | шт | 33128.13 | 32124.25 | 2
ХХХ.ДКС.R5A32.К.222230030 | Прочая продукция | Прочая продукция ДКС R5A32 Карман для документации, пластиковый, 222x230x30 мм | Карман для документации, пластиковый, 222x230x30 мм | шт | 741.28 | 556.8 | 2
С9П.LED.001.024.006K.ЭРА.LED.024W.220V.6500K | панель; светодиодная; | панель LED 1-24-6K ЭРА светодиодный круглый 24W 220V 6500K | алюминий+РММА, размер (внутр.300 мм, внеш.280 мм), мощность 24 Вт | шт | 461.16 | 403.09 | 10
ИКК.IMT35180 | Коробка; комплектующие | Коробка IMT35180 (соединительный элемент) | Элемент для соединения двух одноместных коробок типа IMT35150, расстояние между центрами 71мм | шт | 5.35 | 3.89 | 100
СЛГ.NE.HC.012V.020W.G4 | Лампа галогенная | Лампа галогенная NE HC 12V 20W G4 (7/699) | Галогенная лампа энергосбер. Световой поток 300лм. Размеры: 30х17х9мм. Кол-во в упаковке 1000 шт. | шт | 14.44 | 12.07 | 2
ИРО.РС20.003.ГЧ.001.IP44.Г | Розетка; открытой проводки | Розетка РСб20-3-ГПБб роз.1м с з/к о/у IP54 ГЕРМЕС PLUS | Розетка одноместная для открытой установки с зазем. контактом с крышкой(цвет крышки:белый) серии ГЕРМЕС. IP54. Номин. ток 16А. Материал наруж.части - ударопрочный неподдающ. горению АБС-пластик. Материал основания механизма-стеклонаполненный полиамид | шт | 159.57 | 134.96 | 10
ВВ3.DEK.ВН103.003P.100А | Выкл. нагрузки 3-пол. | Выкл. нагрузки 3-пол. DEKraft ВН103-3P-100А (17063DEK) | Выкл. нагр. 3Р 100А ВН-103 DEKraft, модульный на 35мм Din-рейку | шт | 487.08 | 396.88 | 4
КСХ.ВВГ.LSLT.003.1.005.К | Кабель силовой | Кабель силовой ВВГнг(А)-LSLTx(N, PE) 3х1.5 ок Конкорд | Кабель силовой. Расчетный наружный диаметр 11.2мм, объем горючей массы 98л/км, теплота сгорания 2707 МДж/км, расчетная масса 216кг/км. | м | 47.34 | 41.88 | 100
АЛХ.ДКС.35347.Л.600100.L.3000 | Лоток | Лоток ДКС 35347 перфорированный 600х100 L 3000 | Лоток перфорированный 600х100 L 3000. Уп=6м | м | 1507.12 | 1192.71 | 2
ЗУ4.АСТРО.УЗО.3212.380В.040А | УЗО 4-пол. | УЗО 4-пол. АСТРО*УЗО-3212 380В 40А(30мА) | 3-фазн.;Uном=380В;Iном=40А;Iутечки=30мА, диапазон температур -25 - +40 град.,номин. время отключ. не более 0.03с, номин. вкл. и откл. способность 1500А, срок службы не менее 10лет. 70х60х75мм, 0.2кг. Для защиты от электропораж-я при неисправностях эл | шт | 2827.2 | 2591.6 | 2
АГМ.Н.Г.Е1508 | Гильза каб.; медная | Гильза каб. Наконечник-Гильза Е1508 (1.5мм2) | UGN10-D15-03-08 Наконечник-гильза изолированный. Сечение провода 1.5кв.мм, W=6.4мм, B=3.0мм. Для монтажа электрической проводки. В упаковке 100шт. | шт | 0.93 | 0.79 | 500
ЗПХ.ПМЛ.4210.380.047.064А | Пускатель | Пускатель ПМЛ 4210/380 47-64А | 63А. IP54. Нереверсивный, с реле,в корпусе,без кнопок. Количество контактных групп: 1з+1р. масса 3.16кг, габариты: 280х164х166. | шт | 4592.65 | 4141.31 | 2
АХХ.ДКС.37472.У.CDV.090.100.H100 | Угол (поворот) | Угол (поворот) ДКС 37472 CDV 90 вертикальный внеш. осн.100 H100 | Аксессуар для лотков ДКС. Угол CDV 90 вертикальный внеш. осн.100 H100 уп=1шт. | шт | 1845.76 | 1460.72 | 2
ММХ.Х.007.6.500.Н.Ч.TDM | Хомут | Хомут 7.6 х 500мм нейлон (100 шт) TDM | упаковка 100шт,морозоустойчивый, нейлон (-45С - +85С), размер: Длинна=500мм Ширина=7.6мм | шт | 5.36 | 4.62 | 200
ЗК3.LC1E1801M5 | Контактор 3-пол. | Контактор 3-пол. LC1E1801M5 (1НЗ 18А 400В АС3, 220В 50Гц) | Пускатель для управления электродвиг-ми по категории применения АС-3 на ток 18А. Присоединение кабелем с наконечниками или без наконечников. Стандарт. мощность трехфазного двигателя 50/60Гц по категории АС-3 - 7.5кВт. | шт | 506.55 | 439.01 | 10
КСБ.ВБШ.004.050.000.66.К | Кабель силовой бронированный | Кабель силовой бронированный ВБШвнг(А) 4х 50 мк (N) - 0.66 Кабэкс | Сил.кабель с мед.жилами, с изоляцией и оболочкой из ПВХ-композиций пониж.пожароопасности, с защит покровом типа ВБШв | м | 1264.47 | 1138.02 | 100
ЗУ2.ВД1.063.002P.040А.100А.TDM | УЗО 2-пол. | УЗО 2-пол. ВД1-63 2P 40А 100мА TDM | IP20.Категория применения AC, 230В,50Гц,пределы изм-я напряж.сети, при кот сохраняется работоспособность выкл.от115 до265В, электрич. износоуст-ть не менее 4000циклов,механ.износоуст-ть не менее 10000циклов,макс. сеч. провода 50кв.мм. | шт | 1071.41 | 933.66 | 3
ВВ2.EZ9S16292 | Выкл. нагрузки 2-пол. | Выкл. нагрузки 2-пол. EZ9S16292(2P 125A) | Серия "EASY 9".Выключатель нагрузки 2 - полюсный 125А. | шт | 1497.28 | 1137.17 | 2
СОГ.П.ИО1000.IP54.TDM | Прожектор галогеновый | Прожектор галогеновый ИО1000 галогенный белый IP54 TDM | IP 54, Длина галогеновой лампы - 189мм | шт | 1008.5 | 898.08 | 2
АШС.Ш.ШНИ.00812.020.У2.С | Шина | Шина N "ноль" на двух угловых изол ШНИ-8х12-20-У2-С ИЭК | Шина нулевая изолированная с двумя угл. изоляторами. размер шины и кол-во отверстий: 8х12мм,20шт. уп=10шт. | шт | 255.69 | 216.26 | 5
АЗК.ДКС.NG3106.К.100100 | Соединительный зажим для молниеотвода | Соединительный зажим для молниеотвода ДКС NG3106 Крестовой соединитель с раздел. пластиной,100х100 мм | Крестовой соединитель с раздел. пластиной,100х100 мм | шт | 700.09 | 554.05 | 10
ЗКК.П.ПВН.021.001.001.TDM | Комплектующие; контактор | Комплектующие Приставка ПВН-21 (откл.0.1-30сек) 1з+1р TDM | Приставка пневматическая - Доп. устройство для КМН и КТН. 1з+1р контакта. | шт | 579.31 | 504.83 | 5
ЗД4.A9.A9V41463.VIGI.IC60.004P.063A.030MA | Автомат дифференц. 4-пол. | Автомат дифференц. 4-пол. Acti9 A9V41463 VIGI IC60 4P 63A 30MA | БЛОК ДИФФ. ЗАЩ. Vigi iC60 4П 63A 30mA AC аналог Multi9 26643 ИСПОЛЬЗУЕТСЯ В СОЧЕТАНИИ С 4-Х ПОЛ. АВТОМАТ.ВЫКЛЮЧАТЕЛЕМ. | шт | 25233.8 | 20934.71 | 2
КИС.СИП.002А.003.050+054.6+016 | Провод изол.; самонесущий | Провод изол. СИП-2 3х 50+54.6+16 Энергокомплект МФ | 500м. Согласовывать с отв.снабженцем. Масса 839кг/км,линейное сопротивление при температуре 20С=0.641Ом/км(фаз.провод) 1.910Ом/км(провод освещения), D=28.5мм, Iв рабоч. режиме=165А(фаз.провод) 83А(провод освещения). Несущий нулевой провод:Жила-кругла | м | 178.26 | 140.53 | 250
С2О.ЛСП3901.ABS.PS.00118В.IP65.ИЭК | Светильник люмин.; потолочный | Светильник люмин. ЛСП3901 ABS/PS 1х18Вт IP65 ИЭК | IP65. Для общего осв-я общественных, производственных и подсобных помещений. Корпус выполнен из неподдерж.горения АБС-пластика. Рассеиватель-полистирол. Оснащен ПРА со стартером | шт | 833.93 | 661.58 | 4
ИРС.Э.KOMC.001.Б | Розетка; скрытой проводки | Розетка Этюд KOMC-001B Белая (комп.) | Розетка компьютерная RJ45 cat. 5e. IP20. Цвет белый. | шт | 318 | 231.27 | 5
ХХХ.КDZS.B.К | Соединитель для кабельного лотка | Соединитель для кабельного лотка КопоcDZS/B (ZNCR) Комплект крепежа соединительный | Спец.конструкция головки винта позволяет быстро и надежно соединить лотки с одинаковой высотой борта лотка. Покрытие цинкохромат | шт | 40.9 | 37.75 | 2
ЗА4.OD.ВМ63.004L03.УХЛ3 | Автомат 4-пол. | Автомат 4-пол. OptiDin ВМ63-4L3-УХЛ3 | Модульный авт. выкл. на DIN-рейку. Режим эксплуатации продолжительный. Ном. ток-3А. Ном. напр.400В, частота 50Гц. Хар-ка откл.- L. Коммутац. износост.-1500циклов. IP20. От -60 до +40. Габ: 84х72х71,5мм. Масса - 0.500кг. | шт | 3196.82 | 2954.64 | 2
ЗК3.L.416166.К.CTX3.003P.065A.0022.230V.AC | Контактор 3-пол. | Контактор 3-пол. Legrand 416166 Конт.CTX3 3P 65A 2но2нз 230V AC | 3-полюсный промышленный контактор со встроенными вспомогательными контактами | шт | 6260.23 | 5778.67 | 2
ЗРВ.PCZ.527 | реле; времени; | реле PCZ-527 (программир. циклическое) | Реле времени двухкан, астроном., кор. Врем. вкл./выкл., ночн. перерыв, установ.незав. программ работы по дням недели 2х16А 24-264В AC/DC IP20 | шт | 5229.28 | 4772.89 | 2
АГМ.ГМ.240 | Гильза каб.; медная | Гильза каб. ГМ 240 (КВТ) | Масса не более 204г/шт. Размеры: d1=32мм, d=24мм, L=75+-1мм., для соединения встык опресовкой медных кабелей (проводов) | шт | 230.04 | 212.34 | 2
ВКХ.DEK.ВК22.ABFP.BLK | Кнопка | Кнопка DEKraft ВК22-ABFP-BLK (25129DEK) | Выкл. кноп. с фикс. ABFP ф22 мм черн. 220В тип толкателя выступающий | шт | 142.71 | 116.28 | 10
С9В.PFS.3528.120.009.6.012V.IP65.005.008.W | Светодиодная лента | Светодиодная лента Световая полоса/ лента/ шнур КОМТЕХ PFS 3528-120-9.6-12V-IP65-5m х 8mm WHITE | Светодиодная лента, гибкая герметичная PROF-серии (на белом основании, LED Epistar). Цвет свечения: Холодный белый 6000К. 9,6 Вт/метр. 120 светодиодов SMD3528 на метр. Питание 12V. Длина 5м. Ширина 8мм. IP65. КОМТЕХ | м | 152.55 | 113 | 1
ПС3.М.230.АRT.000.005.007.5А.100В | Счетчик; 3-фазный | Счетчик Меркурий 230 ART-00 CN 57,7/100В 5(7,5)А кл.т.- 0,5S/1,0 | Цифровой интерфейс связи: С-CAN. N-электронная пломба. ЖК-экран. Крепление 3 винтами. Габ. мм: В-258; Ш-170; Г-74. Вес: <1,5кг. Диапазон раб. темп.:-40 +55°С. | шт | 5000.94 | 4260.06 | 2
ХПО.Б.016.045.005.8.ГОСТ.7798 | Производство | Производство Болт 16 х 45 5.8 ГОСТ 7798 оц. | НЕ ДЛЯ ПРОДАЖИ!!! | кг | 70.52 | 63.19 | 2
ИРС.672231.ETIKA.Р.002К.З.БЕЛ | Розетка; скрытой проводки | Розетка 672231 ETIKA 2К+З авт шт БЕЛ | Розетка 2К+З авт шт БЕЛ ETIKA | шт | 114.39 | 106.76 | 2
ККХ.КВВГЭНГ.007.001 | Кабель контрольный | Кабель контрольный КВВГЭнг(А) 7х 1 Алюр | Uном 660В,расч.масса = 221кг/км, номин. наруж. диаметр =11.2мм, изол.и оболоч. из негорюч.ПВХ пластиката, экранир., предн.для прокладки в помещениях, каналах, туннелях при отсутствии механич.воздействий | м | 72.69 | 64.3 | 100
СХК.К.КР.003 | Кронштейн для светильника | Кронштейн для светильника КР-3 (до 15кг) регулир.угол | Кронштейн на стену к консольным светильникам. диаметр трубы 48мм, длина трубы 250мм, болты для кронштейна М8 4шт. | шт | 235.44 | 213.64 | 10
РЩК.К.ВРУ.001.М.2000.600.450 | щит; корпус; | щит Корпус ВРУ-1 бп-М (IP40) 2000х600х450мм ФАБЕР | Ном.ток 630А. Каркас, дверь, панель задняя, уголок перфор.2шт., замок 2шт., проводник зазем-я, наклейки: зазем-я-2шт, и " остор. эл. напряж." Паспорт. Металл 0,8/1,2/1,5. RAL-7032,5 77кг | шт | 10112.58 | 9229.99 | 2
СЛК.ASD.SPIRAL.085.В.E27.6500K | Лампа люминесц.компактная | Лампа люминесц.компактная ASD SPIRAL 80 Вт E27 6500K | Высокая цветопередача (RA>=80) Световой поток 3500лм срок службы 8000часов I=245мм диаметр=76мм. в коробке 50шт. | шт | 364.5 | 317.25 | 2
АХХ.П.Ш.110 | Соединитель для кабельного лотка | Соединитель для кабельного лотка Пластина шарнирного соединения h110 | Аксессуар к мет. лотку. Пластина шарнирного соединения. Соединение лотков и аксессуаров между собой. Материал: сталь горячего цинкования. Вес=0,214кг. L=203мм, H=71мм. Толщина металла=2мм. | шт | 24.53 | 22.08 | 2
ТТХ.ОСМ.000.063.220.082.082 | Трансформатор | Трансформатор ОСМ-0.063 220/82/82 | Масса=1.24кг, габаритные размеры: 85х70х90мм. | шт | 1042.5 | 943.66 | 2
С9С.A.LED.038.845.052.O | светильник; светодиод.; встраи | светильник Alenka LED-38-845-52 Opal | IP40, 1195х295х40, рассеиватель опаловый, под ячейку 300х1200, LED-модуль, 36т, 3233лм, 90лм/Вт, PF>0,98 | шт | 1838.2 | 1682.66 | 4
С9Л.ЭРА.360.LED.P45.005.840.E14 | Лампа светодиодная (LED) | Лампа светодиодная (LED) ЭРА 360-LED P45-5w-840-E14 (10/50/2400) | Форма лампы шарик прозрачная колба | шт | 39 | 35.4 | 10
ЗВХ.ПН.002.100.080 | Предохранитель | Предохранитель ПН-2 100/80 | Предназначены для защиты электрооборудования промышленных эл.сетей 3-х фазного переменного тока Uномин. до 1000В, частотов 50Гц и постоянного тока до 220В при перегрузках и КЗ. Масса 0,3 .. 0,97кг. | шт | 62.64 | 57.17 | 10
КСГ.КГТП.003.010.006.А | Кабель силовой гибкий | Кабель силовой гибкий КГТП 3х 10+ 6 Алюр | Dн=22 мм,P=0,8 кГ/м.Кабель гибкий с медными изолированными скрученными жилами. Рабочее напряжение ~660В. Допустимая Т=75 градусов. Для присоединения передвижных механизмов к электрическим сетям. Радиус изгиба не менее 8 диаметров. | м | 287.54 | 258.79 | 100
ТТМ.ТМГ.160.006.Y.Y.000.М | Трансформатор силовой | Трансформатор силовой ТМГ11- 160/6/0,4 У1 сх.соед. Y/Yн-0 Минск | схема и группа соединения обмоток звезда-звезда-0, потери холостого хода 410Вт, потери короткого замыкания 2600Вт, габаритные размеры 1020х755х1185, масса 670кг | шт | 165672 | 161341.84 | 2
ВКХ.КЕ.191.002.К | Кнопка | Кнопка КЕ-191 Красная исп.2(1з+1р) грибок | IP54. Вибростойкий. Uном.380В (Iном.3А);Uном.220В (Iном.5А), толкатель грибовиидный, внутренний протектор. 42х40х75. | шт | 93 | 79.24 | 2
СЛМ.SC.FR.060.E14 | Лампа накал."миньон" | Лампа накал."миньон" КОМТЕХ SC FR 60 E14 | ЛН шарообразная, 60W, Е14, 220-240V, матовая. КОМТЕХ | шт | 9.45 | 8.23 | 2
ККХ.КВВГ.014.000.75 | Кабель контрольный | Кабель контрольный КВВГ 14х 0.75 | расч.масса = 286кг/км, номин. наруж. диаметр =13.3мм, Uном 660В, изол.и оболочка из ПВХ пластиката, предн.для прокладки в помещениях, каналах, туннелях при отсутствии механич.воздействий, | м | 105.94 | 95.78 | 100
МТМ.М.IP65.MS32.ИЭК | трубка; муфта; | трубка Муфта труба-труба IP65 MS32 ИЭК | Для прямолинейного соед-я гладких жестких труб 32мм диаметра.При открытой проводке во влажных помещениях и на открытом воздухе. Герметичность гарантируется езиновыми прокладками на месте соед-я с трубой с двух сторон. Материал: ПВХ. Цвет: RAL 7035 | шт | 52.77 | 44.63 | 25
КСХ.ВВГНГ.LS.004.004.000.66 | Кабель силовой | Кабель силовой ВВГнг(А)- LS 4х 4 (N) - 0.66 Конкорд | LS-низкое дымо- и газовыд-е. Расч. масса=287кг/км, ном.наруж.диам.=11.8мм.Рабочее ~U=660В. Мед. жила. Материал изоляции и оболочки-ПВХ, пониженной жароопасности. Использ. для передачи и распределения эл.энергии в стационарных условиях (в т.ч. для АЭС | м | 120.55 | 106.64 | 100
ЗАК.К.С.OM.E.УХЛ3 | Комплектующие для автомата | Комплектующие для автомата Контакт сигнализации вспомогательный OptiMat E-УХЛ3 | Для передачи сигналов о работе выкл-ля OptiMat E100 и E250. Используются для сигнализации, электрической блокировки, организации релейной защиты. Устанавливается под лицевую панелью. | шт | 624.75 | 577.42 | 4
ТТХ.ОСМ1.000.63.220.005.022.220.012 | Трансформатор | Трансформатор ОСМ1-0.63 220/5-22-220/12 | IP00, 165х105х170мм, 7.5кг | шт | 4117.5 | 3712.85 | 2
ЗВХ.ПТ.001.2.010.080.031.5.У3.К | Предохранитель | Предохранитель ПТ 1.2-10-80-31.5 У3 К | Uном.=10кВ, Iном=80А, Iном.откл.=31,5кА диаметр=68мм,дл.=450мм,m=3кг | шт | 756.11 | 720.37 | 3
ММХ.Х.008.8.400.Н | Хомут | Хомут 8.8х400мм нейлон (100шт) | упаковка 100шт,морозоустойчивый, нейлон (-45С - +85С), размер: Длинна=400мм Ширина=8,8мм | шт | 5.67 | 4.8 | 200
ЗА3.АЕ.2036ММ.020Н.000У3А.000.8А | Автомат 3-пол. | Автомат 3-пол. АЕ-2036ММ-20Н-00У3А-0.8А (Черкесск) | Упаковка 4 шт. 3пол., с эл./магн. и теплов. расц-ми, отс. 12in, 380В. Коммутац. спос.Icu-4кА, 105х56х85(IP00), масса-0.36кг. | шт | 2111.92 | 1901.86 | 2
ЗА3.GV2.ME22 | Автомат 3-пол. | Автомат 3-пол. GV2-ME22 (20-25А,отсечка 327А) | предназначен для защиты электродвигателей 50/60 Гц мощностью 11 кВт (400В) от перегрузки и короткого замыкания, доп. контакты: фронтального крепления - GVAE1 (перекидной), GVAE11 (1нз+1нр); бокового крепления - GVAN11 (1нз+1нр) | шт | 3803.68 | 3240.17 | 2
РШМ.DEK.ЩМП.000 | Шкаф пустой с монтаж. панел. | Шкаф пустой с монтаж. панел. DEKraft ЩМП-00 (30540DEK) | Корпус мет. нав. с монт. панелью, 270х210х140, IP31, размер монтажной панели (ВхШ) 220х140мм | шт | 716.37 | 583.71 | 2
ААС.С.СВ.070.ИЭК | Зажим для крепления кабелей | Зажим для крепления кабелей Спиральная вязка СВ 70 ИЭК | Для закрепления защищенных проводов на штыревых изоляторах. Диаметр шейки изолятора: 85 мм. Сечение провода: 70-95 кв. мм. | шт | 162.47 | 137.41 | 12
АКК.КМП.080.060 | Короб, комплектующие | Короб, комплектующие КМП 80х60 (поворот 90градус. д/ "Элекор") | CKK10D-P-080-06 Поворот 90градусов для кабель-канала "Элекор" | шт | 52.29 | 44.23 | 20
ЗПХ.ПМ.12160140.220.160А | Пускатель | Пускатель ПМ 12160140/220В 160А У3 В | Контактор, нереверс., без реле, без кнопок, IP40, до 660В 50 и 60Гц, 2з+2р, масса-8.4кг, габ. мм: гл-223; ш-264; в-495. Для дистанционного пуска, остановки и реверсирования 3-х фазных асинхронных эл.двигателей с короткозамкнутым ротором. | шт | 9340.05 | 8262.35 | 2
АХХ.ДКС.37161.О.TDS.Т.080 | Т-ответвитель (воронка) | Т-ответвитель (воронка) ДКС 37161 Ответвитель TDS Т-образный верт. ун. осн.80 | Аксессуар для лотков ДКС. Ответвитель TDS Т-образный вертикальный ун. осн. 80 уп=1шт. | шт | 2310.38 | 1828.41 | 2
С9Л.N.094.480.NLL.P.C37.005.230.002.7K.E14.FR | Лампа светодиодная (LED) | Лампа светодиодная (LED) Navigator 94 480 NLL-P-C37-5-230-2.7K-E14-FR | Светодиодная энергосберегающая лампа общего и декоративного освещения. Колба лампы в форме свечи. Поверхность колбы матовая или прозрачная.Высокоэффек. планарные светодиоды Epistar, Ra>82; 75 Лм/Вт. Спец. конструкция лампы обеспечивает угол рас-я све | шт | 59.63 | 52.29 | 20
РШР.ШР11.73517.022У3 | Шкаф распределительный | Шкаф распределительный ШР11-73517-31У3 | Вводной рубильник ВР32-37-В31250-400А, предохранитель ППН-35-100А - 18 шт., предохранитель ППН-35-250А - 6 шт.,предохранитель ППН-37-400А - 3 шт. Шина медная 30х4мм. Корпус ШРС-1-7 (1600х700х300мм) IP31. | шт | 33770.71 | 32747.36 | 2
ЗКХ.DEK.КМ103.080А.024В.011 | Контактор | Контактор DEKraft КМ103-080А-024В-11 (22140DEK) | Контактор 80А 24В АС3 1НО+1НЗ КМ-103 DEKraft | шт | 3282.38 | 2674.53 | 2
ПУН.К.055ЭМ | Детектор (указатель) напряжения | Детектор (указатель) напряжения Контакт-55ЭМ | =U24/110/250B; ~U24/110/220/380B, определение полярности =U, фазного провода ~U. Двухполюсные, длинна провода-1м. Светозвуковая сигнализация. Отсутствие элементов питания "прозвонка за счет конденсаторов". | шт | 434 | 400.28 | 5
АЛХ.ДКС.FC1010.П.100100.L3000 | Лоток | Лоток ДКС FC1010 Проволочный 100х100 L3000 | Проволочный лоток 100х100 L3000. Уп=18м | м | 373.69 | 295.73 | 6
ИРС.K.782112 | Розетка; скрытой проводки | Розетка Kaptika (роз.2х2К 16А белый) 782112 | Приоизводство LEGRAND. Розеточный блок 2К 16А , винтовые зажимы, цвет-белый. Изделие в сборе с рамкой | шт | 107.73 | 99.44 | 20
КЭХ.ПЭТ.155.2500 | Провод обмот. | Провод обмот. ПЭТ-155 2500 | (катушка 20кг) Провод эмалированный лаком на основе модифицированногог полиэфира. Температурный индекс 155 градусов по С; Тепловой удар 175С; Термопластичность 250С. Провод обладает высокой механической и электрической прочностью и предназначены для | кг | 815.15 | 739.68 | 20
ВДХ.ДД.018В.Б.1100В.270.012.IP44 | Датчик движения | Датчик движения ДД 018В Бел., 1100Вт, уг. обзора 270град., дальность 12м, IP44 | Датчик движения белый, максим.нагрузка 1100Вт, угол обзора 270град., дальность 12м, IP44. Размеры: 156х118х77мм. Способ установки - угловой. Для автомат. вкл и выкл. нагрузки в заданном интервале времени в зависимости от наличия движущихся объектов в | шт | 674.4 | 536.84 | 4
ТТМ.ТМГ.063.010.000.4.Y.Z.011.УХЛ1 | Трансформатор силовой | Трансформатор силовой ТМГ-63/10-0.4 Y/Zн-11 УХЛ1 (Барнаул) | 63кВа, ВН-10кВ, НН-400В, 50Гц; сх. и группа соед. обмоток звезда-зиг-заг-н-11, потери КЗ-1270Вт, напр. КЗ-4.5%, потери хол-го хода-200Вт. Габ. L-812, В-562, Н-973мм. Полн. масса-390кг. ПБВ #2?2,5%. | шт | 100323.6 | 92799.33 | 2
С2О.PE.258.002.058 | Светильник люмин.; потолочный | Светильник люмин. PE 258 (ЛПП 02-2х58-907.010) | IP54; корпус пластмас.; рассеиватель прозрачный; | шт | 2448.24 | 2185.93 | 2
РКХ.КСО.393.008.010В.630А.У3 | камера; | камера КСО-393 сх.08 10кВ 630А У3 | Камера сборная одностороннего обслуживания для РУ. ВНА разрядники РВО (ОПН), габ. HxBxL: 1900х800х(800)940мм, масса-180кг. | шт | 59826 | 57016.99 | 2
ЗД0.АВДТ32М.С25.100А.ИЭК | Автомат дифференц. | Автомат дифференц. АВДТ32М С25 100мА ИЭК | Авт. выкл. дифференц. тока. Номин ток=25А, номин. откл. дифф.ток=100мА.Число полюсов 1+N. 230В 50Гц. Имеется защелка с двойн. фикс.полож. | шт | 1127.33 | 953.46 | 2
ХХХ.ДКС.37544.С.M1240 | Крепежный элемент | Крепежный элемент ДКС CM211240 Соединительная гайка M12х40 | Соединительная гайка M12х40 уп=10шт | шт | 48.94 | 38.72 | 20
СДХ.OSRAM.PTI.035.220.240.I | Дроссель | Дроссель OSRAM PTI 35/220-240 I | Эпра PROF для ламп HCI, HQI и NAV L 171mm, b 83mm, h 32mm, L1 163mm | шт | 1630.21 | 1505.18 | 2
ЗУ2.ABB.F202.016.000.01 | УЗО 2-пол. | УЗО 2-пол. ABB F202/16/0.01 (16A 10мА) | УЗО 2-полюсный 16А, ток утечки - 10мА | шт | 2648.76 | 2256.35 | 3
ВВР.РЦ.034.400А.К | Рубильник выкл. | Рубильник выкл. РЦ-34 400А (без предохр.) (КИ-400) | Для защиты и неавтоматической коммутации силовых цепей 380В. С центральным расположением привода ПРЦ-0,4. С изоляционной колодкой (КИ-400), на металлическом основании. Габ.: Ш-230(без рук.); В-200; Г-140мм. М/П-85мм. Вес-?кг. У3(УХЛ4). | шт | 3662.72 | 3567.9 | 2
СЛЛ.СТАРТ.TLD.036W.033 | Лампа люминесцентная | Лампа люминесцентная СТАРТ TLD 36W/33 | СНЯТА С ПРОИЗВОДСТВА!!! Лампа стандартной цветности СТАРТ. Размеры:1199,4х1213,6мм. | шт | 55.1 | 50.86 | 2
СДХ.L.P.015.004.SC | Дроссель | Дроссель Light Power 15/4-SC эл/магн. | Балласт электромагнитный с самозажимной колодкой, д/люмин.лампы 15W(40) | шт | 65 | 60 | 2
СХХ.Д.001НЗ.ИЭК.BDK10 | Прочая продукция | Прочая продукция Доп. контакт д/светосиг.арм. 1НЗ ИЭК BDK10 | Доп. контакт для светосиг. арм.1НЗ ИЭК | шт | 37.63 | 31.83 | 20
ЗА3.ВАМУ.001 | Автомат 3-пол. | Автомат 3-пол. ВАМУ 1 (3P, 0,63-1А) (VAMU1) | Замена на GZ1... Серия "Телемеканик".Автоматический выключатель для защиты электродвигателей. Номинальное напряжение 690В 50/60Гц. Установка теплового расцепителя 0,63-1А. Установка электромагнитного расцепителя 13А. Вес 0,260 кг. | шт | 719.68 | 657.49 | 2
ВКХ.КЕ.011.К.004 | Кнопка | Кнопка КЕ-011 Красная исп.4(1з) | IP40. 1 замыкающий контакт, Uном.380В (Iном.3А);Uном.220В (Iном.5А), толкатель цилиндрический; 42х40х56мм | шт | 45.34 | 41.38 | 20
АКК.U.ETK20580.ЭУИ | Короб, комплектующие | Короб, комплектующие Ultra ETK20580 коробка под ЭУИ | КОРОБКА ПОД ЭУИ С/С 60ММ Д/МИНИ-КАНАЛОВ | шт | 134.88 | 110.79 | 5
ИСП.DEK.РП102.005.125.IP67 | Разъем штепсельный | Разъем штепсельный DEKraft РП102-5-125-IP67 (26018DEK) | Розетка переносная 245 3Р+РЕ+N 125А 380В IP67 РП-102 DEKraft | шт | 4200.53 | 3422.65 | 2
ЗПХ.ПМ.12010230.220.010А.001 | Пускатель | Пускатель ПМ 12010230/220 10А 1з | IP54, габарит. размеры: 178х104х126мм, установочные размеры:100+-0.5х37+-0.3мм, масса=1.1кг, нереверсивный,в корпусе, с реле,кнопки "Пуск"+"Реле"+сигнальная лампа, 1 дополнительный замыкающий контат. | шт | 1462.75 | 1293.97 | 2
АХХ.ДКС.36141.О.DPT.Т.Г.08080 | Тройник (Т-разветвитель) | Тройник (Т-разветвитель) ДКС 36141 Ответвитель DPT Т-образ. Горизонт. 80х80 | Аксессуар для лотков ДКС. Ответвитель DPT Т-образный горизонтальный 80х80 уп=1шт. | шт | 948.76 | 750.84 | 2
КСХ.АВВГ.005.150.001.Э.МФ | Кабель силовой | Кабель силовой АВВГ 5х 150 - 1фас. Энергокомплект МФ | Для передачи и распред-я электроэнергии в стационарных установках на номин.перем.напряжение 1кВ частоты 50Гц. | м | 614.52 | 578.12 | 100
ТКХ.КМТП1.ВВ.040.010.000.4.УХЛ.001.Т.Б.РЛНД | Компл.трансф.подстанции | Компл.трансф.подстанции КМТП1-ВВ-40/10/0.4 УХЛ-1 Тупик.(Барнаул) Без РЛНД | Без тр-ра. Мачтового типа, ввод - воздух-воздух((на одной опоре - СВ-110).Сторона ВН: комплект РВО, комплект предохранителей ПКТ. Сторона НН: на вводе РУНН - рубильник РБ на 250А, счетчик ЦЭ6803. На отходящих линиях ВА57-35: 1 на 31.5А; 1 на 40А. Фи | шт | 83782.36 | 77386.76 | 2
АКЦ.ДКС.00387.AIM.03010.WO.У | Короб, внутренний угол | Короб, внутренний угол ДКС 00387 AIM 30х10 WO внутренний | ВНУТРЕННИЙ УГОЛ ДЛЯ СЕРИИ ТМС/TMU Уп=40шт. | шт | 64.91 | 51.37 | 20
ТТХ.ОСМ.002.5.380.005.022.110.110 | Трансформатор | Трансформатор ОСМ-2.5 380/5-22-110/110 | IP00, 230х155х235мм, 21кг | шт | 14542.14 | 13534.69 | 2
КСБ.ВБШ.LS.004.050.000.66.К | Кабель силовой бронированный | Кабель силовой бронированный ВБШвнг(А)-LS 4х 50 мк (N) - 0.66 Кабэкс | Сил.кабель с мед.жилами, с изоляцией и оболочкой из ПВХ-композиций пониж.пожароопасности, с защит покровом типа ВБШв и низким дымо- и газовыделением. | м | 1266.73 | 1140.06 | 100
С6С.ГСП.017.400.710 | Светильник ДРИ; подвесной | Светильник ДРИ ГСП 17-400-702 | IP5'3, с литым алюм.корпусом, с встроен.ПРА, открытый. Размеры не более 471х285х535мм, масса не более 7,2кг. КПД не менее 65%.Монтаж на крюк или на трубу.Для общ. осв-я произв.зданий. | шт | 6278.13 | 6170.5 | 3
МТМ.М.GI40G.ИЭК | трубка; муфта; | трубка Муфта труба-труба GI40G ИЭК | Для прямолинейного соед-я жестких глад. труб 40мм диаметра. Посередине муфты с внутренней стороны находится ограничитель. Рекомендуется для исп-я в сухих помещениях. Материал: АБС. Цвет: RAL 7035 | шт | 28.37 | 23.99 | 20
ВВМ.U4.000.42 | Выкл. комплектующие | Выкл. комплектующие MGU4.000.42 (декор. рамка, индиго) | Декоративная рамка, цвет индиго | шт | 124.42 | 107.53 | 10
АХХ.ДКС.36147INOX.О.DPT.Т.Г.50080 | Прочая продукция | Прочая продукция ДКС 36147INOX Ответвитель DPT Т-образ. Горизонт. 500х80 | Аксессуар для лотков ДКС. Ответвитель DPT Т-образный горизонтальный 500х80, нержавеющий уп=1шт. | шт | 9416.84 | 7452.39 | 2
АЛХ.ДКС.35101INOX.Л.100100.L.3000 | Лоток | Лоток ДКС 35101INOX 100х100 L 3000, нержавеющий | Лоток 100х100 L 3000., нержавеющий Уп=6м | м | 2477.34 | 1960.54 | 2
РШК.12504 | Комплектующие для шкафа | шкаф ABB 12504 (клеммник для Unibox 24 мод.) | Поставляются в комплекте с держателем, используеется для 24модульных шкафов серии Unibox. | шт | 886.13 | 676.44 | 1
АХХ.ДКС.BBA3030.Л.DS.300 | Прочая продукция | Прочая продукция ДКС BBA3030 Легкая консоль потолочная DS осн.300 мм | Консоль для подвеса лотка ширина 300 мм оцинкованная. Уп.4шт. | шт | 498.2 | 350.46 | 12
ИРХ.ABL.1679070.Р.ПВХ.016A.002P.E.250V | Розетка | Розетка ABL 1679070 ПВХ 16A, 2P+E, 250V, (коричневый) | ЗАКАЗ СОГЛАСОВЫВАТЬ С ОТВ.СНАБЖЕНЦЕМ. Розетка ПВХ 16A, 2P+E, 250V, (коричневый) | шт | 226.06 | 210.99 | 10
КОГ.ПВС.003.004.К | Провод уст.и освет.; гибкий | Провод уст.и освет. ПВС 3х 4 Конкорд | Провод гибкий с ПВХ изоляцией и мед. скрученными жилами в ПВХ оболочке. Раб. напряжение ~ до 380 В.Длительно допустимая Т=70 градусов. Предназначен для присоединения приборов для жилых и административных помещениях. | м | 85.78 | 75.88 | 100
МТВ.ПВХ.003.000.4 | Кабельная изолирующая трубка (кембрик) | Кабельная изолирующая трубка (кембрик) ПВХ 3x 0.4 мягк. | предназначены для защиты проводов и кабелей напр. до 1000В, при температуре -4 +70 гр., измеряется по внутреннему диаметру, толщина стенки 0.4мм, приблизительный вес 5.5г/м | м | 1.92 | 1.73 | 300
ЗА2.ВМ.063.002.020А.NB | Автомат 2-пол. | Автомат 2-пол. OptiDin ВМ63-2NB20-УХЛ3 | Упаковка 6шт=12полюсов. Мод. авт. выкл., с э/м и тепловым расцепителем, для нечастых операт. ВО - до 30раз в сутки, на DIN-рейку 35мм двухпол., номин. напр.230В 50Гц, ПКС-6кА. Износост.-10000циклов. IP20. От -60 до +40. Габ: 84х35,6х70мм. Масса - 0.2 | шт | 310.74 | 287.2 | 5
ЗА2.ВМ.063.002.008А.NB | Автомат 2-пол. | Автомат 2-пол. OptiDin ВМ63-2NB8-УХЛ3 | Упаковка 6шт=12полюсов. Мод. авт. выкл., с э/м и тепловым расцепителем, для нечастых операт. ВО - до 30раз в сутки, на DIN-рейку 35мм двухпол., номин. напр.230В 50Гц, ПКС-6кА. Износост.-10000циклов. IP20. От -60 до +40. Габ: 84х35,6х70мм. Масса - 0.2 | шт | 311.83 | 288.21 | 5
АЛХ.ДКС.FC3010.П.030100.L3000 | Лоток | Лоток ДКС FC3010 Проволочный 30х100 L3000 | Проволочный лоток 30х100 L3000. Уп=6м | м | 225.09 | 178.14 | 6
ТТХ.ОСМ.000.16.220.005.022.220.042 | Трансформатор | Трансформатор ОСМ-0.16 220/5-22-220/42 | понижающий трансформатор общего назначения, габаритные размеры115х75х117мм, установочные размеры ,65х65 мм, вес 1.6кг | шт | 1974.21 | 1791.44 | 2
ИПЗ.28958 | принадлежн.; заглушка; | принадлежн. 28958 (клеммные заглушки для INS) | Комплект из двух высоких клеммных заглушек для рубильников INS100/160 3/4 полюсных | компл | 2512.67 | 2140.42 | 3
РШН.ДКС.R5ST1064.К.ST.М.П.1000600400 | Шкаф пустой навесной | Шкаф пустой навесной ДКС R5ST1064 Корпус сварной ST с М/П 1000х600х400мм | Корпус сварной навесной серии ST с М/П размер: 1000 x 600 x 400 мм (В х Ш х Г) | шт | 14974.54 | 11850.69 | 2
ВВМ.U4.000.51 | Выкл. комплектующие | Выкл. комплектующие MGU4.000.51 (декор. рамка, терракот) | Декоративная рамка, цвет терракотовый | шт | 124.42 | 107.53 | 10
ЗПХ.ПМ.12160630.380.160А | Пускатель | Пускатель ПМ 12160630/380В 160А У2 В | Пускатель, реверс., с реле, с кн. П I+П II+стоп+сигн.лампа, IP54, до 660В 50 и 60Гц, 4з+4р, масса-16.9кг, габ. мм: гл-245; ш-455; в-573. Для дистанционного пуска, остановки и реверсирования 3-х фазных асинхронных эл.двигателей с короткозамкнутым рото | шт | 23685.19 | 20952.28 | 2
ЗВХ.ППН.041.1000А | Предохранитель | Предохранитель ППН-41 (габ. 4) (вст.плавк.) 1000А Коренево | Плавкая вставка, болтового соединения, без держателя. По необходимости комплектовать - "ППН-41 (осн.+держ.) Коренево" | шт | 3387.78 | 3092.11 | 2
КСБ.ВБШ.LS.004.002.5.000.66 | Кабель силовой бронированный | Кабель силовой бронированный ВБШвнг(А)-LS 4х 2.5(N) - 0.66 | Сил.кабель с мед.жилами, с изоляцией и оболочкой из ПВХ-композиций пониж.пожароопасности, с защит покровом типа ВБШв и низким дымо- и газовыделением. | м | 101.46 | 89.75 | 100
С9Х.К.N.071.475.ND.CRGB144RF.IP20.012V | Аксессуары светодиодные | Аксессуары светодиодные Контроллер Navigator 71 475 ND-CRGB144RF-IP20-12V | блок упарвления для светодиодной ленты | шт | 795.98 | 751.94 | 5
ВВК.ВП.019М.021Б.411.000.У3.017 | выключатель;концевой; | выключатель ВП 19М-21Б-411-00 У3.17 (ЭТ) | четырёхполюсный, толкатель, 3з+1р, IP00, выключатель путевой | шт | 698.1 | 617.55 | 2
ЗА1.ИЭК.ВА.047.100.040A.D | Автомат 1-пол. | Автомат 1-пол. ИЭК ВА 47-100 40A D (1P) | IP20.Монтаж производят на 35мм монтажную DIN-рейку. Диапазон раб. температур от -40 до +50С. Срок службы не менее 15лет. | шт | 486.09 | 356.47 | 3
ЗУ4.УЗО.ВД63.11465 | УЗО 4-пол. | УЗО 4-пол. ВД63 11465 (4P 40А 300мА) | Серия "ДОМОВОЙ". Диффренциальный выключатель нагрузки класса АС, ном. напряжение 400В~. Количество модулей = 4. | шт | 2707.4 | 2246.14 | 2
ПС3.М.230.АRT.002.PCIGN.010.100А.380В | Счетчик; 3-фазный | Счетчик Меркурий 230 ART-02 PQCSIGDN 230/400В 10(100)А кл.т.- 1,0/2,0 | Р-профиль потерь, мощности, журнал событий.Q-качество эл.эн. Цифр.интерф.связи: С-CAN, I-ИКпорт, G-GSMмод.S-внутр-е питание интерф-са иGSMмод.D-возм-сть подключ-я внешн.резервн.питания.N-электрон-я пломба.ЖКэкр.Крепл.3винт.258х170х74мм.<1,5кг.-40+55° | шт | 14796 | 12878 | 2
РЩК.К.ВРУ.001.1800.0600.600.IP54.Ц.СИ.ЭЛ | щит; корпус; | щит Корпус ВРУ-1 1800х600х600 IP54 Ц СИ-ЭЛ | Однодверный, цельнометаллический. В комплект поставки входят: замки - 3 шт., набор монтажных панелей соответствует стандартной комплектации ВРУ-1 IP-31. RAL 7035 | шт | 14856.17 | 13142 | 2
АШС.Ш.DIN.ШНИ.0069.008.Д.С | Шина | Шина N "ноль" на DIN-изол ШНИ-6х9-8-Д-С ИЭК | Шина нул на DIN-изол . размер шины и кол-во отверстий: 6х9мм,8шт. уп=20шт. | шт | 56.65 | 47.91 | 10
СЛМ.GE.С.М.015C1.FR.Е14 | Лампа накал."миньон" | Лампа накал."миньон" GE Свеча Мат.15C1/FR/E14 (91346) | упаковка - 10/50 шт., 230В, 15Вт, гладкая свеча с матовой колбой, диаметр 35мм | шт | 37.82 | 32.42 | 2
АНК.DTL.240.ИЭК | Наконечник каб.; медно-алюминиевый | Наконечник каб. DTL-240 медно-алюмин.кабельный ИЭК | Для присоед. ал. проводников к мед. шинам, проводам и кабелям с целью искл-я гальванического эффекта. Размеры: L=140мммм, B=40мм, D=17мм. Уп=15шт | шт | 307.09 | 259.73 | 15
АРХ.Р3.ЦХ.008 | Металлорукав | Металлорукав Р3-Ц-08 (100м/уп) Промрукав | ПОСТАВЛЯЕТСЯ БЕЗ ХБ-ИЗОЛЯЦИИ. гибкий, бухта 100м, измеряется по внутреннему диаметру, максим.внеш.D=11,6мм, миним. внутр.D=7,8мм, миним. эксплуатац. Rизгиба=40мм, разрывное усилие=40кг. негерметичный, из стальной оцинкованной ленты, с хлопчатобумажн | м | 16.63 | 15.09 | 100
ЗПХ.ПМ12.010150.400.В.003.002.НЭ | Пускатель | Пускатель ПМ12-010150 400 В 3з+2р НЭ | IP20;габ.разм.56х40х104;нереверсивный;без реле;3 полюса; крепление на дин-рейку, монтажную плату; напряж.кат. 380В. | шт | 411.4 | 367.32 | 4
ИРС.ИЭК.CEE.423.002P+E.032A | Розетка; скрытой проводки | Розетка ИЭК ССИ 423 скрытая 2Р+Е 32А 220В IP44 | PSR41-032-3 Розетка силовая скрытая стационарная. IP44 230В. Размеры: А=80мм, В=95мм, С=60мм. Изготовлена из ударопрочной, самозатух.пластмассы, пылезащищенное исполнение, контакты извысококачественной эл-тех. меди. | шт | 345.05 | 292.14 | 5
ЗПХ.ПМЛ.1561ДМ.220.016А | Пускатель | Пускатель ПМЛ 1561ДМ/220 16А | 16А, IP20, 2р, DIN-рейка 35мм., реверс, без реле с механической блокировкой, без корпуса, без кнопок, масса=0.72кг, габ: 78х105х88мм. Предназн. для дистанц. пуска, остановки и реверсирования трехфазных асинхронных электродвигателей. | шт | 1871.42 | 1687.51 | 2
ААС.УЗД.001.2 | Высоковольтное оборудование | Высоковольтное оборудование УЗД 1.2 | Устройство защиты от дуги | шт | 517.05 | 486.56 | 7
АНМ.НШВИ.2.010.014 | Наконечник кабельный медный | Наконечник кабельный медный НШВИ(2) 10-14 (КВТ) | Наконечники штыревые втулочные изолированные двойные для монтажа сдвоенных проводов одинакового сечения. Предназн. для оконцевания методом опрессовки гибких многопроволоч. медных проводников. Уп=100шт | шт | 2.54 | 2.2 | 100
РШМ.ЩМП.001 | Шкаф пустой с монтаж. панел. | Шкаф пустой с монтаж. панел. ЩМП-1 (IP31) (щмп-1-0 36) | IP31. Исполнение навесное,IP30,корпус из металла толщиной 1мм,толщина панели 1,5мм.Покрытие порошковое ( RAL-7035 ).Ввод снизу ( 3 отв. Ф30мм ).Бобышка М6. Габариты 395х310х220мм. Панель 325х250мм. | шт | 1883.81 | 1593.27 | 3
С4К.РКУ.006.125.С | Светильник для освещения улиц и площадей | Светильник для освещения улиц и площадей РКУ 06-125 со Стеклом | Произ-во Тула. IP23, габаритные размеры 715Х250Х120мм, вес 5кг, на трубу диаметром 50мм. В упаковке 3шт. Предназначен для наружного освещения жилых кварталов, улиц, дорог, подсобных помещений и приусадебных участков. | шт | 1098.25 | 864.76 | 1
АКЦ.ДКС.00391.AIM.02517.WO.У | Короб, внутренний угол | Короб, внутренний угол ДКС 00391 AIM 25х17 WO внутренний | ВНУТРЕННИЙ УГОЛ ДЛЯ СЕРИИ ТМС/TMU Уп=40шт. | шт | 31.96 | 25.29 | 40
ЗРТ.РТТ.121.010.6.014.3А | реле; тепловое; | реле РТТ-121 10.6- 14.3А | IP20. Защита электродвигателя от перегрузки, 10.6-14.3А, потери в одном полюсе 1.85Вт, срабатывает в течение 20 минут после увеличения тока на 20%. Применяется для комплектации пускателей ПМ 12-040. Габариты:67.5х73.5х60мм. Масса не более0.155кг. | шт | 389.99 | 344.99 | 3
С4П.РСП.005.250.021 | Светильник ДРЛ; подвесной | Светильник ДРЛ РСП 05-250-021 б/а | IP20, неуплотненный с защитной сеткой, конус,алюм.плаф. 440х 490х 380, m=1.5 кг Монтаж на крюк или на трубу (по треб. заказчика +65руб.) | шт | 1764.87 | 1734.62 | 5
ИРС.U5.492.25Z | Розетка; скрытой проводки | Розетка MGU5.492.25ZD (телеф. 1хRJ11 4-х конт. беж.) | IP20. Устан. в монтаж. коробку на винтах либо на распорных лапках. Материал: ударопрочный негорючий технополимер. Наружные части устойчивы к ультрафиолету. Для подключ. телефонов, модемов, факсов и телеф.сети. Для наруж. монтажа с рамкой U2.002.XX, U | шт | 329.99 | 285.21 | 10
ЗК3.L.416109.К.CTX3.003P.018A.0011.415V.AC | Контактор 3-пол. | Контактор 3-пол. Legrand 416109 Конт.CTX3 3P 18A 1но1нз 415V AC | 3-полюсный промышленный контактор со встроенными вспомогательными контактами | шт | 2224.79 | 2053.65 | 2
ВВР.РПЦ.032.250А.А | Рубильник выкл. | Рубильник выкл. РПЦ-32 250А (без предохр.) (А-632) | Для защиты и неавтоматической коммутации силовых цепей 380В. С центральным расположением привода ПРЦ-0,4. С керамическими изоляторами (А-632), на металлическом основании. Габ.: Ш-260(без рук.); В-360; Г-350мм. М/П-85мм. Вес-?кг. У3(УХЛ4). | шт | 3794.88 | 3696.64 | 2
СЛК.КЛ.PL.G23.009В.2700К.Т4.ИЭК | Лампа люминесц.компактная | Лампа люминесц.компактная КЛ-PL(U) G23 9Вт 2700К Т4 ИЭК | Компакт. люм. энергосберегающая лампа. Цоколь G23, Мощность 9Вт., цвет.температура 2700К(теплый), Свет.поток 580Лм., Размеры: 140x32мм. | шт | 91.05 | 66.77 | 20
ВВК.КУ.704.У2 | выключатель;концевой; | выключатель КУ-704 У2 (ЭТ) | W- образный рычаг, 10А, IP44, 2 эл. цепи, выключатель концевой | шт | 1483.52 | 1318.68 | 2
ЗА1.A9.A9K24150.C60N.001P.050А.C | Автомат 1-пол. | Автомат 1-пол. Acti9 A9K24150 K60N 1P 50А C | Автомат.выкл 1-пол. серии Acti9 Замена серии Multi9 Подключение дополнительных устройств не предусмотрено | шт | 379.02 | 314.45 | 5
АШС.Ш.DIN.ШНИ.00812.008.Д.С | Шина | Шина N "ноль" на DIN-изол ШНИ-8х12-8-Д-С ИЭК | Шина нул на DIN-изол . размер шины и кол-во отверстий: 8х12мм,8шт. уп=20шт. | шт | 112.34 | 95.01 | 10
С5К.ГКУ01.150.711.ЛЮКС | Светильник ДНАТ; консольный | Светильник ДНАТ ГКУ01-150-711 ЛЮКС | IP54, У1,корп. Al, ДРИ150, Е27, 550х250х260, стекло ПК, ЭмПРА Helvar | шт | 3354.05 | 2917.91 | 2
ТКХ.002КТП.ПК.630.010 | Компл.трансф.подстанции | Компл.трансф.подстанции 2КТП-ПК-630/10 | Габаритные размеры: выс. 2400мм, шир. 2180мм, длина 7640мм. Предназначен для приема, передачи, преобразования и распределения электрической энергии.(без РВО и без РЛНД) | шт | 895266 | 877658.84 | 2
ЗКХ.КТИ.52653.265А.230В.AC3 | Контактор | Контактор КТИ-52653 реверс 265А 230В/AC3 | Реверсивный. IP00, 230В,50Гц, номин. нагрузка 75кВт,макс. кратковрем. нагрузка(t<=1C)=2120А, электр. износостойкость 0.7 млн.ком.циклов, мощность рассеяния при ном токе 21Вт/полюс, повтор.кратковрем. режим 120 циклов оперир-я в час. Для упр-я двиг. п | шт | 32205.97 | 27238.9 | 2
КОХ.ПВ1.070.Б | Провод уст.и освет. | Провод уст.и освет. ПВ1(ПуВ) 70 Белый Алюр | наружний диаметр 15.0мм, вес 672кг/км. Uном. ~450В/-1000В, класс жилы 2, количество и диаметр проволок в жиле 19х2.13мм, толщина изоляции 1.4мм, Допустимый длительный ток - 270А.Стоек к воздействию: темп.окруж.среды -50 +70С, мех.ударов, линейного у | м | 439.58 | 398.96 | 100
ЗА3.ВА07.332.С.М.003P.3200А.085А.ИЭК | Автомат 3-пол. | Автомат 3-пол. ВА07-332 стац с мин. расц. 3P 3200А 85кА ИЭК | Номин. ток=3200А, номин. предельная наибольшая откл. способность=65кА. Стационарный с мин. расцепителем.Для коммутации и защиты двигателей, генераторов, трансформаторов, шин кабелей на объектах прм-ти и гражд. строит-ва.. Расчитаны для эксплуат. в эл | шт | 324097.68 | 274645 | 2
ПУН.WN.001 | Детектор (указатель) напряжения | Детектор (указатель) напряжения WN-1 | Указатель напряжения однофазный, 100-300В, цифровая индикация, монтаж на DIN-рейке 35 мм 230В IP20 | шт | 2608.55 | 2380.89 | 2
С9Р.ВАРТОН.V1.I0.70210.03000.6505465.С | светильник; светодиод.; наклад | светильник ВАРТОН V1-I0-70210-03000-6505465 Стронг 1242*90*68мм 54Вт 6500К | Светодиодный светильник "ВАРТОН" СТРОНГ промышленный класс защиты IP65 1242*90*68 мм 54 ВТ 6500К, расс. выписывается отдельно | шт | 4060 | 3770 | 4
РШТ.ЩРВ.048.001.038.IP31 | Шкаф пустой встраиваемый | Шкаф пустой встраиваемый ЩРВ-48з-1 38 IP31 "UNIVERSAL" | Для ввода и распред-я электроэнергии, защиты сетей напряж-ем 230/400В от токов перегрузки и короткого замыкания. Белый. Габ. размеры: Корпус:730х662х138мм. Ниша:580х640х135мм. 48 модулей. Расположение отверстий: сверху, снизу, сзади. Масса=11.04кг. | шт | 3020.74 | 2557.56 | 2
ЗВХ.П.ППНИ.037.002.125А.ИЭК | Предохранитель | Предохранитель Плавкая вставка предохранителя ППНИ-37, габарит 2, 125А ИЭК | Номинальный ток - 125 А. Группа - gG. IP 00. Рабочая температура: -45 - +60 град. | шт | 398.72 | 337.23 | 6
ЗПХ.ПМЛ.6110.380.160А | Пускатель | Пускатель ПМЛ 6110/380 160А | 160А.660В, IP54. оболочка, 1р+1з, нереверсивный, без реле , без кнопок, Масса 15кг, габариты: 500х300х220мм. Предназнач. для дистанц. пуска, остановки и реверсирования трехфазных асинхронных электродвигателей. | шт | 14482.53 | 13059.26 | 2
С1А.BS.791.00111.METEOR | Светильник аварийного освещения | Светильник аварийного освещения BS-791-1x11 METEOR | Автономный световой указатель/оповещатель пожарный световой , постоянный, NPU-2714.E22 "Выход" входит в комплект поставки | шт | 3886.8 | 3670.87 | 2
ТТХ.ОСО.000.25.220.036 | Трансформатор | Трансформатор ОСО-0.25 220/36 | IP00, 125х99х120, 4.4кг | шт | 770.35 | 694.64 | 3
С1А.БС.881.006 | Светильник аварийный | Светильник аварийный BS-881-6 (бел.) (непостоянный) | ЛБО 41 "Бриз" IP42 корпус 8. Тип светильника- непостоянный. Время работы в автономном режиме 1час. | шт | 1011.5 | 850 | 1
ЗРТ.LUCA32BL | реле; тепловое; | реле LUCA32BL ( блок управления 24V DC) | Стандартный блок управления с регулировкой теплового тока 8-32А , применяется с силовым блоком LUB32. Мощность двигателя макс.= 15 кВт. | шт | 6849.33 | 5834.61 | 2
АИТ.И.SM25.Н24D25M6 | Шинодержатель | Шинодержатель Изолятор SM25 силовой Н24xD25xM6мм | YIS11-25-06 Масса=28г. Для крепления токоведущих шин внутри силовых шкафов и сборок с целью фиксации и изоляции токоведущих частей от корпуса и панелей сборки, с послед. подключ. силовых проводников для распред. эл. энергии внутри щита. | шт | 28.98 | 24.51 | 20
ИУХ.KOPP.521.1125.025 | удлинитель; | удлинитель KOPP 521.1125 25м. (на барабане) | Удлинитель на пластиковом барабане 25 метров с термозащитой, ПВС 3х1.5мм, 3.5кВт. | шт | 3489.75 | 3421.12 | 2
ВПК.004G40.053.U | Переключатель; кулачковый | Переключатель 4G40-53-U (открытый) | 3-х полюсный 3-х позиционный (1-0-2) переключатель с нулевым положением, ном.ток 40А, ном.напряжение 660В, открытый, крепление за лицевой панелью, L=92,5мм, D=80мм, габаритные размеры передней панели 90х90мм | шт | 2903.18 | 2846.08 | 2
С9С.A.LED.004 | светильник; светодиод.; встраи | светильник Arrigo LED-04 | встраиваемый, IP54, расс. ПММА микропризма, 3200 Лм, 36 Вт, УХЛ 2 | шт | 3667.29 | 3190.4 | 2
ЗПХ.ПМЛ.4560М.110.063А | Пускатель | Пускатель ПМЛ 4560М/110 63А | 63А, IP20, 2з+2р., DIN-рейка 35мм. не реверс, без реле с механической блокировкой, без корпуса, без кнопок,масса=2,88кг, габ: 125х165х143мм. Предназн.для дистанц.пуска, остановки и реверсирования трехфазных асинхронных электродвигателей. | шт | 5325.2 | 4801.87 | 2
РЩК.К.ВРУ.003.1800.0630.450.IP31.СИ.ЭЛ | щит; корпус; | щит Корпус ВРУ-3 1800х630х450 IP31 СИ-ЭЛ | 3-х дв. с отсеком для рубильника, без боковых панелей. К-кт для опломбировки. В к-кт входят: замки-4 шт., полка отсека учета(оц.)-1шт., панель под счетчик(оц.)-1шт., перегородка отсека учета(оц.)-1шт., монтажные панелиH=160мм(оц.)-2шт., швеллер перфо | шт | 12517.26 | 11072.96 | 2
ВВМ.S.SDN5800521.Р.003 | Выкл. комплектующие | Выкл. комплектующие Sedna SDN5800521 Рамка х3 горизонт., бел. | Серия SEDNA. Рамка 3-постовая горизонтальная Цвет белый | шт | 149.29 | 129.03 | 10
ММХ.ДКС.25229.Х.PL6.006.007.8450 | Хомут | Хомут ДКС 25229 PL6.6 белый 7.8х450 | Хомут P6.6 стандартный, белый, 7,8х450 Уп=100шт. | шт | 12.83 | 10.16 | 150
ВВМ.ДУЭТ.WDE000101.Р.001.Б | Выкл. комплектующие | Выкл. комплектующие ДУЭТ WDE000101 Рамка 1-ная Бел. | Рамка для выключателей и розеток 1 местная серии "ДУЭТ" | шт | 34.22 | 24.89 | 45
ВБВ.RBK00 | Блок предохр. силовой | Блок предохр. силовой RBK00 (160А, без предохранителей) | Выключатель разъединитель из негорючего пластика с гарантированным разрывом цепи при отключении, IP20, ипользуется с предохранителями серии NH00 и NH000, съемная крышка, ном. напряжение 660В, ном. ток 160А, габ. размеры 105х168х80мм | шт | 1740.97 | 1674.01 | 4
КМХ.МКЭШ.003.000.35 | Кабель монтажный гибкий | Кабель монтажный гибкий МКЭШ 3х 0.35 | Масса 58.7кг/км, ном.наруж.D=6.9мм. Для фиксир. межприборного монтажа эл. устройств. перемен.U=500В, испыт. U=2000В.Раб. температура от-50 до+70С.Конструкция: Жила-мед.проволока лужен.оловянно-свинцовым припоем;Изоляция-ПВХ пластикат; Экран-мед. мягк | м | 24.21 | 21.89 | 150
С9Р.SPO.108.018В.160.260В.6500К.1440Л.600.IP40 | светильник; светодиод.; наклад | светильник SPO-108 18Вт 160-260В 6500К 1440Лм 600мм IP40 | Производитель Китай, гарантия 2 года | шт | 391.32 | 325.24 | 2
ЗЧ3.ATV950U55N4E | Преобр.частоты 3-ф | Преобр.частоты 3-ф ATV950U55N4E (5.5/4.0 кВт 380/480V 50/60 Гц) | Предназначен для упр-я 3-х фазными асинхронными, синхронными и специальными двигателями. С разъединителем Vario. Напряж. питания 380-480В, 50/60Гц, мощность двигателя 5.5 кВт в нормальном режиме, 4.0 кВт в тяжелом режиме, масса= 10.7 кг. Встроенный ф | шт | 58143.34 | 51434.49 | 2
КСХ.ВВГНГ.LS.004.010.ККЗ | Кабель силовой | Кабель силовой ВВГНГ(А) - LS 4х 10 ККЗ | Бухта 100м. LS-низкое дымо- и газовыд-е. Рабочее ~U=660В. Мед. жила. Материал изоляции и оболочки-ПВХ, пониженной жароопасности. Использ. для передачи и распределения эл.энергии в стационарных условиях (в т.ч. для АЭС). | м | 283.03 | 241.1 | 100
РШК.П.550.350 | Комплектующие для шкафа | шкаф Панель (SAREL) 550/350 (P) | НЕ ДЛЯ ПРОДАЖИ!!! Применяется в шкафу SAREL 83027 (600х400х250мм). Покрытие: эмаль светло-серая. | шт | 276.75 | 205 | 1
ИРХ.ИЭК.CEE.234.003P+PE.063A | Розетка | Розетка ИЭК ССИ 234 переносная 3Р+РЕ 63А 380В IP54 | PSR22-063-4 IP54 380В. Розетка силовая переносная. Номин. частота сети 50Гц. рабочая температура -25С до +40С. Корпус, изолирующие детали выполнены из термостойких и самозатухающих материалов. | шт | 1562.15 | 1321.22 | 2
РЩК.К.ВРУ.001.М.1800.600.450.1 | щит; корпус; | щит Корпус ВРУ-1 бп-М (IP54) 1800х600х450мм ФАБЕР | Ном.ток 630А. Каркас, дверь, панели: задняя, каб-й ввод-сальник 6шт. Уголок перф.2шт., замок 2шт.проводник заземл-я, наклейки:заземл.-2шт и " остор. эл. напряж." Паспорт. Металл 0,8/1,2/1,5. RAL-7032,5 87кг | шт | 12470.42 | 11382.05 | 2
ЗА1.A9.A9N61504 | Автомат 1-пол. | Автомат 1-пол. Acti9 A9N61504 (1П 4А) | АВТ. ВЫКЛ.C60H-DC 1П 4А C 250В DC | шт | 1831.25 | 1519.26 | 2
ЗПК.А.ДК.АК32.002.ИЭК | пускатель; комплектующие; | пускатель Аварийно-дополнительный контакт ДК/АК32-02 ИЭК | Доп. устр-во для пускателей ручных кнопочных ПРК. 2р. уп=150шт. Для увеличения кол-ва вспомогат.контактов и сигнализации срабатывания ПРК32 от сверхтоков. | шт | 322.92 | 236.81 | 3
КИС.СИП.002А.003.035+054.6+016 | Провод изол.; самонесущий | Провод изол. СИП-2 3х 35+54.6+16 Энергокомплект МФ | 500м. Согласовывать с отв.снабженцем. Масса 710кг/км,линейное сопротивление при температуре 20С=0.868Ом/км(фаз.провод) 1.910Ом/км(провод освещения), D=25.5мм, Iв рабоч. режиме=138А(фаз.провод) 83А(провод освещения). Несущий нулевой провод:Жила-кругла | м | 148.71 | 117.23 | 200
ЗПХ.ПМА.3300.380.040А.004.004 | Пускатель | Пускатель ПМА 3300/380 40А 4з+4р | IP00,380B,габаритные размеры: 130х200х130мм, установочные размеры:100+-0.5х170+-0.5мм, масса=2.7кг.реверсивный, открытый, без реле, с лектрической блокировкой, 4з + 4р свободных контакта. Можно комплектовать реле РТТ 141. | шт | 2551.03 | 2256.68 | 2
СЛК.NEP.S.025W.842.Е27 | Лампа люминесц.компактная | Лампа люминесц.компактная NEP S 25W/842 Е27 (7/2850) | Комп.люм.энергосберег.лампа.Тип лампы S. Цвет температура 842. Размеры: 147х53х60мм | шт | 115.65 | 96.64 | 2
ММХ.Х.003.6.300.Н.Ч.TDM | Хомут | Хомут 3.6 х 300мм нейлон (100 шт) TDM | упаковка 100шт,морозоустойчивый, нейлон (-45С - +85С), размер: Длинна=300мм Ширина=3,6мм | шт | 1.18 | 1.02 | 500
С9Л.ASD.LED.A60.007В.220В.Е27.4000К | Лампа светодиодная (LED) | Лампа светодиодная (LED) ASD LED-A60-econom 7Вт 220В Е27 4000К | Лампа светодиодная. Мощность 5Вт, цоколь Е27, освещенность 500лм. | шт | 64.93 | 53.01 | 10
ЗПХ.ПМ.12010600.220.010А.006.004 | Пускатель | Пускатель ПМ 12010600/220 10А 6з+4р | IP00, масса=0.72кг, габаритные размеры: 103х87х104мм, реверсивный, откр.,с реле, 6з+4р | шт | 1499.11 | 1326.14 | 2
ИВХ.ABL.G53S35.063А.400V.003P.N.E | Вилка | вилка ABL G53S35 настен. 63А 400V 3P+N+E | ЗАКАЗ СОГЛАСОВЫВАТЬ С ОТВ.СНАБЖЕНЦЕМ. IP67 вилка наружной установки силовая . Цвет корпуса красный. 400V, 50/60Гц. 5 контактов. Сила тока 63А. | шт | 2892.68 | 2699.83 | 2
ИУХ.УК30.004.002Р.PЕ.030.КГ.0031.0052.IP44 | удлинитель; | удлинитель УК30 на мет с т/з 4 места 2Р+PЕ/30м КГ 3х1,5мм2 IP44 Prof. | ИЭК. Серия "PROFESSIONAL" Катушка металлическая для профессионального применения .кол-во розеток-4.Длина-30м. Материал провода КГ. Сечение 3х1.5 кв.мм. | шт | 3937.38 | 3330.12 | 2
КЭХ.ПЭТ.155.0355 | Провод обмот. | Провод обмот. ПЭТ-155 0355 | (катушка 20кг) Провод эмалированный лаком на основе модифицированногог полиэфира. Температурный индекс 155 градусов по С; Тепловой удар 175С; Термопластичность 250С. Провод обладает высокой механической и электрической прочностью и предназначены для | кг | 848.42 | 769.87 | 20
ИКР.КМ41219.005.100100029 | Коробка распаечная | Коробка распаечная КМ41219-05 распаячная для о/п 100х100х29 мм дуб (с конт.группой) | Монтажная коробка для открытой установки с контактной группой. Цвет дуб. Материал - полистирол. IP 20 | шт | 114.69 | 97 | 10
РЩК.707S.М2.000.АЕ.ВА.МП | Распределительный модуль | Распределительный модуль 707S М2.0 (260х645х145) ввод АЕ, ВА на МП | Навесной, учётно-распределительный, внутренней установки. Металл 0.8мм, степень защиты IP40, краска эпоксиполиэфирная RAL -7032. Для установки 3ф. индукционного счётчика на МП. С фальшпанелью под опломбировку. Вес-6,95кг. Объём-0,028м/куб. | шт | 1253.18 | 1253.18 | 1
РШР.ABB.U42.Щ.684560120 | Шкаф распределительный | Шкаф распределительный ABB U42 Щит в нишу 684х560х120 | металлическая дверь, IP31 96 модуля 4х12-4х12 размер стенной ниши 694х604х27 | шт | 18027.33 | 15356.61 | 2
ВВМ.V.774213 | выкл.; комплектующие; | выкл. Valena (мех-м 2кл. с 2 индикат.белый) 774213 | LEGRAND.Механизм двухклавишного выключателя с 2-мя индикаторами (оранжевая лампа).Рамки заказываются отдельно. | шт | 757.68 | 699.4 | 2
ЗА3.EZC.250F3100.003P | Автомат 3-пол. | Автомат 3-пол. EZC 250F3100 3P (100А) | Авт. выключатель Easypact EZC250. Масса=1.3кг. Размеры: 165(в)х105(ш)х60(г)мм, Стационарный с передним присоединением. Отключающая способность 18кА при U=380В. Установки теплового тока и тока К3 фиксированы. | шт | 5354.31 | 4640.4 | 2
ЗВХ.NH.002.080А | Предохранитель | Предохранитель NH 2 80А | ном.напряжение 500В, ном.выключающая способность 120кА, серебреные контакты, с указателем срабатывания, габаритные размеры 150х59х59мм | шт | 687.44 | 673.92 | 3
АСБ.LEGRAND.004888 | Клеммная колодка | Клеммная колодка LEGRAND 004888 (4 пол. 125А, 11х10, 4х35 кв.мм) | 4 ряда по 15отв.(11- от 2.5 до 10кв.мм, 4-от 10 до 35кв.мм), Uном=500В, установка на DIN-рейку или винтами, прозрачная изолир. крышка, размер 8 мод. по 18мм. | шт | 2170.98 | 2003.98 | 2
С9Х.Д.N.094.679.ND.P60S.IP20.012V | Аксессуары светодиодные | Аксессуары светодиодные Драйвер Navigator 94 679 ND-P60S-IP20-12V | Блок питания для Led ленты | шт | 812.32 | 767.37 | 5
РШМ.К.ЩМП.001.002.036.УХЛ3.IP31.PRO | Шкаф пустой с монтаж. панел. | Шкаф пустой с монтаж. панел. Корпус металлический ЩМП-1-2 36 УХЛ3 IP31 PRO | Щит навесной с монтажной панелью серии PRO.Позволяют производить монтаж аппаратуры как модульного, так и обычного исполнения. Габариты: 395х310х232мм. Толщина металла 1мм. Номинальный ток до 630А. Тип покрытия: порошковое, шагрень. IP31, RAL 7035. Уг | шт | 1709.79 | 1606.76 | 2
РПВ.ЩО70.001.043 | панель; вводн.; | панель ЩО70-1-43(63) | Автомат ВА55-41-334730 1000А, рубильник РЕ19-41 31160 1000А,3 амперметра Э8030 1000/5, вольтметр Э8030 500В, 3 трансформатора тока ТТИ-60 1000/5А и один ТТИ-85 1000/5А. Корпус 2200х800х600мм. IP20 со стороны двери. Трансформаторный ввод. | шт | 136183.03 | 132056.27 | 2
СЛК.ЭРА.SP.M.012.842.E14 | Лампа люминесц.компактная | Лампа люминесц.компактная ЭРА SP-M-12-842-E14 яркий белый свет (12/48/4608) | Трубка лампы T2 | шт | 81.9 | 74.34 | 12
ЗА2.ИЭК.ВА.047.029.063А.D | Автомат 2-пол. | Автомат 2-пол. ИЭК ВА 47-29 63А D (2P) | IP20, 220/380В,50Гц, на DIN-рейку 35мм. Для защиты эл.цепей от перегрузок и токов короткого замыкания. | шт | 229.18 | 194.04 | 6
ВВР.РПС.002.250А.ПР | Рубильник выкл. | Рубильник выкл. РПС-2 250А Правый (без предохр.) СЭМЗ | с приводом ПРБ-0.4. Рубильник предназначен для защиты и нечастых неавтомат. коммутаций эл.цепей перем. тока частотой 50Гц напряж. 380В, для комплектации сил. ящиков, шкафов. щитов и др. распред. устройств. | шт | 3248.21 | 3184.33 | 2
РШМ.DEK.ЩРНМ.003.IP54 | Шкаф пустой с монтаж. панел. | Шкаф пустой с монтаж. панел. DEKraft ЩРНМ-3-IP54 (30603DEK) | Корпус мет. нав. с монт. панелью, 650х500х220, IP54, размер монтажной панели (ВхШ) 580х430мм | шт | 3960.54 | 3227.11 | 2
С2О.PE.001.036.ARCTIC | Светильник люмин.; потолочный | Светильник люмин. ARCTIC 136 (SAN/SMC) 1069001720 | IP65. Масса=2.4кг. Габ.разм: 86х1276х930мм. Корпус серого цвета из поликарбоната. съемная метал. панель с пускорегулирующей аппаратурой. Рассеиватель из полимерного материала. | шт | 1500.93 | 1371.22 | 2
ТКХ.КТП.ВВ.400.010.000.4.УХЛ.001.Т.РЛНД | Компл.трансф.подстанции | Компл.трансф.подстанции КТП-ВВ-400/10/0.4 УХЛ-1 Тупик.(Барнаул) с РЛНД | Без тр-ра. Киоского типа, тупикового исполнения, воздушного ввода, сторона ВН-линейный разъезд.РЛНДМ-1-10/400,компл. РВО и ПКТ; сторона НН-на вводе РУНН-РБ на 250А, ЦЭ6803 актив. энергии. На 6-х отходящих линиях ВА 57-35 на 100А - 2шт и на 160А-2шт и | шт | 219735.47 | 202961.77 | 2
ДЭХ.АИР.180M6.660В.018.005В.1000.2081.DRIVE.ИЭК | Электродвигатель | Электродвигатель АИР 180M6 660В 18,5кВт 1000об/мин 2081 DRIVE ИЭК | IP55, на лапах+фланец, высота оси вращения 180мм, установочный размер M | шт | 49137.22 | 36033.96 | 2
РШК.ABB.KD5040K.К.028М.SR.500400 | Комплектующие для шкафа | Комплектующие для шкафа ABB KD5040K К-кт распред. 28М (14Мх2) шкафов SR 500x400мм | К шкафам SR2 высотой 500мм шириной от 400мм 2 ряда B=185мм, 28 модулей DIN-модуль. В наименовании ВхШ | шт | 1756.48 | 1522.28 | 2
ЗА2.ВМ.063.002.003А.XC | Автомат 2-пол. | Автомат 2-пол. OptiDin ВМ63-2C3-УХЛ3 | Упаковка 6шт=12полюсов. Мод. авт. выкл., с э/м и тепловым расцепителем, для нечастых операт. ВО - до 30раз в сутки, на DIN-рейку 35мм двухпол., номин. напр.230В 50Гц, ПКС-6кА. Износост.-10000циклов. IP20. От -60 до +40. Габ: 84х35,6х70мм. Масса - 0.2 | шт | 380.52 | 351.69 | 6
АХХ.ДКС.38046.К.DPT.Т.400 | Крышка на тройник (Т-разветвитель) | Крышка на тройник (Т-разветвитель) ДКС 38046 DPT ответв.Т-образ.горизонт. осн.400 | Крышка DPT на ответвитель Т-образный горизонтальный осн. 400 уп=1шт. | шт | 1427.3 | 1129.55 | 2
ЗХХ.ПКЛУ.022 | Блок вспомогательных контактов | Блок вспомогательных контактов SE PMU Приставка контактная 2но+2нз | Серия "Телемеканик". Блок дополнительных контактов для ПМУ. Вес 0,050 кг. | шт | 180.58 | 157.17 | 2
ТКХ.КТП.ПВ.250.010 | Компл.трансф.подстанции | Компл.трансф.подстанции КТП-ПВ-250/10 киоск,прох.,возд | Габаритные размеры: выс. 3200мм, шир. 2180мм, длина 2600мм. Предназначен для приема, передачи, преобразования и распределения электрической энергии.(без РВО и без РЛНД) | шт | 396067 | 367157 | 2
ВВК.ВК.300.БР.011.067У2.011 | выключатель;концевой; | выключатель ВК-300-БР-11-67У2-11 (ЭТ) | рычаг с роликом, с сальником, ход вправо, самовозврат, ступень 1- 41мм, IP67, выключатель концевой | шт | 668.51 | 594.23 | 2
ВБК.ПКЕ.612.002 | Блок кнопочный | Блок кнопочный ПКЕ-612/2 | IP40(со стороны управл-щих эл-тов)IP00(со стороны монтажн.проводов);Исп.:"П"/"С"для встройки в нишу;Мат-ал:пласт.;2 кн.;:74х74х45мм;М=0.150кг | шт | 52.22 | 47.92 | 20
АЛХ.Л.060.400 | Лоток | Лоток проволочный 60х400 ГЦ | Лоток проволочный. Высота 60мм. Ширина 400мм. Длина 3000мм. Вес 1,72кг/м. Материал оцинк.сталь. Цвет белый. Для прокладки кабеля. | м | 449.83 | 380.45 | 12
РКХ.КСО.393.006.006В.630А.У3 | камера; | камера КСО-393 сх.06 6кВ 630А У3 | Камера сборная одностороннего обслуживания для РУ. ВНАп с ПКТ , ТТ (кол-во и ток по опросному листу), габ. HxBxL: 1900х800х(800)940мм, масса-180кг. | шт | 104784 | 99864.07 | 2
МХХ.ДКС.С.335240255 | Прочая продукция | Прочая продукция ДКС Смотр. перех. колодец с крышк. для двустен. труб 335х240х255 | Смотровое устройство 335х240х255 переход с одного диаметра труб на другой, выполнение отводов кабелей и проводов от кабельной канализации, устройство многоуровневой конструкции кабельной канализации IP65 | шт | 3192.28 | 2245.63 | 2
ТТМ.ТМГ.025.006.000.4.Y.Z.011.УХЛ1 | Трансформатор силовой | Трансформатор силовой ТМГ-25/6-0.4 Y/Zн-11 УХЛ1 (Барнаул) | 25кВа, ВН-6кВ, НН-400В, 50Гц; сх. и группа соед. обмоток звезда-зиг-заг-н-11, потери КЗ-600Вт, напр. КЗ-4.5%, потери хол-го хода-105Вт. Габ. L-790, В-440, Н-878мм. Полн. масса-260кг. ПБВ #2?2,5%. | шт | 73915.2 | 68371.56 | 2
РШТ.E9.EZ9E112S2FRU.001.012 | Шкаф пустой встраиваемый | Шкаф пустой встраиваемый Easy9 EZ9E112S2FRU 1ряд/12мод., проз.дверь | Easy9 корп. встраив. с прозр. дв. 1 ряд/12мод, IP40. IK07, 63А, 2 клеммы, Россия | шт | 586.65 | 445.56 | 3
РШН.ДКС.R5ST0431.К.ST.М.П.400300150 | Шкаф пустой навесной | Шкаф пустой навесной ДКС R5ST0431 Корпус сварной ST с М/П 400х300х150мм | Корпус сварной навесной серии ST с М/П размер: 400 x 300 x 150 мм (В х Ш х Г) | шт | 3429.22 | 2713.86 | 2
СЛК.КЭЛ.FS.Е27.030В.4000К.П.003.ИЭК | Лампа люминесц.компактная | Лампа люминесц.компактная КЭЛ-FS Е27 30Вт 4000К ПРОМОПАК 3 шт ИЭК | LLE25-27-030-4000-T4-S3 Компакт. люм. энергосберегающая лампа. Спираль. Цоколь Е27, Мощность 30Вт., цвет.температура 4000К | упак | 570.29 | 418.21 | 5
ЗЧ3.ATV32H075N4 | Преобр.частоты 3-ф | Преобр.частоты 3-ф ATV32H075N4 (0.75kW 380/500V 50/60Гц) | Ном. мощность двигателя - 0.75кВт, встроенный фильтр ЭМС, навигационная клавиша на передней панели | шт | 12979.7 | 11482.04 | 2
НАН.KLAUKE.K1062 | ножницы; | ножницы KLAUKE K1062 (Кабелерезы 52мм.) | Кабелерезы диаметром до 52мм. | шт | 49623.34 | 45538.02 | 2
РЯС.ЯБПВУ.001.100А | Ящик; силовой | Ящик ЯБПВУ-1-100А У3 IP54 | IP54, напряжение до 1000В, количество и сечение линий по каждой фазе 2х50мм.кв., 374х270х164мм, 7кг | шт | 2283.27 | 2071.89 | 3
ЗПХ.ПМА.3100.380.040А.001 | Пускатель | Пускатель ПМА 3100/380 40А 1з | IP00,380В,нереверсивный,б/реле,1зам.контакт, предельная мощность управляемого двигателя при напряжении (В/кВт): 220/11, 380/18.5, габаритные размеры: 93х89х116мм, установоч.размеры: 75+-0.5х75+-0.5мм. Масса=1.07кг. Можно комплектовать реле РТТ 141. | шт | 908.92 | 804.04 | 2
ЗРТ.LRE485 | реле; тепловое; | реле LRE485 (174-279А) | Тепловое реле для защиты от перегрузки, обрыва фазы, от блок. ротора э/двигателя, монтаж на панель, применяется с контакторами LC1E300... | шт | 3373.11 | 2923.36 | 2
ЗА4.DEK.ВА101.004P.006А.B.004.5А | Автомат 4-пол. | Автомат 4-пол. DEKraft ВА101-4P-006А-B 4.5кА (11040DEK) | Авт. выкл. 4Р 6А х-ка B ВА-101 4,5кА DEKraft | шт | 467.77 | 381.15 | 3
ИГП.У667 | сальник; привертной; | сальник У667 (D21 - 32мм) | Металлический; наруж. диаметр кабеля 22-32мм. | шт | 197.34 | 179.71 | 8
С9Р.DPO.036.LED.001 | светильник; светодиод.; наклад | светильник DPO 36 LED-01 | IP20, расс. Матовый ПК, корп. Al, 3000 лм, 36 Вт, 4000К, УХЛ4, 1200 мм, 30000 ч., ЕМС-есть | шт | 715 | 622.02 | 10
СЛК.ASD.SPIRAL.015.В.E27.4000K | Лампа люминесц.компактная | Лампа люминесц.компактная ASD-econom SPIRAL 15 Вт E27 4000K | Высокая цветопередача и светораспределение Световой поток 750лм срок службы 8000часов Уменьшенное тепловыделение | шт | 136.69 | 121.3 | 2
С9Л.ЭРА.LED.POWER.030W.2700.E27 | Лампа светодиодная (LED) | Лампа светодиодная (LED) ЭРА LED smd POWER 30W-2700-E27 (20/420) | 30W/170-265V, 166х100 мм, 2400Лм | шт | 270 | 236 | 20
ЗД0.АВДТ32.022C32.A.УХЛ4.КЭАЗ | Автомат дифференц. | Автомат дифференц. АВДТ32-22C32-A-УХЛ4-КЭАЗ (2P, C32, 30mA) | 2пол. Ном.ток-32А. Ном.раб.напр.230В. Ном.откл. диффер. ток-30мА. ПКС-6кА. Тип защ. хар. по диф. току-А. Расцепители: тепловой и электромагнитный, уставка 5In-10In. Хар-ка откл.-С. IP20 Габ.мм.В-83, Ш-36, Г-74,3. m-0,19кг. Раб. темп. -25°С до +55°С | шт | 645.03 | 591.28 | 5
ЗРУ.DEK.РТ03.009.018.001.20А.001.80А | реле; тепловое электронное; | реле DEKraft РТ03-09-18-1.20А-1.80А (23108DEK) | Реле электротепл. для конт. 09-18A 1,20-1,80А РТ-03 DEKraft | шт | 617.5 | 503.15 | 3
РШК.М.160800.СИ.ЭЛ | Комплектующие для шкафа | Комплектующие для шкафа Монтажная панель 160х800 мм СИ-ЭЛ | Комплектующие для корпусов ВРУ IP31/54 RAL 7035 | шт | 344.34 | 304.61 | 4
РЩК.К.ВРУ.001.2000.0800.600.IP31.СИ.ЭЛ | щит; корпус; | щит Корпус ВРУ-1 2000х800х600 IP31 СИ-ЭЛ | Однодверный, без боковых панелей. В к-кт входят: замки - 2 шт., задняя стенка-1шт., монтажные панели (оц.) H=220мм-1шт., монтажные панели (оц.) H=160мм-2шт., швеллер перфорированный H=50мм (оц.)-2шт., уголок перф. монт. (оц.)-2шт. RAL 7035 | шт | 13805.9 | 12212.91 | 2
ТТМ.ТМГ.1000.010.Y.Y.000.М | Трансформатор силовой | Трансформатор силовой ТМГ21- 1000/10/0,4 У1 сх.соед. Y/Yн-0 Минск | Обмотка низшего напряжения выполнена из алюминиевой фольги, схема и группа соединения обмоток звезда-звезда-0, потери холостого хода 1200Вт, потери короткого замыкания 11600Вт, габаритные размеры 1660х1180х1750, масса 2550кг | шт | 591932.25 | 576460.94 | 2
АХХ.М.3.002.005.002.TDM | Прочая продукция | Прочая продукция Маркер наборный - символ "3" оранжевый 2,5 мм2 (150 шт.) TDM | Маркер наборный. Упаковка 150шт. | компл | 141.8 | 121.83 | 10
КСГ.КГ.003.010.006.А | Кабель силовой гибкий | Кабель силовой гибкий КГ 3х 10+ 6 Алюр | Dн=22 мм,P=0,8 кГ/м.Кабель гибкий с медными изолированными скрученными жилами. Рабочее напряжение ~660В. Допустимая Т=75 градусов. Для присоединения передвижных механизмов к электрическим сетям. Радиус изгиба не менее 8 диаметров. | м | 194.48 | 175.03 | 2
КСХ.ВВГ.FRLS.005.006.001.А | Кабель силовой | Кабель силовой ВВГнг(А)-FRLS 5х 6 ок- 1 Алюр | Кабель силовой огнестойкийс мед. жилами, с изол.и оболоч из поливинилхлоридных композиций пониженной пожароопасности. | м | 282.13 | 250.57 | 100
КСО.ААШВ.001.004.095 | каб.силовой; в оболочке; | каб.силовой ААШВ- 1 4х 95 | Масса кабеля 2038кг/км;макс.сопротивление жилы при t=20C равно 0.320 Ом/км; допус. токовые нагрузки в земле 204А, в воздухе 203А; толщ.изоляции жила-жила=1.5мм,жила оболочка=1.25мм, толщ.алюм. оболочки=1.4мм; наружный D=36.4мм. | м | 759.39 | 684.76 | 100
ЗРТ.LRE08 | реле; тепловое; | реле LRE08(2.5-4.А) | Трехполюсное тепловое реле для защиты электродвигателей от перегрузки, диапазон уставок тока 2.5-4А, используется с контакторами типа Е06#Е38 | шт | 747.03 | 647.43 | 4
ОС1.ШТИЛЬ.R400T | Стабилизатор напряжения | Стабилизатор напряжения ШТИЛЬ R400T (400 ВА) (1-фаз.) | Настенное исполнение. Релейная схема коммутации. Автомат. вкл. нагрузки при устранении причины перегрузки. Доп. фильтр помех. Габариты: 72х205х240мм. Масса=3кг. | шт | 5470.4 | 5122.52 | 2
ЗД0.АВДТ32М.С20.010А.ИЭК | Автомат дифференц. | Автомат дифференц. АВДТ32М С20 10мА ИЭК | Авт. выкл. дифференц. тока. Номин ток=20А, номин. откл. дифф.ток=10мА.Число полюсов 1+N. 230В 50Гц. Имеется защелка с двойн. фикс.полож. | шт | 1127.33 | 953.46 | 2
ИКК.Q.782246.В.СЛНК | Коробка; комплектующие | Коробка Quteo 782246 Вывод кабеля СЛНК | Вывод кабеля СЛНК | шт | 88.1 | 81.32 | 10
ЗА2.OD.ВМ125.002C080.008.УХЛ3 | Автомат 2-пол. | Автомат 2-пол. OptiDin ВМ125-2C80-8ln-УХЛ3 | Модульный авт. выкл. на DIN-рейку. Режим эксплуатации продолжительный. Ном. ток-80А. Ном. напр.230В, частота 50Гц. Хар-ка откл.-С. Электр. износост.-1500циклов. IP20. От -60 до +40. Габ: 91,35х54х71,5мм. Масса - 0.44кг. | шт | 3238.25 | 2992.93 | 2
ЗПХ.ПМ.12100630.380.100А | Пускатель | Пускатель ПМ 12100630/380В 100А У2 В | Пускатель, реверс., с реле, с кн. П I+П II+стоп+сигн.лампа, IP54, до 660В 50 и 60Гц, 4з+4р, масса-9.15кг, габ.мм: гл-212; ш-373; в-421. Для дистанционного пуска, остановки и реверсирования 3-х фазных асинхронных эл.двигателей с короткозамкнутым ротор | шт | 16549.59 | 14640.02 | 2
ВПХ.L.79242.M.К.006A.002 | Переключатель | Переключатель Legrand 79242 Msc Кн. перек. 6A инд. 2м ал. | Msc Кн. перек. 6A инд. 2м ал. Уп=10шт | шт | 687.01 | 634.16 | 2
СМН.ABB.MLBL.001W.024В.AC.DC | Лампа неон.миниатюрная | Лампа неон.миниатюрная ABB MLBL-01W со встроен. светодиодом белый 24В AC/DC | Блок MLBL-01W со встроенным светодиодом белый 24В AC/DC | шт | 475.49 | 405.05 | 3
С9Р.SPO.108.036В.160.260В.6500К.2900Л.1200.IP40 | светильник; светодиод.; наклад | светильник SPO-108 36Вт 160-260В 6500К 2900Лм 1200мм IP40 | Производитель Китай, гарантия 2 года | шт | 622.8 | 517.63 | 2
НБР.Н.1000В.003 | набор; | набор отверток НИО-03 до 1000В | 4*100; PH 1*100; индикаторная отвертка | компл | 187.12 | 162.17 | 5
САС.XB4.BVM3 | Арматура светосигнальная | Арматура светосигнальная XB4-BVM3 (зел., 230-240В) | IP65, 230-240В пер. тока, со встроенным светодиодом (ZBVM3), для щитового монтажа диаметром 22мм, модульная конструкция, возможность смены головки (ZB4...), сост. из корпуса (ZB4BVM3) и головки (ZB4BV033), масса 0.08кг | шт | 648.25 | 555.64 | 5
АПХ.А | Припой | Припой А | припой для пайки алюминия, процентное содержание: олово - 40, цинк - 58, медь - 2, температура плавдения - 400-425 гр., брусок 15х10х290мм | кг | 1627.22 | 1476.57 | 2
АИФ.ОФП.001 | Изолятор фарфоровый | Изолятор фарфоровый ОФП-1 | Uн=76кВ, Д=33.5мм, d=35.3мм, H=14мм. | шт | 22.4 | 21.5 | 20
ЗА4.EZ9F14432 | Автомат 4-пол. | Автомат 4-пол. EZ9F14432(4P 32A B) | Серия "EASY 9", ном. напряжение 230В~ , ток отключения 4,5кА, кривая отключения : B (3-5 крат. Iном.). Количество модулей = 4. | шт | 1065.35 | 809.13 | 3
КСХ.ВВГ.001.050.Ч | Кабель силовой | Кабель силовой ВВГ 1х 50 Черный Алюр | Номин. наруж. диаметр=13,5мм. Расчетная масса = 550кг/км. Изоляция (черная) и оболочка кабеля из поливинилхлоридного пластиката. Медная токопроводящая жила. Рабочее напряжение ~660В. Длительно допустимая Т=70 градусов. Для передачи и распределения эл | м | 311.65 | 275.69 | 100
ККХ.КВВГ.004.006 | Кабель контрольный | Кабель контрольный КВВГ 4х 6 Дмитров | расч.масса = 366кг/км, номин. наруж. диаметр =13мм, Uном 660В, изол.и оболочка из ПВХ пластиката, предн.для прокладки в помещениях, каналах, туннелях при отсутствии механич.воздействий. Бухта 1000м | м | 160.12 | 136.4 | 100
ПС3.СЭТ3.002.010А | Счетчик; 3-фазный | Счетчик СЭТ3р-02-10А (1-6А) | ВЫПИСЫВАТЬ ПОСЛЕ КОНСУЛЬТАЦИИ С ОТВЕТСТВЕННЫМ СНАБЖЕНЦЕМ! Активно-реактивный. Номин. напряж-е 380/220В, номин. и максимал. ток 1-6А, класс точности 1%, число А осн. передающего устройства 1000имп./кВт.ч; передат. число В проверочю выхода 0.01имп./кВт | шт | 3640 | 2800 | 1
ВВМ.M.L.В.10272 | Выкл. комплектующие | Выкл. комплектующие Makel Lillium (белая) Вставка двойная серая 10272 | Вставка двойная для механизмов (розетки, выключатели) Makel Lillum. Белый. | шт | 7.77 | 6.81 | 100
С3Б.НПБ.1308.001.060.Ч | Светильник накал.; настенный | Светильник накал. НПП 1308 1х60 Черный | Произ-во ИЭК. Круг решетка крупная, влагозащитные, IP44. Масса=0.95кг. Макс. мощность уст. лампы=60Вт. Диапазон раб.температур -45 +100С. Вид цоколя Е27. Корпус литой под давлением из ал. сплава, пок. термост.краской. Плафон закален. стекло с защит | шт | 330.72 | 242.53 | 4
ЗД4.АД.014.004P.032А.100А.TDM | Автомат дифференц. 4-пол. | Автомат дифференц. 4-пол. АД-14 4P 32А 100мА TDM | IP20, U=400В, 50Гц, Номинальная отключ. способность 4500А. Представляет собой автомат+электронное УЗО.Реализует защиту от КЗ, токов перегрузок и токов утечки. механическая износоустойчивость= не менее10000 циклов вкл.-откл.Наличие драгметаллов(серебр | шт | 1353.95 | 1179.87 | 2
ЗПХ.ПМЛ.6610.380.160А | Пускатель | Пускатель ПМЛ 6610/380 160А | 160А.660В, IP54. оболочка, 2р+2з, реверсивный, с реле , с электрич. и механич. блокировками, кнопка стоп, Масса 25,1кг, габариты: 500х400х220мм. Предназнач. для дистанц. пуска, остановки и реверсирования трехфазных асинхронных электродвигателей. | шт | 29354.56 | 26469.74 | 2
ИСП.PKX32M435.003P+N+E.032А | Разъем штепсельный | Разъем штепсельный PKX32M435 3P+N+E 32А (IP44, каб. вилка, быстр. соед.) | Кабельная вилка. IP44, 380-415В. Быстрозажимное соединение корпус из самозатухающего инженерного полимера. Каб. ввод диаметр кабеля= 11.5-21мм, сечение провода 2.5-6кв.мм. | шт | 628.71 | 521.6 | 3
АКК.ISM10206.095.055 | Короб, комплектующие | Короб, комплектующие ISM10206P для короба 95х55 (накладка на стык коробов) | Накладка на стык коробов поставляется вместе с 2 внутр. соединителями коробов, закрывает стык коробов в месте их соединения. Размеры: 100х57х100мм. Цвет белый. | шт | 167.73 | 137.78 | 10
ЗВХ.П.ППНИ.035.001.080А.ИЭК | Предохранитель | Предохранитель Плавкая вставка предохранителя ППНИ-35, габарит 1, 80А ИЭК | Номинальный ток - 80 А. Группа - gG. IP 00. Рабочая температура: -45 - +60 град. | шт | 297.18 | 251.35 | 6
РШН.NSYCRN66200P | Шкаф пустой навесной | Шкаф пустой навесной NSYCRN66200P | Шкаф CRN с платой, металл, IP66, 600х600х200 | шт | 6201.99 | 5375.06 | 2
ЗПХ.ПМЛ.2101.024.025А | Пускатель | Пускатель ПМЛ 2101/24 25А | 25А.IP00. Нереверсивный, без реле,без корпуса, без кнопок. Количество контактных групп: 1р; масса=0.533кг, габариты: 77х56х89мм. | шт | 1133.07 | 1021.72 | 3
ЭПХ.Т.HINTEK.PROF.15380 | Конвектор электрический | Конвектор электрический Тепловая пушка HINTEK PROF 15380 | Максим.подогрев воздуха: 40гр.С, Габариты: 620х410х700мм, производительность по воздуху 1300куб.м/ч, режимы мощности: х/7.5/15кВт., напряжение питания: 380В. Вес 18кг. | шт | 18669 | 17335.5 | 2
С9П.С.ДВО6566.595595010.036В.6500К.IEK | Светильник LED встраив./накладной | Светильник LED встраив./накладной Светодиод. панель ДВО6566 eco 595х595х10, 36Вт, 6500К IEK | Светодиодный светильник различного монтажа. 36 Вт, 6500К, IP 20. Габариты: 595х595 мм. Масса - 4.2 кг. Рассеиватель из поликарбоната, световые модули по всему периметру. Выносной драйвер. | шт | 1405.12 | 1249 | 2
ВДХ.ДД.009.Ч.1100В.180.012.IP44 | Датчик движения | Датчик движения ДД 009 Черн., 1100Вт, уг. обзора 180град., дальность 12м, IP44 | Датчик движения черный, максим.нагрузка 1100Вт, угол обзора 180град., дальность 12м, IP44. Размеры: 98х86х81мм. Способ установки - настенно-потолочный. Для автомат. вкл и выкл. нагрузки в заданном интервале времени в зависимости от наличия движущихся | шт | 418.12 | 332.83 | 6
ТТМ.ТМГ.250.010.Д.Y.011 | Трансформатор силовой | Трансформатор силовой ТМГ- 250/10 сх.соед. Д/Yн-11 (Барнаул) | Мощн.-250кВа, высокое напр.-10кВ, низкое напряж.-400В; схема и группа соединения обмоток треугольник -звезда-11, потери КЗ-3800Вт, напряжение КЗ- 4.5%, потери холостого хода-540Вт, ток холостого хода -1,1%, частота 50Гц. 1340х1050х980мм, 950кг. ПБВ + | шт | 195549.6 | 180883.38 | 2
ИРС.L.677138.M.TV | Розетка; скрытой проводки | розетка Legrand 677138 Mosaic TV оконечная | Mosaic розетка TV оконечная Уп=10шт | шт | 935.09 | 863.16 | 2
ВВС.G.GSL000419 | Выкл. освет.,скр.пров. | Выкл. освет.,скр.пров. Glossa GSL000419 (нажим.кнопка, титан) с табличкой | нажимная кнопка с табличкой (титан). сх.1 | шт | 223.44 | 162.5 | 5
РШТ.PRAGMA.24524 | Шкаф пустой встраиваемый | Шкаф пустой встраиваемый PRAGMA 24524 (5рядов/24 модуля) | 1модуль=18мм, Вместимость 120 модулей, ном. ток 160А. Габар. разм.: 610х960х150; установ. размеры: 570х930х95. Обеспечив. возможность монтажа бытовых электроустан. изделий, светосигн. арматуры, кнопок, клеммников и контакторов. Изменяемый пользовател | шт | 33937.06 | 28155.19 | 2
ЗРП.PK.003P.U.220.В | реле; промежуточное; | реле PK-3P/Un 220 В | Реле промежуточное, монтаж на DIN-рейке 35 мм 3х8А IP20 | шт | 903.35 | 824.51 | 2
ЗАК.Э.ЭП.035.037.230В.ИЭК | Комплектующие для автомата | Комплектующие для автомата Электропривод ЭП-35/37 230В ИЭК | Дополнительное устройство для автоматических выключателей серии ВА88-35, и Ва88-37. Масса не более 1,6кг | шт | 6070.62 | 5134.36 | 2
ЗА2.MG.C60N.002P.000.5A.C | Автомат 2-пол. | Автомат 2-пол. MG C60N 2P 0.5A C (24068) | ном.напряжение 230/400В~, ток отключения 6кА, срабатывание электромагнитной защиты между 5 и 10-кратным значением ном.тока, количество циклов 20000, масса 0.22кг, установка на DIN-рейку, размеры 81х70х36мм | шт | 3090.85 | 2688.79 | 2
РЩК.ВРУ.001.020.80.060.IP54.TITAN | щит; корпус; | щит ВРУ-1 20.80.60 IP54 TITAN | Шкаф напольный цельносварной, IP54, с 1 дверью, размер 2000х800х600мм | шт | 17456.49 | 14764.2 | 2
СПХ.N.071.610.NLH.BL.R.E27 | Ламподержатель (патрон) | Ламподержатель (патрон) Navigator 71 610 NLH-BL-R-E27 карболит люстровый с кольцом | Патрон электрический. Уп=50шт. | шт | 27.73 | 24.33 | 50
СОГ.N.094.603.NFL.FH1.500.R7.BL | Прожектор галогеновый | Прожектор галогеновый Navigator 94 603 NFL-FH1-500-R7s/BL (ИО 500 Вт) | Галогенные прожекторы заливающего света серии NFL-FH с фиксированным креплением для освещения фасадов зданий, строительных объектов, подъездных дорог, садов, гаражей, рекламных стендов, вывесок и проч. крепятся при помощи стального кронштейна. Кол.в | шт | 450.11 | 394.85 | 5
ЗПХ.ПМ12.010100.400.В.003.002.НЭ | Пускатель | Пускатель ПМ12-010100 400 В 3з+2р НЭ | IP00;габ.разм.56х39,5х104;нереверсивный;без реле;3 полюса; крепление на дин-рейку, монтажную плату; напряж.кат. 400В. | шт | 407.36 | 363.71 | 4
ЗА3.АЕ.2046М.032Р.000У3.Б.006.3А | Автомат 3-пол. | Автомат 3-пол. АЕ-2046М-32Р-00У3-Б-6.3А (Черкесск) | Упаковка 3шт. 3пол., с эл./магн. и теплов. расц-ми, отс. 12in, 1р, с регул-кой ном. тока тепл. расцеп., 380В и нез. расц.- 24,36,110,127,220,380пер. 24,48,110,220В пост. тока. Коммутац. спос.Icu-1,5кА, 145х75х105(IP00), масса-0,93кг. | шт | 2520.34 | 2272.65 | 2
ЗРТ.ABB.TF42.002.3 | реле; тепловое; | реле ABB TF42-2.3 (реле тепловое) | 3-х пол. тепловое реле для защиты электродвигателей от перегрузки, диапазон уставок тока 1.7-2.3А, исп-ся с контакторами типа AF09-AF38 | шт | 2677.41 | 2280.76 | 3
ЗУ4.DEK.УЗО03.004P.063А.300.006А | УЗО 4-пол. | УЗО 4-пол. DEKraft УЗО03-4P-063А-300 6кА (14095DEK) | УЗО 4P 63А 300мА AC УЗО-03 6кА DEKraft | шт | 1491.95 | 1215.66 | 2
ИБЗ.ABB.M.010.010.P | Блок зажимов | Блок зажимов ABB M 10/10.P (10 кв.мм) | Желто-зеленый, сечение провода: многожил. 0.5-10кв.мм, одножил. 0.5-16кв.мм, напряж.500В, ширина 10мм. | шт | 217.14 | 184.97 | 15
ВКХ.XB4.BA3341 | Кнопка | Кнопка XB4-BA3341 (бел., 1нр, с марк."стрелка") | IP65, потайной толкатель, черная маркировка "стрелка", хромированный ободок, для щитового монтажа диаметром 22мм, модульная конструкция, возможность дополнения контактов (ZBE101, ZBE102) до 9 шт, возможность смены толкателя (ZB4...), Un=600В In=1.2A, | шт | 394.25 | 337.93 | 3
ЗА1.АЕ.1031.016А | Автомат 1-пол. | Автомат 1-пол. АЕ-1031М-2 16А | IP20, с передним присоединением проводников (степень защиты зажимов IP10), тепловой максимальный расцепитель тока, уставка по току Iн = 1.25 - 1.5, потребляемая мощность P = 5Вт, масса m = 0,16кг, 90х70х21мм | шт | 88.92 | 78.66 | 2
КММ.КММ.002.012 | Кабель микрофонный | Кабель микрофонный КММ 2х0.12 | Бухты по 400м. Масса 23,4кг/км, макс. наруж. D=4,8мм, для питания и монтажа микрофон. линий. испыт U=1200В, рабочая тем-ра от-40 до +60С. Конструкция: жила-мед. мягкая проволока, изоляция-полиэтилен, экран - оплетка из медных проволок, плотность опле | м | 13.3 | 12.02 | 100
ЗПХ.ПМЛ.7110.380.250А | Пускатель | Пускатель ПМЛ 7110/380 250А | 250А.660В, IP54. оболочка, 1р+1з, нереверсивный, без реле , без кнопок, Масса 17,85кг, габариты: 500х300х220мм. Предназнач. для дистанц. пуска, остановки и реверсирования трехфазных асинхронных электродвигателей. | шт | 15906.42 | 14343.22 | 2
ЗА3.ИЭК.ВА.047.029.025А.D | Автомат 3-пол. | Автомат 3-пол. ИЭК ВА 47-29 25А D (3P) | IP20, 220/380В,50Гц, на DIN-рейку 35мм. Для защиты эл.цепей от перегрузок и токов короткого замыкания. | шт | 386.71 | 327.07 | 4
С9Л.PLED.GX53.008.3000K.640L.230.050.J.2855374 | Лампа светодиодная (LED) | Лампа светодиодная (LED) PLED-GX53 8w 3000K 640Lm 230/50 Jazzway 2855374 | Лампа светодиодная серия SUPER POWER, цоколь GX53, 8W 3000K 640Lm Уп=10/50шт | шт | 89.9 | 76.88 | 10
ЗА3.В.OM.E100L063.УХЛ3 | Автомат 3-пол. | Автомат 3-пол. Выключатель автоматический OptiMat E100L063-УХЛ3 | Для защиты кабелей и оборудования, от к.з.,токов перегрузки,широко применяется в НКУ (ВРУ,АВР,ГРЩ,ЩР). Ном.раб.ток-63А.Уставка расцепителей токов к.з.-630А. Ном. напр.-690В/ПКС-5кA, 400В/ПКС-10кA.Частота тока:50/60Гц.Габ.ШхВхГ:75х130х60,вес-0,95кг. | шт | 2049.8 | 1894.51 | 2
ИРС.Q.782321.Р.002К.З.IP44.БЕЛ | Розетка; скрытой проводки | Розетка Quteo 782321 2К+З шт IP44 БЕЛ | Розетка 2К+З шт IP44 БЕЛ | шт | 231.65 | 204.24 | 2
ХПО.Н."Молния".085.085.085 | Предупреждающая/инф. табличка | Предупреждающая/инф. табличка Самоклеящаяся этикетка 85х85х85, символ "Молния" | НЕ ДЛЯ ПРОДАЖИ!!! | шт | 10.73 | 9.54 | 2
ХПО.Л.250250012 | Производство | Производство Лист 250х250х12 | НЕ ДЛЯ ПРОДАЖИ!!! | кг | 26.2 | 23.48 | 2
С9О.СДО.002П.030.ASD | Прожектор светодиодный | Прожектор светодиодный СДО-2П-30 ASD | 30Вт 220-240В 6500К 2400Лм IP65 Переносной ASD | шт | 2022.72 | 1681.14 | 2
С5С.ЖСП.001.400.705 | Светильник ДНАТ; подвесной | Светильник ДНАТ ЖСП-01-400-702 | IP5'3, с литым алюм.корпусом, со встроенным ПРА, открытый.отражатель без отверстий. Размеры:369х214х464мм. Масса не более 7,7кг, КПД не менее 65%. Монтаж на крюк или на трубу. Для общего освещения производственных зданий. | шт | 6278.13 | 6170.5 | 3
С2В.D.226.005.001 | светильник люмин.; встраив.; | светильник люмин. КОМТЕХ Dorado 226 05 01 | Светильник встраиваемый с углубленным защитным стеклом, максимальная мощность 2х26W, ЛН/КЛЛ Е27, диаметр 190мм, высота 110мм, вырезное отверстие 190мм, IP20, 220-240V, белый. КОМТЕХ | шт | 285.86 | 261.16 | 2
ИГП.ИЭК.PG.009 | сальник; привертной; | сальник ИЭК PG-9 герм.(D-9мм) | IP54, Ударопрочный полимер, серый RAL 7035, для ввода в коробки и шкафы кабелей c внутренним диаметром 6-7мм; . Монтажный размер 15мм. Упаковка 15шт. Диап. раб. температур от -40 до +80С.Стопорная гайка, корпус, зубчатая муфта и колпачок-гайка выпол | шт | 10.63 | 8.99 | 60
ВВМ.G.GSL000802 | выкл.; комплектующие; | выкл. Glossa GSL000802 (2-пост.рамка, горизонт., шоколад) | 2-постовая рамка (шоколад ), горизонтальная | шт | 75.29 | 54.76 | 10
С9Л.PLED.SP.A60.018.5000K.E27.230.050.J.2853561 | Лампа светодиодная (LED) | Лампа светодиодная (LED) PLED- SP A60 18w 5000K E27 230/50 Jazzway 2853561 | Лампа светодиодная серия SUPER POWER, тип колбы А60 "Груша" 18W 5000K E27 Уп=10шт | шт | 281.08 | 252 | 2
ВКХ.ABB.MPD3.011B | Кнопка | Кнопка ABB MPD3-11B (зеленая/красная) | Кнопка двойная (зеленая/красная) непрозрачная черная линза c текстом (ON/OFF) | шт | 628.06 | 535.01 | 3
С2О.SM.118.001.018.М | Светильник люмин.; потолочный | Светильник люмин. SM 118 ЛПО 01-18-905.010 опал | IP20, типа ЛПО 02, рассеиватель "корыто" матовый, скошенные края, арматура металлическая. Номин.ток=0.33А, потреб.мощность=29Вт, вес=1.2кг. Размеры: 665х110х450мм. | шт | 1485.56 | 1326.39 | 3
АХХ.К.050 | Крышка для кабельного лотка | Крышка для кабельного лотка на лоток осн. 50 ( длина 3 м) | Для защиты полож. в металлическом лотке кабеля в случаях, когда это необходимо. Ширина 100мм, Вес 0,48кг/м. | м | 85.36 | 72.2 | 36
КСХ.ВВГНГ.LS.005.095.000.6.001 | Кабель силовой | Кабель силовой ВВГнг(А)- LS 5х 95 -0.6/1 Алюр | LS-низкое дымо- и газовыд-е. Мед. жила. Материал изоляции и оболочки-ПВХ, пониженной жароопасности. Использ. для передачи и распределения эл.энергии в стационарных условиях (в т.ч. для АЭС). Допустимая T=80 град. Опт. партия=300м. | м | 3141.27 | 2778.82 | 100
ММХ.ДКС.25308.Х.PL6.006.003.6370 | Хомут | Хомут ДКС 25308 PL6.6 черный 3.6х370 | Хомут P6.6 стандартный, черный, 3,6х370 Уп=100шт. | шт | 4.6 | 3.64 | 300
ВВР.РС.034.400А.П.А | Рубильник выкл. | Рубильник выкл. РС-34 400А правый (без предохр.) (А-632) | Для защиты и неавтоматической коммутации силовых цепей 380В. Со смещенным (боковым) приводом ПРБ-0,4. С керамическими изоляторами (А-632), на металлическом основании. Габ.: Ш-230(без рук.); В-200; Г-140мм. М/П-85мм. Вес-?кг. У3(УХЛ4). | шт | 3927.04 | 3825.38 | 2
С9О.СДО02.020.IP65.ИЭК | Прожектор светодиодный | Прожектор светодиодный СДО02-20 светодиод. серый дискрет IP65 ИЭК | Ном.нап. 110-270, потр.мож.20, раб.частота 50Гц, IP65, цвет.темп 6500К, свет.поток 1600ЛМ. Индекс цвета RA80, Коэф.пул. 0.05, коэф. мощности 0.85-97, срок работы 65000часов. Угол рас.60, источник света 20дискретных светодиодов | шт | 1441.68 | 1147.61 | 3
ЗД2.DEK.ДИФ102.001N.040А.030.C.004.5А | Автомат дифференц. 2-пол. | Автомат дифференц. 2-пол. DEKraft ДИФ102-1N-040А-030-C 4.5кА (16007DEK) | Диф. автомат 1Р+N 40А 30мА тип AC х-ка С ДИФ-102 4,5кА DEKraft | шт | 619.79 | 505.01 | 3
ЗПХ.ПМЕ.211.220.025А.002.002 | Пускатель | Пускатель ПМЕ 211/220 25А 2з+2р | IP00,нереверсивный,откр.,б/реле, габаритные размеры: 93х89х116мм, установочные размеры:75+-0.5х75+-0.5мм, масса=1.07кг, 2з+2р доп. контактов | шт | 931.94 | 824.41 | 4
ИРХ.ABL.D31S21.016А.230V.002P.E | Розетка | Розетка ABL D31S21 настен. 16А 230V 2P+E | ЗАКАЗ СОГЛАСОВЫВАТЬ С ОТВ.СНАБЖЕНЦЕМ. IP44 розетка наружной установки . Цвет корпуса голубой. 230V, 50/60Гц. 3 контакта. Сила тока 16А. | шт | 316.36 | 295.27 | 5
РШР.ШР11.73521.022У3 | Шкаф распределительный | Шкаф распределительный ШР11-73521-31У3 | Вводной рубильник ВР32-37-В31250-400А, предохранитель ППН-33-63А - 12 шт., предохранитель ППН-33-100А - 12 шт.Шина медная 30х4мм. Корпус ШРС-1-7 (1600х700х300мм) IP31. | шт | 22046.41 | 21378.34 | 2
СЛМ.GE.С.П.В.060TC1.CL.Е14 | Лампа накал."миньон" | Лампа накал."миньон" GE Св.Прозр.Вит.60TC1/CL/E14 (10828) | упаковка - 10/50 шт., 230В, 60Вт, витая свеча с прозрачной колбой, диаметр 35мм | шт | 35.65 | 32.88 | 10
РШК.04121 | Комплектующие для шкафа | Комплектующие для шкафа 04121 (сбор. шины Powerclip 160А 4P, L=1000мм. PACK) | состоят из медных шин с резьбой, вставленных в шинодержатели, с возможностью отрезки по длине. Присоединение спереди по всей длине (25кв.мм. непосредств. с угл. наконечниками, а 6 и 10 кв.мм при помощи ответвит. клемм). | шт | 12075.55 | 10286.58 | 2
СПЛ.G13.47600 | Ламподержатель (патрон) для люм.ламп | Ламподержатель (патрон) для люм.ламп G13 type 47600 built-in | Патрон для ЛЛ G13 со стартеродержателем встраиваемый. VS | шт | 29.16 | 26.42 | 20
ДЭХ.АИР.056A2.380В.000.018В.3000.2081.DRIVE.IEK | Электродвигатель | Электродвигатель АИР 56A2 380В 0,18кВт 3000об/мин 2081 DRIVE IEK | IP55, на лапах+фланец, высота оси вращения 56 мм, установочный размер А. Напряжение - 220/380 В. Масса - 3.1 кг. | шт | 3312.55 | 2429.2 | 2
ЗА3.ВА.5341.1000А.В.Р | Автомат 3-пол. | Автомат 3-пол. ВА-5341-341850 1000А Выдв.Ручн.привод (Контактор) | ПРИ СОГЛАСОВАНОМ С ОС.ЗАВЫШЕНИИ ЦЕНЫ НА 5% ПОСТАВКА 2 НЕД. Выдвижной ручной привод. Габариты: ширина 225мм, высота 360мм, глубина 160мм. Износостойкость 10000 циклов ВО, под нагрузкой 2000циклов ВО. С независимым расцепителем и свободными контактами. | шт | 82359.69 | 74265.79 | 2
ЗК3.ПМЛ.1501.010А.220AC.УХЛ4.Б.КЭАЗ | Контактор 3-пол. | Контактор 3-пол. ПМЛ-1501-10А-220AC-УХЛ4-Б-КЭАЗ | С переменным током цепи управления. Реверсивный с механической блокировкой, без реле, без корпуса, без кнопок, m-0.7кг, габ. мм.: 79х104х86. IP00, всп. контакт -NС(1р). | шт | 1086.36 | 995.83 | 5
ЗА3.DEK.ВА101.003P.003А.C.004.5А | Автомат 3-пол. | Автомат 3-пол. DEKraft ВА101-3P-003А-C 4.5кА (11075DEK) | Авт. выкл. 3Р 3А х-ка C ВА-101 4,5кА DEKraft | шт | 311.31 | 253.66 | 4
ИРО.Q.782242.Р.002X2К.СЛНК | Розетка; открытой проводки | Розетка Quteo 782242 2X2К без шт СЛНК | Розетка 2X2К без шт СЛНК | шт | 118.13 | 109.04 | 10
КСГ.КГ.003.002.5.001.5.А | Кабель силовой гибкий | Кабель силовой гибкий КГ 3х 2.5+ 1.5 Алюр | Dн=13,2 мм,P=0,26 кГ/м.Кабель гибкий с медными изолированными скрученными жилами. Рабочее напряжение ~660В. Допустимая Т=75 градусов. Для присоединения передвижных механизмов к электрическим сетям. Радиус изгиба не менее 8 диаметров. | м | 53.73 | 50.15 | 2
ЗУР.C.422115.АВР.040А.003 | Источник бесперебойного питания (ИБП/ UPS/ ББП) | Источник бесперебойного питания (ИБП/ UPS/ ББП) Chint 422115 АВР 40А 3-пол | Предназначено для автом.перехода на резервный ввод в сетях перемен.тока частотой 50Гц номин.рабочим напряжением до 400В номин. током 40А, а также управ-е и автоматэ.переход на дизель-генератор. | шт | 22141.04 | 18705.36 | 2
АХХ.ДКС.37651.У.CDSS.090.100.H50 | Прочая продукция | Прочая продукция ДКС 37651 Угол CDSS 90 верт. внеш. переходник лев. осн.100 H50 | Аксессуар для лотков ДКС. Угол CDSS 90 вертикальный внеш. переходник лев. осн.100 H50 уп=1шт. | шт | 2237.65 | 1770.86 | 2
ЗРТ.РТТ.231.027.2.036.8А | реле; тепловое; | реле РТТ-231 27.2- 36.8А | IP20. Защита электродвигателя от перегрузки 27.2-36.8А, потери в одном полюсе 2.3Вт, срабатывает в течение 20 минут после увеличения тока на 20%. Применяется для комплектации пускателей ПМ 12-063. Габариты: 91.5х73.0х67.7мм. Масса не более 0.27кг. | шт | 633.83 | 560.7 | 3
ЗА4.OD.ВМ63.004NZ04.УХЛ3 | Автомат 4-пол. | Автомат 4-пол. OptiDin ВМ63-4NZ4-УХЛ3 | Модульный авт. выкл. на DIN-рейку. Режим экспл-и продолж-й. Ном. ток-4А. Ном. напр.400В, част.50Гц. N-с одним незащищённым полюсом для коммутирования нейтрали. Хар-ка откл.-Z. Комм.изн.-1500ц. IP20. От -60до +40. Габ: 84х72х71,5мм. m-0.500кг. | шт | 3196.82 | 2954.64 | 2
ЗА3.ВА.5125.025А.320010О | Автомат 3-пол. | Автомат 3-пол. ВА-5125 25А-320010О (Черкесск) | Упаковка 4шт.электромагн.расцеп., без дополнительных расцепит. и свободн. контактов, ручной привод, стац. исп., без доп. мех-мов, без регулир. тепл. расцепителя | шт | 2061.88 | 1861.67 | 2
МТТ.ТУТ.040.020.Ж | трубка; термоусаживаемая; | трубка ТТУ 40/20 Желтая 50 м/упак ИЭК | П/э термоусаживаемая трубка, эл. прочность не менее 30кВ/мм, толщина стенки после усадки -1,5мм, усаживается с 2 до 1мм, цвет: желтая . Внутр. диаметр 40мм. 50м/рол | м | 118.83 | 100.5 | 25
ТТХ.ОСМ.000.16.220.005.056 | Трансформатор | Трансформатор ОСМ-0.16 220/5-56 | понижающий трансформатор общего назначения, 115х90х120мм, 2.1кг | шт | 1974.21 | 1791.44 | 2
АЛХ.ДКС.35015INOX.Л.30050.L2000 | Лоток | Лоток ДКС 35015INOX 300х50 L2000 , нержавеющий | Лоток неперфорированный 300х50 L 2000. , нержавеющий. Уп=4м | м | 3283.82 | 2598.79 | 2
ЗК3.ABB.B7.030.001.220V.AC | Контактор 3-пол. | Контактор 3-пол. ABB B7-30-01/220V AC | Трехполюсный нереверсивный мини - контактор на 11А(5,5кВт), без реле. Доп. контакты 1н.з., катушка 220В 50/60Гц, установка на DIN-рейку | шт | 1429.02 | 1217.31 | 2
АЛХ.ДКС.35257.Л.50050.L2000 | Лоток | Лоток ДКС 35257 перфорированный 500х50 L2000 | Лоток перфорированный 500х50 L 2000. Уп=8м | м | 758.56 | 600.31 | 4
ЗА4.ВМ.063.004.010А.NC | Автомат 4-пол. | Автомат 4-пол. OptiDin ВМ63-4NС10-УХЛ3 | Мод. авт. выкл., с э/м и тепловым расцепителем, для нечастых операт. ВО - до 30раз в сутки, на DIN-рейку 35мм xtnsht[пол., номин. напр.400В 50Гц, ПКС-6кА. Износост.-10000циклов. IP20. От -60 до +40. Габ: 84х71.2х70мм. Масса - 0.49кг УХЛ3. | шт | 715.25 | 661.06 | 3
СЛР.ДРЛ.400 | Лампа ртутная | Лампа ртутная ДРЛ- 400 (Саранск) | Е40; срок службы 15000 ч. Габаритные размеры: В=292мм, А=122мм. световой поток=24000Лм. Для освещения улиц, открытых пространств, производственных площадей, где не предъявл. высоких треб-й к цветопередаче. | шт | 210.87 | 190.15 | 12
ЗКМ.DEK.МК103.040А.230В.031 | Контактор модульный | Контактор модульный DEKraft МК103-040А-230В-31 (18082DEK) | Модульный контактор 3НО+1НЗ 40А 230В МК-103 DEKraft | шт | 1621.86 | 1321.52 | 2
ИКУ.Л.090 | Коробка; установочная | Коробка Л-90 пласт.(85х35) | 220/380В. степень защиты IP 20. Вес не более 0.04кг, для монт.выключателей и розеток. | шт | 13.54 | 12.21 | 10
ВВК.ВК.200.БВ.011.067У2.021 | выключатель;концевой; | выключатель ВК-200-БВ-11-67У2-21 (ЭТ) | V-образный рычаг с роликом на каждом плече, без сальника, ход вправо, cамовозврат, ступень 2- 51мм, IP67, выключатель концевой | шт | 881.89 | 783.9 | 2
ИРО.M.IP20.Р.002.О.П.З.К.45282 | Розетка; открытой проводки | Розетка Makel наклад. IP20 (крем.) Роз. 2 мест. О/П З/К 45282 | Розетка 2местная, открытой проводки с заземлением. Кремовая. IP20. 250V. 16А. | шт | 190.82 | 167.18 | 10
ЗПХ.ПМА.3100.127.040А.001 | Пускатель | Пускатель ПМА 3100/127 40А 1з | IP00,380В,нереверсивный,б/реле,1зам.контакт, предельная мощность управляемого двигателя при напряжении (В/кВт): 220/11, 380/18.5, габаритные размеры: 93х89х116мм, установоч.размеры: 75+-0.5х75+-0.5мм. Масса=1.07кг. Можно комплектовать реле РТТ 141. | шт | 908.92 | 804.04 | 2
ДЭХ.АИР.080.001.1.1000.В6.К | Электродвигатель | Электродвигатель АИР 80(1.1квт/1000об/м)В6/Км | IP44, высота оси вращения 80мм, диаметр вала 22мм, установочные размеры 125х100мм(лапы), размеры: длина 320.5мм. диаметр фланца 200мм, высота с распр. коробкой 204.5мм, расстояние между противоположными отверстиями на фланце 165мм, количество отверст | шт | 6197.1 | 5684.17 | 2
ХХХ.NSYFNM6 | Крепежный элемент | Крепежный элемент NSYFNM6 (плоская гайка М6) | Плоская гайка М6 для стандартных вертикальных реек, кратно 50шт. | шт | 41.76 | 35.57 | 25
КСХ.ВВГ.FRLS.003.002.5.000.66.А | Кабель силовой | Кабель силовой ВВГнг(А)-FRLS 3х 2.5 ок- 0.66 Алюр | Кабель силовой огнестойкийс мед. жилами, с изол.и оболоч из поливинилхлоридных композиций пониженной пожароопасности. | м | 87.78 | 77.96 | 500
ВРО.ДУЭТ.WDE000136.Б | Диммер | диммер ДУЭТ WDE000136 ( поворот.-нажим. 600Вт/Ва) Бел. | Диммер поворотно-нажимной серии "ДУЭТ". 300Вт/Ва Цвет белый. Плавно регулирует ркость ламп, управляет различными типами ламп. Рамка в комплекте. | шт | 3155.32 | 2294.78 | 2
С9Х.К.N.071.487.NLSC.010.PC.PC.IP20 | Аксессуары для световых лент | Аксессуары для световых лент Коннектор Navigator 71 487 NLSC-10mm-PC-PC-IP20 | Соед. для Led ленты, уп. 5 шт | шт | 22.17 | 20.95 | 20
МТТ.ТУТ.040.020.З | трубка; термоусаживаемая; | трубка ТТУ 40/20 Зеленая 50 м/упак ИЭК | П/э термоусаживаемая трубка, эл. прочность не менее 30кВ/мм, толщина стенки после усадки -1,5мм, усаживается с 2 до 1мм, цвет: зеленая . Внутр. диаметр 40мм. 50м/рол | м | 95.06 | 80.48 | 10
СХК.К.КРСТ.4 | Кронштейн для светильника | Кронштейн для светильника КРСТ (КР-4) | труба сварная диаметром 45мм (толщина стенки 1.5мм) вылет-500мм, покрытие-порошковая эмаль белого цвета | шт | 275.68 | 255.99 | 10
МТТ.ТУТ.028.014.Ж.З | трубка; термоусаживаемая; | трубка ТТУ 28/14 Желто-зеленая 50 м/упак ИЭК | П/э термоусаживаемая трубка, эл. прочность не менее 30кВ/мм, толщина стенки после усадки -1мм, усаживается с 2 до 1мм, цвет: желто-зеленая . Внутр. диаметр 28мм. 50м/рол | м | 94 | 68.93 | 25
АХХ.ДКС.36668INOX.У.CS.090.090.600.050 | Прочая продукция | Прочая продукция ДКС 36668INOX Угол CS 90 вертикальный внутр. 600/50, нержав. | Аксессуар для лотков ДКС. Угол CS 90 вертикальный внутр. 90° 600/50, нержавеющий уп=1шт. | шт | 8633.31 | 6832.31 | 2
АХХ.П.090.В.110500 | Прочая продукция | Прочая продукция Поворот на 90 гр. Вертикальный внутренний 100х500 | Аксессуар к мет. лотку.Поворот на 90 гр. Вертикальный внутренний 110х500. Для организации вертик. поворота каб. трассы на 90градусов. Материал: сталь горячего цинкования. Вес=2,61кг. P=500мм, L=310мм, H=100мм. Толщина металла=0.8мм. | шт | 688.03 | 504.56 | 4
ВКК.ИЭК.КП105.005.Б | Кнопка комплектующие | Кнопка комплектующие ИЭК корпус КП105(6) д/кноп. 5(6)места Бел. | Для сборки постов управления. Выполнен из термостойкой ABS-пластмассы. ПозвоКол-во мест д/кнопки - 5(6). Цвет белый. | шт | 334.27 | 282.72 | 10
СХК.КНО.001МХ | Кронштейн для светильника | Кронштейн для светильника КНО-1мх | Квадратная опора. Кронштейн для крепления на стену изг-ся из трубы диаметр 40х3.5. Станина 200х200мм из листа ст.3, толщина 3мм под 4-е болта М8. Вынос от стены 300мм под углом 45градусов. Хомут полоса из ст.3 40х4 | шт | 767 | 718.22 | 2
ВХХ.ABB.Р.OTV800EK | Прочая продукция | Прочая продукция ABB Рукоятка OTV800EK (черн., д/OT 630...800) | Ручка управления OTV800EK черная для прямого монтажа на рубильни ки OT630..800Е | шт | 2072.84 | 1765.75 | 2
ПС3.СА4.И678.003.050.100А.380В | Счетчик; 3-фазный | Счетчик СА4-И678 3х50-100А/380В | Класс точности=2.0%; масса=3.2кг;165х121х294мм;пр.вкл.,диапазон раб. температур от 0 до +40С. для учета эл. энергии переменного тока номин. частоты 50Гц. | шт | 2177.73 | 1959.96 | 2
РВВ.ВРУ1.011.010.ВР | вв.-распред.устр.; вводн.; | вв.-распред.устр. ВРУ1-11-10 ВР (б/сч.) | Вводные переключатели ВР32 на 250А, 6 тр-ров тока ТТИ-А 200/5, 6 предохранителей ППН-35 (габ 1) на 250А. Корпус ВРУ-2 бп (IP40) 1800х800х450мм. | шт | 38157.07 | 37000.8 | 2
АДА.DEK.MG.032.КВ102.032.IP68 | Уплотнительный кабельный ввод | Уплотнительный кабельный ввод DEKraft MG 32 КВ102-32-IP68 (32164DEK) | Уп=15шт. Кабельный ввод типа MG диаметр кабеля 18-25мм IP68 | шт | 54.43 | 44.35 | 15
КСХ.ВВГ.LSLT.00550.К | Кабель силовой | Кабель силовой ВВГнг(А)-LSLTx(N, PE) 5х50 мк Конкорд | Кабель силовой. Расчетный наружный диаметр 32.2мм, объем горючей массы 537л/км, теплота сгорания 15165 МДж/км, расчетная масса 3213кг/км. | м | 1699.32 | 1503.24 | 100
РПТ.ЩО70.001.074 | панель; вв.-секционная; | панель ЩО70-1-74(78) | 2 рубильника РЕ 19-44 31160 2000А, автомат ВА55-43-334730-1600А. Корпус 2200х800х600мм. IP20 со стороны двери. | шт | 216541 | 209979.15 | 2
ИВХ.ABL.1419140.В.IP44.016A.002P.E.250V | Вилка | Вилка ABL 1419140 рез с мультиз-ем IP44, 16A, 2P+E, 250V (красн) | ЗАКАЗ СОГЛАСОВЫВАТЬ С ОТВ.СНАБЖЕНЦЕМ. Вилка резиновая с мультизаземлением IP44, 16A, 2P+E, 250V, (красный) | шт | 189.15 | 176.54 | 10
ИКК.672229.ETIKA.В.IP21.БЕЛ | Коробка; комплектующие | Коробка 672229 ETIKA Вывод кабеля IP21 БЕЛ | Вывод кабеля IP21 БЕЛ ETIKA | шт | 123.53 | 114.03 | 10
АХХ.П.090.085.300 | Угол (поворот) | Угол (поворот) Поворот на 90 гр. 80х300 | Аксессуар к мет. лотку.Поворот на 90гр. с крышкой. Для организации гориз. поворота каб. трассы на 90градусов. Материал: сталь горячего цинкования. Вес=2,3кг. P=300мм, W=430мм, H=80мм. Толщина металла=0.8мм. | шт | 657.19 | 555.83 | 3
ВВМ.672524.ETIKA.Р.004.С | выкл.; комплектующие; | выкл. 672524 ETIKA Рамка 4п Светлая галька | Рамка 4п Светлая галька ETIKA | шт | 278.24 | 256.84 | 5
СЛК.L.A.011W.827.E14 | Лампа люминесц.компактная | Лампа люминесц.компактная Linel A 11W 827 E14 (7/2139) | Компакт. люм. энергосберег. лампа, колба, предназнач. для внутр. и наружного освещ-я. Мощность 11W/ Цоколь Е14. Свет. поток 540лм. Длина 107мм. Диаметр 60мм. | шт | 119.71 | 110.5 | 2
ЗА4.OD.ВМ63.004C03.УХЛ3 | Автомат 4-пол. | Автомат 4-пол. OptiDin ВМ63-4C3-УХЛ3 | Модульный авт. выкл. на DIN-рейку. Режим эксплуатации продолжительный. Ном. ток-3А. Ном. напр.400В, частота 50Гц. Хар-ка откл.- C. Коммутац. износост.-4000циклов. IP20. От -60 до +40. Габ: 84х72х71,5мм. Масса - 0.500кг. | шт | 686.9 | 634.86 | 3
С9Л.N.094.398.NLL.G4.001.5.012.003K | Лампа светодиодная (LED) | Лампа светодиодная (LED) Navigator 94 398 NLL-G4-1.5-12-3K | Cветодиодная лампа общего, локального и декоративного освещения. .Срок службы 30 000 часов | шт | 119.59 | 104.9 | 10
РЩК.К.ВРУ.001.2000.0600.450.IP54.Ц.СИ.ЭЛ | щит; корпус; | щит Корпус ВРУ-1 2000х600х450 IP54 Ц СИ-ЭЛ | Однодверный, цельнометаллический. В комплект поставки входят: замки - 3 шт., набор монтажных панелей соответствует стандартной комплектации ВРУ-1 IP-31. RAL 7035 | шт | 13476.58 | 11921.59 | 2
ИРХ.ABL.1977730.Р.IP68.016A.002P.E.250V | Розетка | Розетка ABL 1977730 Роз. настенная IP68, 16A, 2P+E, 250V,цвет зелёный | ЗАКАЗ СОГЛАСОВЫВАТЬ С ОТВ.СНАБЖЕНЦЕМ. Розетка настенная IP68, 16A, 2P+E, 250V, цвет зелёный | шт | 1445.35 | 1348.99 | 2
ХХХ.Б.Ш.М0840 | Крепежный элемент | Крепежный элемент Болт шестигранный М8х40 | Для соед-я лотков и аксессуаров между собой, для креп-я к несущим поверхностям. Длина болта 40мм, вес 1,09кг. | шт | 4.26 | 3.6 | 100
ЗПХ.ПМ.12025641.380.025А.004.006 | Пускатель | Пускатель ПМ 12025641/380 25А 4з+6р | IP40, масса=1.92кг, габаритные размеры: 207х192х140мм, установочные размеры: 130+-0.2х135+-0.2мм, реверсивный, закрытый, с реле,4з+6р | шт | 2823.7 | 2497.89 | 2
МСХ.С.006 | скоба; | скоба плоская 6мм ИЭК | упаковка 100шт, скоба пластиковая для настенного крепления кабелей и труб диаметром 6мм | шт | 0.46 | 0.39 | 500
СЛН.OSRAM.A.FR.075 | Лампа накаливания | Лампа накаливания OSRAM CLAS A FR 75W 230VE2710X10X1NCEF | Произ-во Германия. CLASSIC, Матированная лампа. упаковка 100шт, 75Вт, световой поток 940лм, диаметр 60мм, длина 105мм, патрон Е27. Снижает эффект ослепления и не создает резких теней. Применяется там где к освещению не предъявляется особых требований | шт | 31.33 | 28.25 | 30
ЗАК.GZ1AU225 | Комплектующие для автомата | Комплектующие для автомата GZ1AU225 (расцепитель мин.напряжения) | Расцепитель минимального напряжения для автоматических выкл. серии GZ1E.., Напряжение 220...240В/50Гц, крепление справа 1шт. | шт | 1121.75 | 972.18 | 2
АКК.LEGRAND.DLP.10801 | Короб, комплектующие | Короб, комплектующие LEGRAND DLP 10801 (накладка на стык) | Накладка на стык крышек к/канала 10429, для выравнивания крышек в процессе монтажа. Упаковка 10шт. | шт | 90.45 | 83.49 | 20
С9Р.N.094.588.DPO.MC1.224.IP20.LED | Светильник LED накладной | Светильник LED накладной Navigator 94 588 DPO-MC1-224-IP20-LED (аналог ЛПО 2х36) | Светодиодный энергосберегающий светильник с интегрированными светодиодными модулями для освещения внутри помещений объектов ЖКХ, муниципальных объектов, объектов промышленной и коммерческой недвижимости. Срок службы 40 000 часов | шт | 1485.23 | 1302.83 | 5
РШК.ABB.BRT115А | Комплектующие для шкафа | Комплектующие для шкафа ABB блок распределительный BRT115А | Блок 3-полюсный, корпус открытый, защитная крышка со знаком безопасности, цвет серый 115А. | шт | 2759.58 | 2391.64 | 2
ЗРФ.AZH.106 | реле; фото; | реле AZH-106 | Реле для управления осв-ем, встроен. фотоотдатчик, монтаж на плоскость 16А 230В IP65 | шт | 1339.8 | 1229.5 | 3
ВВР.РПБ.036.630А.Л.П | Рубильник выкл. | Рубильник выкл. РПБ-36 630А левый (с предохр.) | Для защиты и неавтоматической коммутации силовых цепей 380В. С боковой съёмной рукояткой. На текстолитовом основании. Габ.: Ш-455(без рук.); В-380; Г-170мм. М/П-110мм. Вес-?кг. У3(УХЛ4). | шт | 12026.56 | 11715.22 | 2
ИРС.ДУЭТ.WDE000124.Б | Розетка; скрытой проводки | Розетка ДУЭТ WDE000124 с зазем. Бел. | Розетка двойная моноблочная комплектная скр. установки с заземлением серии "ДУЭТ". 16А, 250В. Цвет белый. | шт | 166.52 | 121.11 | 6
САС.DEK.ЛК22.ADDS.RED.LED.220 | Арматура светосигнальная | Арматура светосигнальная DEKraft ЛК22-ADDS-RED-LED-220 (25119DEK) | Лампа комм. ADDS ф22 мм LED красн. 220В AC/DC | шт | 86.81 | 70.73 | 12
С9Л.ABB.Л.CL2.520C | Лампа светодиодная (LED) | Лампа светодиодная (LED) ABB CL2-520C белая | встроенный светодиод 220В DC | шт | 355.3 | 307.93 | 5
ВВП.ПВ.001.016.М1.056 | выключатель; пакетный; | выключатель ПВ 1-16 М1 пл. 56 (ЭТ) | 1-но полюсный. Ном. раб. ток., напряж.: 16А ~ 220В, 10А ~ 380В. Корпус - IP56 (герметичный, негорючий, ударопрочный пластик). Крепление за корпус. Габ. мм. В-115, Ш-100, Г-85. Масса 0,27кг. | шт | 286.65 | 253.57 | 15
ДЭХ.АИР.080.001.1.1000.В6.Ф | Электродвигатель | Электродвигатель АИР 80(1.1квт/1000об/м)В6/Фл | IP44, высота оси вращения 80мм, диаметр вала 22мм, размеры: длина 320.5мм. диаметр фланца 200мм, высота от оси вала до верхней части распр. коробки 104.5мм, расстояние между противоположными отверстиями на фланце 165мм, количество отверстий - 8, ма | шт | 6197.1 | 5684.17 | 2
ЗПХ.ПМЕ.212.024.006.3А.002.002 | Пускатель | Пускатель ПМЕ 212/24 6.3А 2з+2р | IP00,нереверсивный,откр., с реле, габаритные размеры: 170х89х116мм, установочные размеры:75+-0.5х75+-0.5мм, масса=1.07кг, 2з+2р доп. контактов | шт | 1356.19 | 1199.71 | 2
АКК.С.К.К.075.Э.06060 | Короб, комплектующие | Короб, комплектующие Суппорт для К.К. крышки 75 мм. европ. под Эл. уст. 60х60 | CKK-40D-SE75-K01 Суппорт для К.К. для крышки 75 мм. европ. под Эл. уст. 60х60 | шт | 43.71 | 36.97 | 20
С9Р.ДСП.1701.180В.IP65.КСС.Д.500240075.IEK | светильник; светодиод.; наклад | светильник ДСП 1701 180Вт IP65 КСС-Д, 500х240х75,сереб, IEK | Для помещений с высокими потолками (4-12м). IP 67, 180 Вт, 16200 Лм, 6500 К. Тип КСС - косинусная - для общего освещения помещения. Рабочая температура: -45 - +45 градусов. Габариты: 500х265х75 мм. | шт | 15600.31 | 13208.26 | 2
КСГ.КГ.003.006.А | Кабель силовой гибкий | Кабель силовой гибкий КГ 3х 6 Алюр | Dн=18,9мм,Р=0,539кГ/м.Кабель гибкий с медными изолированными скрученными жилами. Рабочее напряжение ~660В. Допустимая Т=75 градусов. Для присоединения передвижных механизмов к электрическим сетям. Радиус изгиба не менее 8 диаметров. | м | 99.45 | 89.51 | 2
ХХХ.З.Б | Прочая продукция | Прочая продукция Замок Большой | НЕ ДЛЯ ПРОДАЖИ!!! | шт | 27 | 24.19 | 2
КСБ.ВБШ.003.004.ККЗ | Кабель силовой бронированный | Кабель силовой бронированный ВБШв 3х 4 ККЗ | Конструкция: Жила-мягкая мед. проволока, Изоляция - ПВХ пластикат или полиэтилен, Оболочка - ПВХ пластикат. Раб. тепература от -50С до +50С. Для передачи и распред-я эл. энергии в стац. установках. | м | 103.94 | 95.62 | 100
ТКХ.МТП.063.006.000.4.У1 | Компл.трансф.подстанции | Компл.трансф.подстанции МТП-63/6/0.4 У1 | По опросному листу. Предварительно соглас. с П.Ф. Для заказа обращаться ПО г.Подольск. МТП(столбовая) состоит из ВВ предохранителей ПКТ, разрядника РВО, рубильника ВР32, автоматы отх.линий ВА 5135 М1. Автоматическое управление уличным освещением. | шт | 91862.88 | 89079.16 | 2
ЗКК.LAEP4 | Комплектующие; контактор | Комплектующие LAEP4(комплект перемычек) | Комплект перемычек для сборки реверсивных пускателей типоразмеров LC1E80#95 | компл | 1100.42 | 953.7 | 3
РШТ.E9.EZ9E118S2FRU.001.018 | Шкаф пустой встраиваемый | Шкаф пустой встраиваемый Easy9 EZ9E118S2FRU 1ряд/18мод., прозр.дверь | Easy9 корп. встраив. с прозр. дв. 1 ряд/18мод, IP40. IK07, 63А, 2 клеммы, Россия | шт | 879.99 | 668.35 | 3
ВБК.ПКЕ.122.002 | Блок кнопочный | Блок кнопочный ПКЕ-122/2 | IP54(со стороны управл-щих эл-тов)IP00(со стороны монтажн.проводов);Исп.:для встройки в спец. нишу;Мат-ал:пласт.;2 кн.;:76х120х54мм;М=0.23кг | шт | 110.71 | 99.83 | 20
ЗПХ.ПМЛ.6503.380.160А | Пускатель | Пускатель ПМЛ 6503/380 160А | 160А.660В, IP00. без оболочки, 2р+6з, реверсивный, без реле , с механич. блокировкой, Масса 10кг, габариты: 180х332х155мм. Предназнач. для дистанц. пуска, остановки и реверсирования трехфазных асинхронных электродвигателей. | шт | 22964.12 | 20707.32 | 2
ХХХ.СС.001.Н | Крепежный элемент | Крепежный элемент СС-1 (Сирена сигнальная) силум.корпус Намыс | 220В, 50Гц. Силумин. корпус | шт | 544.57 | 502.68 | 2
С2О.ЛСП3901А.ABS.PS.00218В.IP65.ИЭК | Светильник люмин.; потолочный | Светильник люмин. ЛСП3901А ABS/PS 2х18Вт IP65 ИЭК | IP65. Для общего осв-я общественных, производственных и подсобных помещений. Корпус выполнен из неподдерж.горения АБС-пластика. Рассеиватель-полистирол. Оснащен ПРА со стартером | шт | 1058.99 | 840.13 | 4
ЗКК.LAEP1 | Комплектующие; контактор | Комплектующие LAEP1(комплект перемычек) | Комплект перемычек для сборки реверсивных пускателей типоразмеров LC1E06#12 | компл | 166 | 143.87 | 5
ЗВХ.ПРС.010.006А | Предохранитель | Предохранитель ПРС-10 6А | Масса=0.14-0.16кг. для защиты от коротких замыканий пром. установок и сетей с номин. напряж-ем 380В перем. тока частотой 50/60Гц, а также для защиты проводов от недопустимых перегрузок. | компл | 219.36 | 194.05 | 5
АКФ.ДКС.07712R.TR.ER.060.Ф | Фиксатор кабеля | Фиксатор кабеля ДКС 07712R TR-ER 60 кабеля | TR-ER 60 Фиксатор кабеля Уп=50шт | шт | 11 | 8.7 | 50
ЗПХ.ПМ.12010250.036.006.3А | Пускатель | Пускатель ПМ 12010250/36 6.3А 1з | IP20, габаритные размеры: 94х39.5х88мм, масса=0.33кг,нереверсивный ,открытый , с реле, 1 дополнительный замыкающий контакт | шт | 805.46 | 712.52 | 2
СЛН.SA.CL.060.E27 | Лампа накаливания | Лампа накаливания КОМТЕХ SA CL 60 E27 | ЛН стандартная, 60W, E27, 220-240V, прозрачная. КОМТЕХ | шт | 10.8 | 9.87 | 2
ЗА3.ВА07.212.С.М.003P.1250А.065А.ИЭК | Автомат 3-пол. | Автомат 3-пол. ВА07-212 стац с мин. расц. 3P 1250А 65кА ИЭК | Номин. ток=1250А, номин. предельная наибольшая откл. способность=50кА. Стационарный с мин. расцепителем.Для коммутации и защиты двигателей, генераторов, трансформаторов, шин кабелей на объектах прм-ти и гражд. строит-ва.. Расчитаны для эксплуат. в эл | шт | 289790.22 | 245573 | 2
ЗОХ.РЛНД.010.400.003 | разъединитель; | разъединитель РЛНД1-10Б/400 У1 с 3-х пол. Идрица (без привода) | РЛНД предназначены для универсального исп-я в высоковольтных сетях и на открытых подстанциях перем.тока частотой 50Гц, секционирования сетей отсоединения от сети потребителей без тока нагрузки, для образ-я видимого промежутка в линии. | шт | 10225.89 | 9439.28 | 2
ЗК3.L.416221.К.CTX3.003P.100A.0022.024V.DC | Контактор 3-пол. | Контактор 3-пол. Legrand 416221 Конт.CTX3 3P 100A 2но2нз 24V DC | 3-полюсный промышленный контактор со встроенными вспомогательными контактами | шт | 16791.35 | 15499.71 | 2
АКЦ.КМВ.100.060 | Короб, внутренний угол | Короб, внутренний угол КМВ 100х60 (для короба "Элекор") | Внутренний угол для кабель-канала "Элекор" | шт | 74.15 | 62.71 | 10
С2О.ARS.S.004.018.HF | Светильник люмин.; потолочный | Светильник люмин. ARS/S 418/600/ HF 1041000352 | накладной светильник с алюминиевым зеркальным отражателем. С ЭПРА. Размеры: А=625мм, В=625мм, С=80мм, Масса=4,9кг, КПД=60%. Область применения: торговые залы, офисы, раб.кабинеты | шт | 2455.92 | 2152.72 | 2
ДЭХ.АИР.080B6.380В.001.001В.1000.2081.DRIVE.ИЭК | Электродвигатель | Электродвигатель АИР 80B6 380В 1,1кВт 1000об/мин 2081 DRIVE ИЭК | IP55, на лапах+фланец, высота оси вращения 80мм, длина сердечника B | шт | 7203.75 | 5282.75 | 2
С9Р.B.LED.018.001.850 | светильник; светодиод.; наклад | светильник Base LED-18-001 850 | IP65, 550х64х74, корпус ПК, расс. опал. из ПК, 16 Вт, 1440 лм, 90 лм/Вт, Ra=80, CCT=5000K, PF=0,96 | шт | 884 | 809.2 | 8
ЗД4.АД.014.004P.050А.300А.TDM | Автомат дифференц. 4-пол. | Автомат дифференц. 4-пол. АД-14 4P 50А 300мА TDM | IP20, U=400В, 50Гц, Номинальная отключ. способность 4500А. Представляет собой автомат+электронное УЗО.Реализует защиту от КЗ, токов перегрузок и токов утечки. механическая износоустойчивость= не менее10000 циклов вкл.-откл.Наличие драгметаллов(серебр | шт | 1353.95 | 1179.87 | 2
ЗЧ3.ATV930C13N4F | Преобр.частоты 3-ф | Преобр.частоты 3-ф ATV930C13N4F (132/110 кВт 380/480V 50/60 Гц) | Предназначен для упр-я 3-х фазными асинхронными, синхронными и специальными двигателями. Шкафное напольное исполнение. Напряж. питания 380-480В, 50/60Гц, мощность двигателя 132 кВт в нормальном режиме, 110 кВт в тяжелом режиме, масса= 300 кг. Встроен | шт | 590208.12 | 522107.18 | 2
ИРС.Э.PC16.001.К | Розетка; скрытой проводки | Розетка Этюд PC16-001K Крем. | Розетка 16 A - 250V~3680W max IP20. Цвет кремовый. | шт | 80.26 | 58.37 | 10
СЛК.EFS.020E.S.008.058 | Лампа люминесц.компактная | Лампа люминесц.компактная EFS 20E (D) S(E27) (8/58) | Производство HITACHI. Комп.люм.энергосберег. лампа. Напр. 220- 240V. Е27., Цвет температура : дневной свет. Срок службы 6000ч. Горит непрерывно, благодаря электронному преобразователю сети. Мгновенный пуск. | шт | 130.45 | 117.41 | 2
ЗКМ.A9.A9C20843.М.CT40A.003НО.220.240В.АС | Контактор модульный | Контактор модульный Acti9 A9C20843 Мод. конт-р CT40A 3НО 220/240В АС | МОДУЛЬНЫЙ КОНТАКТОР iCT40A 3НО 220/240В АС | шт | 4149.08 | 3442.2 | 2
КСХ.АВВГ.003.035+ | Кабель силовой | Кабель силовой АВВГ 3х 35+16 | Масса = 642кг/км, наруж. диам.=22.1мм, сопротив-е жилы =0.868/1.91 Ом/км, сопротив-е изоляции=7/7МОм х км, допустим. ток нагруз.при прокладке в земле 121А, в воздухе 109А.Толщина оболочки=1.7мм, изоляции =1.2/1.0мм. Изол. и оболоч. каб. из ПВХ пласти | м | 82.21 | 76.73 | 2
АЛХ.ДКС.35255INOX.Л.30050.L.2000 | Лоток | Лоток ДКС 35255INOX перфорированный 300х50 L 2000, нержавеющ. | Лоток перфорированный 300х50 L 2000, нержавеющ. Уп=4м | м | 3283.82 | 2598.79 | 2
ВВМ.V.774355 | Выкл. комплектующие | Выкл. комплектующие Valena (Рамка 5мест. Слон.кость) 774355 | LEGRAND. Рамка горизонтальная 5-ти местная, слоновая кость. | шт | 606.28 | 559.64 | 2
ЗК3.ABB.К.AF40.030.000.013 | Контактор 3-пол. | Контактор 3-пол. ABB AF40-30-00-13 | с универсальной катушкой управления 100-250BAC/DC | шт | 6739.97 | 5741.46 | 2
ЗА3.GV2.ME10 | Автомат 3-пол. | Автомат 3-пол. GV2-ME10 (4-6.3А,отсечка 78А) | предназначен для защиты электродвигателей 50/60 Гц мощностью 2.2 кВт (400В) от перегрузки и короткого замыкания, доп. контакты: фронтального крепления - GVAE1 (перекидной), GVAE11 (1нз+1нр); бокового крепления - GVAN11 (1нз+1нр) | шт | 2974.65 | 2533.96 | 3
ТТН.НЛЛ.015 | трансформатор; напр.измерит.; | трансформатор НЛЛ-15(15кВ) | Масса=65кг. Номин. частота 50Гц, размеры: 403х266х370х358х322мм. Для проверки измерительных трансформаторов напряжения, киловольтметров, а также для питания электрических измерительных приборов в цепях переменного тока. | шт | 467912.48 | 424593.54 | 2
КСХ.ВВГНГ.005.001.5.К | Кабель силовой | Кабель силовой ВВГНГ(А) 5х 1.5 Кабос | Рабочее ~U=660В. Медная жила. Материал изоляции и оболочки-ПВХ, не распространяющий горение. Использ. для передачи и распределения эл.энергии в стационарных условиях (в т.ч. для АЭС). Допустимая T=80 град. | м | 47.86 | 41.71 | 100
ИРК.L.78823.Р.003X2.Б.MSC.N | Комплектующие; розетка | Комплектующие Legrand 78823 Рамка 3X2м вер Белая MSC N | Рамка 3X2м вер Белая MSC N Уп=10шт | шт | 359.96 | 332.27 | 5
ВКК.ZB4.BW363 | Кнопка комплектующие | Кнопка комплектующие ZB4-BW363 (головка кн с подсв., потайной, син.) | IP65, потайной толкатель, хромированный ободок, для щитового монтажа диаметром 22мм, модульная конструкция, только для корпуса со встроенным светодиодом (ZB4-BW0..), масса 0.026кг | шт | 339.95 | 291.39 | 4
ЗПХ.ПМЛ.1220.380.000.61.001А | Пускатель | Пускатель ПМЛ 1220/380 0.61-1А | IP54,нереверсивный, с реле,кнопки "Пуск"+"Стоп", 1 дополнительный замыкающий контакт; масса=1.13кг, габариты: 160х87х116.5мм. | шт | 1353.65 | 1220.62 | 2
ВВМ.005TG7651 | Выкл. комплектующие | Выкл. комплектующие 5TG7651 (клавиша 1-о мест.) | предназначена для комплектации выключателей серии DELTA NATUR,цвет - тёмный дуб. | шт | 651.63 | 567.16 | 2
С2А.БАП.S.BS.100.003.LED | Блок питания системы аварийного освещения | Блок питания системы аварийного освещения БАП Stabilar BS-100-3 LED | Автономная система аварийного освещения, Блок аварийного питания, универсальный | шт | 3198 | 2986.09 | 2
МТГ.ДКС.71920.Т.ПНД.020 | Трубка гофрированная | Трубка гофрированная ДКС 71920 Труба ПНД с протяжкой 20мм, оранжевая | Труба ПНД гибкая гофр. д.20мм, лёгкая с протяжкой, 100м, цвет оранжевый Уп=100м | м | 15.98 | 12.65 | 100
КСГ.КГ.ХЛ.004.004 | Кабель силовой гибкий | Кабель силовой гибкий КГ-ХЛ 4х 4 Конкорд | Номин. наруж. диаметр=16мм. масса=420кг/км.Медные изолированные скрученные жилы. Материал изоляции и оболочки - резина. Для холодного климата. Рабочее напряжение ~660В. Допустимая Т=75 град. Для присоединения передвижных механизмов к электрическим се | м | 85.69 | 77.12 | 2
ЗА3.АЕ.2046М.040Р.000У3.Б.031.5А | Автомат 3-пол. | Автомат 3-пол. АЕ-2046М-40Р-00У3-Б-31.5А (Черкесск) | Упаковка 3шт. 3пол., с эл./магн. и теплов. расц-ми, отс. 12in, 1з+1р, с регул-кой ном. тока тепл. расцеп., 380В, коммутац. спос.Icu-6кА, 145х75х105(IP00), масса-0,93кг. | шт | 2307.7 | 2080.91 | 2
АНИ.Н.НКИ.005.5.006.004.006.TDM | Наконечник каб.; медный, вилочный | Наконечник каб. НКИ 5.5-6 кольцо 4-6мм TDM | IP30. Температура эксплуатации от -10 до +75С. Для оконцевания многожильных (гибких) медных проводов. | шт | 3.51 | 3.02 | 200
АНМ.НШП.016.013 | Наконечник кабельный медный | Наконечник кабельный медный НШП 16-13 (КВТ) | Наконечники медные луженые штифтовые предназн. для оконцевания опрессовкой медных кабелей. Уп=100шт. | шт | 11.54 | 10 | 100
С9Р.S.LED.Т8.136.021 | светильник; светодиод.; наклад | светильник Standard LED Т8-136-21 | IP20, 1245х44х76, корпус металл, рассеиватель ПС, для лампы LED Т8 G13 | шт | 250.9 | 229.67 | 20
С9Р.ДСП52.048.201.O.840 | светильник; светодиод.; наклад | светильник ДСП52-48-201 Optima 840 | IP65, 1546х64х74, корпус ПК, расс. опал. из ПК,48 Вт, 5232 лм, 109 лм/Вт, Ra=80, CCT=4000K, PF=0,96 | шт | 4203.2 | 3350.8 | 3
КОХ.АППВ.003.004 | Провод уст.и освет. | Провод уст.и освет. АППВ 3х 4 | Uном. ~450В/-1000В, класс жилы 1, количество и диаметр проволок в жиле 1х2.24мм, толщина изоляции 0.8мм, наружний диаметр 4,4х15,6мм, вес 64кг/км. Примен. для электр. установок при стационарной прокладке в освет. и силовых сетях. | м | 12.68 | 11.7 | 2
С9Р.ДПО52.060.201.O.840 | светильник; светодиод.; наклад | светильник ДПО52-60-201 Optimus 840 | IP20, 1546х104х64, корпус ПК, расс. опал. ПК, LED, 58 Вт, 6960 лм, 120 лм/Вт, Ra=80, CCT=4000K, PF=0,96 | шт | 4516.51 | 3600.57 | 3
РЩК.К.ВРУ.003.2000.0800.450.IP54.С.СИ.ЭЛ | щит; корпус; | щит Корпус ВРУ-3 2000х800х450 IP54 С СИ-ЭЛ | 3-хдверный с к-ктом боковых панелей и с отсеком для рубильника. К-кт для опломбировки. В к-кт поставки входят: боковые панели-2шт., отсек для рубильника-1шт., замки-5шт., набор монтажных панелей соответствует стандартной комплектации ВРУ-3 IP-31. RAL | шт | 18583.6 | 16439.34 | 2
ККХ.КВВГЭ.LS.027.001.К | Кабель контрольный | Кабель контрольный КВВГЭнг(А)-LS 27х 1 Кабэкс | Кабель контрольный с однопроволочными медными жилами, изол. и оболоч. из ПВХ композиций пониженной пожароопасности, экранир., предн. для прокладки в помещениях, каналах, туннелях при отсутствии механич. воздействий Uном 660В. | м | 230.61 | 204 | 100
ХХХ.Ш.M6 | Крепежный элемент | Крепежный элемент Шайба плоская M6 | Шайба плоская для соед-я лотков и аксессуаров между собой | шт | 0.37 | 0.31 | 1000
РЯС.ЯБПВУ.002.250А.IP54 | Ящик; силовой | Ящик ЯБПВУ-250-IP54-У3-001 | С 1 замком, без крышки корпуса, IP54. Ном.длительный ток=250А, ном.ток предохранителя=250А, к-т. мощности=0.95, габ. размеры: 360х500х258мм. Присоед. размеры: 270х420мм. | шт | 3982.22 | 3613.55 | 2
ТТХ.ОСМ.000.16.380.110.029.024 | Трансформатор | Трансформатор ОСМ-0.16 380/110-29/24 | понижающий трансформатор общего назначения, габаритные размеры115х75х117мм, установочные размеры ,65х65 мм, вес 1.6кг | шт | 1974.21 | 1791.44 | 2
ЗРТ.РТТ.141.008.50.011.5А | реле; тепловое; | реле РТТ-141 8.50- 11.5А | средняя уставка 10А, трехполюсное, для комплектации пускателя ПМА 3-ей величины, напряжение пер./пост. 660/440В, габаритные размеры 76х67х67.5мм, масса 0.2кг | шт | 419.32 | 370.94 | 3
АЗК.ДКС.NL0700.Т | Основание для молниеприемника | Основание для молниеприемника ДКС NL0700 Тренога молниеприемной мачты | Назначение: установка молниеприемных мачт длиной 5-7 метров. | шт | 22002.8 | 17412.79 | 2
ТТХ.ОСМ1.000.1.220.014.014 | Трансформатор | Трансформатор ОСМ1-0.1 220/14/14 | IP00, 85х86х90мм, 1.8кг | шт | 1208.25 | 1089.51 | 2
ИГП.PG.042.033.040.IP54.TDM | сальник; привертной; | сальник PG 42 диаметр проводника 33-40мм IP54 TDM | Сальник типа PG. Диаметр проводника 18-25мм. IP54. | шт | 83.23 | 72.53 | 5
МЗХ.DEK.З.ЗН101.016.100А.PEN.003.0162 | Зажим | Зажим DEKraft ЗН101-16-100А-PEN 3-16мм2 (32415DEK) | Зажим наборный заземляющий 100A 16мм2 желто-зеленый сечение подключаемых проводов 3-16 мм2 | шт | 93.38 | 76.09 | 20
ЗЧ3.ATV930C16N4F | Преобр.частоты 3-ф | Преобр.частоты 3-ф ATV930C16N4F (160/132 кВт 380/480V 50/60 Гц) | Предназначен для упр-я 3-х фазными асинхронными, синхронными и специальными двигателями. Шкафное напольное исполнение. Напряж. питания 380-480В, 50/60Гц, мощность двигателя 160 кВт в нормальном режиме, 132 кВт в тяжелом режиме, масса= 300 кг. Встроен | шт | 705508.23 | 624103.43 | 2
ВКХ.DEK.ВК22.ABFP.RED.LED | Кнопка | Кнопка DEKraft ВК22-ABFP-RED-LED (25136DEK) | Выкл. кноп. с фикс. ABFP ф22 мм красн. LED 220В тип толкателя выступающий с подсветкой | шт | 266.46 | 217.12 | 10
АИК.НБ.002.006 | Высоковольтный изолятор | Высоковольтный изолятор НБ 2-6 (зажим) | Разрушающая нагрузка, кН, не менее: 57 ;Масса, кг: 1,85 .Зажимы натяжные болтовые НБ-2-6 предназначены для крепления алюминиевых, сталеалюминиевых и медных проводов к натяжным изолирующим подвескам анкерно-угловых опор. Зажим натяжной болтовой НБ-2 | шт | 496.8 | 467.5 | 10
ЭПХ.Т.HINTEK.PROF.24380 | Конвектор электрический | Конвектор электрический Тепловая пушка HINTEK PROF 24380 | Максим.подогрев воздуха: 40гр.С, Габариты: 860х355х505мм, производительность по воздуху 2000куб.м/ч, режимы мощности: х/12/24кВт., напряжение питания: 380В. Вес 28кг. | шт | 22962.8 | 21322.6 | 2
КИС.СИП.003.001.095.020 | Провод изол.; самонесущий | Провод изол. СИП-3 1х95-20 Энергокомплект МФ | 500м. Согласовывать с отв.снабженцем. Провод с защит. изоляцией для воздуш. линий электропередачи на 20кВ. Масса=383кг/км, макс. наруж. D=16мм.Допускается исп-ть в качестве токопроводящ. жилы уплотнен. алюминиевый провод, упроченный стальной проволок | м | 87.23 | 68.77 | 100
ЗУ2.A9.A9R10225.ID.002P.025A.010MA | УЗО 2-пол. | УЗО 2-пол. Acti9 A9R10225 ID 2P 25A 10MA | ДИФФ.ВЫКЛ.НАГР. iID 2П 25A 10mA AC-ТИП аналог Multi9 23008 | шт | 3573.25 | 2964.47 | 2
ЗХХ.ПВИ.022.010.180.001.001 | Прочая продукция | Прочая продукция приставка ПВИ-22 зад.на выкл. 10-180сек. 1з+1р | IP20.Приставка выдержки времени. 660В,50Гц (пост.440В), задержка при откл. 10-180сек, 1з+1р, Ih=10А, электрюизносостойкость 3млн.циклов, 44х47х57.4мм, монтаж защелкой на контакторе КМИ, гарантия 3года, срок службы не менее 15лет. | шт | 884.62 | 748.19 | 5
ЗРВ.PO.415 | реле; времени; | реле PO-415 (программируемое) | Реле времени с задержкой выключения управляющим контактом, монтаж на DIN-рейке 35 мм 16А 230В IP20 | шт | 1206.83 | 1101.5 | 2
ИСП.В.ABB.416.B6.016A.003P.N.E.IP44 | Разъем штепсельный | Разъем штепсельный Вилка ABB 416 B6 16A, 3P+N+E, IP44 | Вилка с прямым фланцем 16A, 3P+N+E, IP44 | шт | 467.66 | 398.38 | 3
АХХ.ДКС.38344.К.CD.090.300 | Крышка на угол (поворот) | Крышка на угол (поворот) ДКС 38344 CD 90 вертикал. внеш. осн.300 | Крышка CDV 90 на угол вертикальный внеш. осн. 300 уп=1шт. | шт | 867.47 | 686.52 | 2
АКК.К.ONFLOOR.012 | Короб, комплектующие | Короб, комплектующие Коробка напольная ONFLOOR 12 модулей | Для установки в бетон.полы. после затвердения пола в коробку уст-ся лючок. Материал: АВС-пластик. IP30. Температура прим-я:-5 - +70град. Глубина посадки:57-75мм. Нагрузка:1500Н. Габариты:332х250х57мм. Вес:0.7кг. | шт | 1131.3 | 956.82 | 2
ДЭХ.АИР.056B4.380В.000.018В.1500.3081.DRIVE.IEK | Электродвигатель | Электродвигатель АИР 56B4 380В 0,18кВт 1500об/мин 3081 DRIVE IEK | IP55, фланец, высота оси вращения 56 мм, установочный размер В. Напряжение - 220/380 В. Масса - 3.95 кг. | шт | 3312.55 | 2429.2 | 2
ИКР.КМ41271.240195090.IP44.RAL7035 | Коробка распаечная | Коробка распаечная КМ41271 расп. для о/п 240х195х90мм, IP44 RAL7035 | Коробка распаечная для наружного монтажа. IP 44. Материал - полистирол. Цвет - серый. В комплекте 5 кабельных вводов. Рабочая температура: -25 - +40 градусов | шт | 226.19 | 191.3 | 6
МТГ.Т.ПНД.025.ИЭК | Трубка гофрированная | Трубка гофрированная Труба гофр.ПНД d 25 с зондом (50 м) ИЭК черный | Труба гибкая. Цвет: черный; ПНД(полиэтилен), длина 50м, с протяжкой, диаметр внешний 25мм, внутренний 18,3мм, темп эксплуат.: -25 +90С, темп.монажа: -25 +90С. | м | 19.15 | 14.04 | 100
ИБЗ.ЗНИ.0162.TDM | Блок зажимов | Блок зажимов ЗНИ-16мм2 (JXB100А) серый TDM | Зажим наборный. Уст-ся на DIN-рейку в распред. щите и служит для безопасного и компактного подкл-я защитного проводника. | шт | 41.24 | 35.43 | 30
АХХ.ДКС.FC1860.П.080600 | Прочая продукция | Прочая продукция ДКС FC18060 Перехдник 80х600 пров.лотка на листовой | Аксессуар для монтажа лотков ДКС. Переходник 80х600 провол. лотка на листовой уп=1шт. | шт | 1265.77 | 1001.72 | 2
ИСП.PKF32G434.003P+E.032А | Разъем штепсельный | Разъем штепсельный PKF32G434 3P+E 32А (IP44, прям. роз. д/скр.пров., винт. соед.) | Розетка для скрытой проводки. Прямая розетка IP44,380-415В, Размеры: 90х100мм. Винтовое соединение корпус из самозатухающ. инженерного полимера. сечение провода 2.5-10кв.мм. | шт | 501.49 | 416.05 | 3
С2О.ЛПО.046.00236.703 | Светильник люмин.; потолочный | Светильник люмин. ЛПО 46-2х36-703 Norma | IP20, расс. экструд. опал. из ПС, ЭмПРА, cos=0,85 | шт | 984.38 | 967.5 | 5
РШК.08092 | Комплектующие для шкафа | Комплектующие для шкафа 08092 (прозр. дверь PACK 2ряда) | Прозрачная металлическая дверца. Цвет белый (RAL9001). Габариты:555х480х175мм. Применяется для комплектации шкафа 08002. | шт | 6819.06 | 5808.83 | 2
ПТХ.ABB.Щ.DMTME.072 | Многофункциональный измерительный прибор (мультиметр) | Многофункциональный измерительный прибор (мультиметр) ABB Щитовой мультиметр DMTME-72 | Прибор измерительный универсальный среднеквадратичные значения в сети 230/400В | шт | 15457.49 | 14312.49 | 2
ТКХ.КТП.ТК.100.010 | Компл.трансф.подстанции | Компл.трансф.подстанции КТП-ТК-100/10 киоск, туп.,каб. | Габаритные размеры: выс. 2400мм, шир. 2180мм, длина 2600мм. Предназначен для приема, передачи, преобразования и распределения электрической энергии.(без РВО и без РЛНД) | шт | 245723.2 | 227787.2 | 2
ВВС.S.SDN0500147 | Выкл. освет.,скр.пров. | Выкл. освет.,скр.пров. Sedna SDN0500147 перекл. прох. бежевый (1-кл.) | Серия SEDNA. Переключатель перекрестный 1-клавишный бежевый, 10А, 250В. | шт | 283.52 | 245.04 | 5
КПХ.ПТПЖ.002.001.2.К | Провод | Провод ПТПЖ 2х 1.2 Кольчугино | провод трансляционный, с полиэтеленовой изоляцией, предназначен для монтажа сетей проводного вещания | м | 5.62 | 5.07 | 400
ТТХ.ОСМ1.000.25.380.005.042 | Трансформатор | Трансформатор ОСМ1-0.25 380/5-42 | IP00, 105х106х130мм, 3.9кг | шт | 2200.5 | 1984.25 | 2
РПХ.ЩО70.001.095 | панель; | панель ЩО70-1-95 | Торцевая панель размером 69х2000х600мм. | шт | 1780.22 | 1726.27 | 2
ЗА3.OD.ВМ63.003K08.УХЛ3 | Автомат 3-пол. | Автомат 3-пол. OptiDin ВМ63-3K8-УХЛ3 | Модульный авт. выкл. на DIN-рейку. Режим эксплуатации продолжительный. Ном. ток-8А. Ном. напр.400В, частота 50Гц. Хар-ка откл.- К. Коммутац. износост.-1500циклов. IP20. От -60 до +40. Габ: 84х54х71,5мм. Масса - 0.375кг. | шт | 1608.22 | 1486.39 | 2
АХХ.ДКС.36765INOX.У.CS.045.045.400.100 | Прочая продукция | Прочая продукция ДКС 36765INOX Угол CS 45 вертикальный внутр. 400/100. нерж. | Аксессуар для лотков ДКС. Угол CS 45 вертикальный внутр. 45° 400/100? нержавеющий уп=1шт. | шт | 6067.11 | 4801.44 | 2
ВВС.ДУЭТ.WDE000113.Б | Выкл. освет.,скр.пров. | выкл. освет.,скр.пров. ДУЭТ WDE000113 с подсветкой Бел. (1-кл.) | Выключатель с подсветкой однополюсный одноклавишный скрытой проводки серии "ДУЭТ". цвет белый. | шт | 129.05 | 93.85 | 10
РШН.ЩУ.001.001.001.006.IP54.TDM | Шкаф пустой навесной | Шкаф пустой навесной ЩУ-1ф/1-1-6 IP54 (2 двери) TDM | Щит учётно-распределительный. Исполнение навесное. Покрытие корпуса # текстурированный полиэстеровый порошок. Цвет корпуса RAL 7035 | шт | 1685.78 | 1453.26 | 3
С9Р.С.ДБО.1002.005В.ПВХ | Светильник LED накладной | Светильник LED накладной ДБО 1002 5Вт ПВХ | Материал корпуса: ПВХ, материал рассеивателя: поликарбонат. 470Лм. IP20. 4000К. Длина 590мм.Источник света - модуль с SMD-светодиодами. Возможно гибкое и жесткое шлейфовое соединение. Рабочая температура: -10 +50градусов. Срок службы 30000часов. | шт | 230.64 | 183.59 | 5
ЗА3.DEK.ВА732.003P.2000А.F.L | Автомат 3-пол. | Автомат 3-пол. DEKraft ВА732-3P-2000А-F-L (21736DEK) | Воздушный авт. выкл. стационарный 3P 2000А 80кА расц. L | шт | 125297.37 | 102094.15 | 2
АХХ.ДКС.38401.К.TDSR.200.100 | Прочая продукция | Прочая продукция ДКС 38401 Крышка на ответвитель-переходник TDSR 200/100 | Аксессуар для монтажа листовых лотков ДКС.Крышка TDSR на ответвитель Т-обр. верт. переходник 200/100 уп=1шт. | шт | 822.69 | 651.07 | 2
АХХ.ДКС.38367.К.DL.400 | Крышка на тройник (Т-разветвитель) | Крышка на тройник (Т-разветвитель) ДКС 38367 DL ответвитель 400 | Аксессуар для монтажа листовых лотков ДКС.Крышка DL на ответвитель 400 уп=1шт. | шт | 1093.72 | 865.56 | 2
ААС.NC.020 | Фиксирующий зажим | Фиксирующий зажим NC 20 (скрепа для ленты) - Нилед | Скрепа предназначена для крепления ленты Уп=100шт. | шт | 14.77 | 11.89 | 100
ЗВХ.ПКТ.101.010.005А.020.У1.К | Предохранитель | Предохранитель ПКТ 101-10-5А-20 У1 К | Компл:1 патрон+2контакта+2изол. Предохр. токоограния-й, для защиты сил. трансформаторов, возд. и каб. линий в 3ф. сетях ~тока f=50, 60Гц, Uном.=10кВ, Iном=5А, Iном.откл.=20кА. диаметр=55мм,дл.=505мм,m=8,1кг | компл | 1622.5 | 1298 | 1
АЛХ.ДКС.35020.Л.Н.05050.L3000 | Лоток | Лоток ДКС 35020 Неперф 50х50 L3000 | Лоток неперфорированный 50х50 L 3000. Уп=36м | м | 185.49 | 146.79 | 36
ЗПХ.ПМЛ.5113.380.125А | Пускатель | Пускатель ПМЛ 5113/380 125А | 125А.660В, IP54. оболочка. 1р+3з, нереверсивный, без реле , без кнопок, Масса 14,9кг, габариты: 500х300х220мм. Предназнач. для дистанц. пуска, остановки и реверсирования трехфазных асинхронных электродвигателей. | шт | 13225.73 | 11925.97 | 2
ЗЧ3.ATV950U07N4E | Преобр.частоты 3-ф | Преобр.частоты 3-ф ATV950U07N4E (0.75/0.37 кВт 380/480V 50/60 Гц) | Предназначен для упр-я 3-х фазными асинхронными, синхронными и специальными двигателями. С разъединителем Vario. Напряж. питания 380-480В, 50/60Гц, мощность двигателя 0.75 кВт в нормальном режиме, 0.37 кВт в тяжелом режиме, масса= 10.5 кг. Встроенный | шт | 37470.13 | 33146.65 | 2
ККХ.КВВГ.007.002.5.К | Кабель контрольный | Кабель контрольный КВВГнг(А) 7х 2.5 Кабэкс | Uном 660В, изол.и оболочка из негорючего ПВХ пластиката, предн.для прокладки в помещениях, каналах, туннелях при отсутствии механич.воздействий, | м | 123.28 | 109.06 | 100
ЗРП.РП.021.004.110В.050Г | реле; промежуточное; | реле РП-21 4-конт.,110В/50Гц | Присоединение внешних проводников пайкой. Диапазон температур от -40С до +55С, 4 перкл.конт.Мощность 3Вт, степень защиты механизм реле IP40; выводов IP00. | шт | 299.9 | 282.14 | 5
ЗРТ.РТТ.211.027.2.036.8А | реле; тепловое; | реле РТТ-211 27.2- 36.8А | средняя уставка 32А, трехполюсное, для индивидуаьной установки, напряжение пер./пост. 660/440В, габаритные размеры 80х64х91.5мм, масса 0.28кг | шт | 604.73 | 534.95 | 3
С9Л.КОМТЕХ.СДЛ.Г60.013.220.830.200.E27 | Лампа светодиодная (LED) | Лампа светодиодная (LED) КОМТЕХ СДЛ-Г60-13-220-830-200-E27 | Светодиодная лампа "Груша"; Корпус алюминий; Мощность 13Вт; Напряжение 220В; Цветовая температура 3000К; Световой поток 1100лм; Угол рассеивания 200°; Цоколь Е27; Срок службы 35000 часов; КОМТЕХ Уп=10шт. | шт | 357.75 | 265 | 1
ТТХ.ОСМ.000.63.220.005.110 | Трансформатор | Трансформатор ОСМ-0.63 220/5-110 | Масса=7.5кг, габаритные размеры: 165х105х170мм. | шт | 4499.17 | 4115.59 | 2
ЗК3.ABB.A.009.030.001 | Контактор 3-пол. | Контактор 3-пол. ABB AF09-30-01-13 (220V AC/DC) | Трехполюсный нереверсивный контактор(пускатель) на ток 9А, без реле. Доп. контакты 1н.з., катушка 220В 50/60Гц, установка на DIN-рейку, масса=0,340кг. | шт | 1530.29 | 1303.58 | 3
ЗА3.АЕ.2046М.001.25А.010Р | Автомат 3-пол. | Автомат 3-пол. АЕ 2046М-10Р-00У3-Б 1.25А (Черкесск) | Упаковка 3шт. 3пол., с эл./магн. и теплов. расц, отс. 12in, с регулировкой ном. тока тепл. расц-й, 380В, коммутац. спос.Icu-5кА, 145х75х105(IP00), масса-0,93кг. | шт | 1726.92 | 1489.33 | 2
С9М.GALAD.Ц.LED.030.ШО.У | Светильник LED; консольный | Светильник LED GALAD Циклоп LED-30-ШО/У | IP67; 33Вт; LEDCREE; Световой поток 3350лм. Свет.отдача светильника 101,5лм/В, 5000К, цветопередача 71Ra. Установка на кронштейн под различными углами, либо на вершине верт.опоры. Температура эксплуатации от -45 до +40С. Масса 4.2кг, 330х127х163мм. С | шт | 5120.91 | 4710.56 | 2
ЗКК.DEK.ПК03.002.011 | Комплектующие; контактор | Комплектующие DEKraft ПК03-02-11 (24100DEK) | Приставка контактная доп.контакты 1НО+1НЗ лицевая для КМ-03 09-630А | шт | 135.27 | 110.22 | 20
С9Т.ДСП.009.150.001.ALB | Светильник LED подвесной | Светильник LED подвесной ДСП 09-150-001 ALB | IP67. Масса 9кг. Мощность 150Вт, Световой поток 12760лм, цвет.температура 5300-5700К, длина 467мм | шт | 19334.8 | 17594.67 | 2
АНИ.НКИ1.025.005.000.5.001.5 | Наконечник каб.; медный, вилочный | Наконечник каб. НКИ1.25-5 кольцо 0.5 - 1.5кв.мм | Наконечник кольцевой изолированный медный луженый Для оконцевания жил проводов и кабелей опрессовкой. Цвет изоляции красный. Макс. ток - 19А. Размеры: 5,3х 4,3х8. Кол -во в уп. 100шт. | шт | 1.8 | 1.52 | 300
СПХ.ППД.Е27.Е40.ASD | Ламподержатель (патрон) | Ламподержатель (патрон) ППД Е27/Е40 короткий ASD | Патрон-переходник керамический для ламп 220-240 контактная группа - из электротехнической латуни конструкция патрона обеспечивает надежный контакт с цоколем в упак. 20шт | шт | 77.16 | 62.99 | 20
ТТТ.ТШЛ.000.66.5000.005 | Трансформатор тока | Трансформатор тока ТШЛ-0.66 5000/5 | предназначен для встраивания в КТП и служат для передачи сигнала измерительной информации измерительным приборам, устройствам защиты и управл, ном. напряжение 660В, ном.класс точности 0.5 и 10Р, размеры 251х82х302мм, вес 15кг | шт | 21409.74 | 19541.18 | 2
МТТ.ТУТ.035.017.5.С | трубка; термоусаживаемая; | трубка ТТУ 35/17.5 Синяя 50 м/упак ИЭК | П/э термоусаживаемая трубка, эл. прочность не менее 30кВ/мм, толщина стенки после усадки -1,5мм, усаживается с 2 до 1мм, цвет: синяя . Внутр. диаметр 35мм. 50м/рол | м | 118.74 | 100.43 | 10
ХХХ.О.DIN.TDM | Клеммник на шину | Клеммник на шину Ограничитель DIN-рейку (металл) TDM | ограничитель на DIN-рейку | шт | 7.62 | 6.55 | 100
ИВХ.ИЭК.CEE.513.002P+PE.016A | Вилка | Вилка ИЭК ССИ 513 стац.2Р+РЕ 16А 220В IP44 | PSR51-016-3 IP44 220В. Вилка силовая стационарная. Номин. частота сети 50Гц. рабочая температура -25С до +40С. Корпус, изолирующие детали выполнены из термостойких и самозатухающих материалов. | шт | 300.42 | 254.09 | 10
СЛК.NE.BC.011W.845.E27 | Лампа люминесц.компактная | Лампа люминесц.компактная NE BC 11W 845 E27 (7/356) | Комп.люм.энергосберег.лампа.Е14., размеры:139х53х46мм, d=9мм, световой поток=500лм. Цвет температура 845-белый.свет(адм. здания, выст. конферент-залы, супермаркеты, уч.завед-я, больницы, квартиры). кол-во в упаковке 50шт. | шт | 91.84 | 84.78 | 2
ВВМ.V.LIFE.СЛК.Р.002.754042 | выкл.; комплектующие; | выкл. Valena LIFE СЛК Рамка 2-пост 754042 | Valena LIFE.Рамка "Слоновая кость".2-постовая универсальная | шт | 93.91 | 86.69 | 10
МТМ.ДКС.PAM12M20N.М.DN.012.M201.005 | трубка; муфта; | трубка ДКС PAM12M20N Муфта труба-коробка DN 12 мм, M20х1,5 | Муфта труба-коробка DN 12 мм, M20х1,5, полиамид, цвет чёрный Уп=20шт. | шт | 120.73 | 95.54 | 10
ЗКХ.КТН.5265.265А.400В.АС3.TDM | Контактор | Контактор КТН-5265 265А 400В/АС3 TDM | Электромаг. контактор для исп-я в схемах упр-я для пуска и остановки трехфаз. асинхрон. эл.двигателей с короткозам.ротором в эл.сетях с номин. напряж-ем до 660В перем.тока. вид контактов: 1з. | шт | 11800.67 | 10283.44 | 2
АМК.004КВН.МКС.035.050.Б.Н | Муфта концевая | Муфта концевая 4КВНтп-МКС-35/50 Без Нак. | Производитель ПЗЭМИ. Муфта 1кВ. на основе термоусаживаемых изделий для 3-х- жильных кабелей с использованием алюминиевой оболочки в качестве нулевого провода (4-ой жилы), а также для 4-х жильных кабелей | компл | 2290.61 | 2065.5 | 2
РШН.PRAGMA.29113 | Шкаф пустой навесной | Шкаф пустой навесной PRAGMA 29113 (1ряд/13 модулей) | 1модуль=18мм, Вместимость 13 модулей, ном. ток 63А. Габар. разм.: 336х300х143. Обеспечив. возможность монтажа бытовых электроустан. изделий, светосигн. арматуры, кнопок, клеммников и контакторов. Изменяемый пользователем дизайн двери в соотв. со стил | шт | 4270.9 | 3543.27 | 2
ЗРТ.РТЛ.1014.007.010А | реле; тепловое; | реле РТЛ-1014 7- 10А | Iномин. 10 А, диапазон регулирования Iномин. несрабатывания 7-10А, Imax 10А, Мощность, потребляемая одним полюсом 1,75Вт. Размеры 90х56х44 мм. Масса 0,125кг | шт | 492.75 | 444.33 | 5
ЗВХ.NH.001.040А | Предохранитель | Предохранитель NH 1 40А | ном.напряжение 500В, ном.выключающая способность 120кА, серебреные контакты, с указателем срабатывания, габаритные размеры 135х40х49мм | шт | 395.07 | 387.3 | 4
ВКХ.XB4.BW31M5 | Кнопка | Кнопка XB4-BW31M5 (бел., с подсв.230-240В, 1нр+1нз) | IP65, 230-240В пер. тока, со встроенным светодиодом (ZBVM1), потайной толкатель, хромированный ободок, для щитового монтажа диаметром 22мм, модульная конструкция, возможность дополнения контактов (ZBE101, ZBE102) до 9 шт, возможность смены толкателя | шт | 1248.99 | 1070.56 | 2
С9Х.КОМТЕХ.C.MONO.008 | Аксессуары для световых лент | Аксессуары для световых лент КОМТЕХ Connector MONO 8mm-cable | Коннектор с проводом для подключения одноцветных светодиодных лент PFS 3528 шириной 8мм без пайки (в упаковке 5шт). КОМТЕХ | шт | 14.24 | 12.4 | 2
АХХ.П.DH60.002.005 | Прочая продукция | Прочая продукция Разделительная перегородка h50 ( дл. 2м.) | Разделит. перегородка для рзделения лотка на 2 и более частей. Материал: сталь горячего цинкования.. Длина 2000мм. Ширина 25мм. Высота 25мм. Вес 0,979кг. Толщина металла 0,8мм. | шт | 183.34 | 155.06 | 10
СЛК.OSRAM.DULUX.D.026W.827.G24D.003.010X1 | Лампа люминесц.компактная | Лампа люминесц.компактная OSRAM DULUX D 26W/827 G24D-3 10X1 | G24D-3, в упаковке 10шт. | шт | 143.02 | 129.62 | 10
ЗА2.ABB.S202R.C20A | Автомат 2-пол. | Автомат 2-пол. ABB S202 C20A | ВРЕМЕННЫЙ КОД ДЛЯ ЗАМЕНЫ S232!!! Термомагнитный 2-х полюсный автомат на 20А; 6кА. | шт | 1127.92 | 960.82 | 5
АКК.Л.ONFLOOR.L | Короб, комплектующие | Короб, комплектующие Лючок настольный ONFLOOR mini L | Для установки в в фальшполах, пустотелые стены и мебель. IP30. Материал: АВС-пластик. Установочная толщина: 6-38мм. Габариты:175х80х68 | шт | 888.55 | 651.6 | 3
АХХ.ДКС.36284.П.RRC.200.100.080 | Прочая продукция | Прочая продукция ДКС 36284 Переходник RRC 200/100 выс. 80 | Аксессуар для лотков ДКС. Переходник RRC 200/100 выс. 80 уп=1шт. | шт | 1208.05 | 956.04 | 2
ЗА3.ВА.047.029.003P.003A.004.5А.B.TDM | Автомат 3-пол. | Автомат 3-пол. ВА 47-29 3P 3A 4.5кА х-ка B TDM | IP20, 220/400В, корпус и детали аппарата выполнены из пластика, не поддерживающего горение. Диапазон раб.температур -40 +50С | шт | 354.54 | 304.6 | 4
СЛК.N.094.371.NCL.SF10.009.840.E27 | Лампа энергосберегающая | Лампа энергосберегающая (компактная люминесцентная с интегрированным ПРА) Navigator 94 371 NCL-SF10-09-840-E27 | компактная люминесцентная энергосберегающая лампа. Колба -полная спираль из люминесцентной трубки диаметром 7 мм (T2). Не предназначены для использования с регуляторами светового потока (диммерами). Срок службы 10000 часов. Кол. в уп. 108шт. | шт | 102.77 | 90.91 | 2
ЗА2.DEK.ВА101.002P.010А.D.004.5А | Автомат 2-пол. | Автомат 2-пол. DEKraft ВА101-2P-010А-D 4.5кА (11113DEK) | Авт. выкл. 2Р 10А х-ка D ВА-101 4,5кА DEKraft | шт | 213.67 | 174.1 | 6
АКК.Р.RJ.011.003.002.РКФ.020.000.П | Короб, комплектующие | Короб, комплектующие Розетка телефонная RJ-11 кат.3, 2 модуля. РКФ-20-00-П | CKK-40D-RT2-K01 Розетка телефонная RJ-11 кат.3, 2 модуля. для кабель-канала "Праймер" | шт | 153.77 | 130.05 | 10
ЗА4.DEK.ВА103.004P.016А.C.006А | Автомат 4-пол. | Автомат 4-пол. DEKraft ВА103-4P-016А-C 6кА (12106DEK) | Авт. выкл. 4Р 16А х-ка C ВА-103 6кА DEKraft | шт | 663.38 | 540.53 | 3
ЗРТ.LRD340 | реле; тепловое; | реле LRD340 (25-40A) | Трехполюсное тепловое реле для защиты электродвигателей от перегрузки, Дипозон установок тока 25-40А. Испоьзуются с контакторами типа LC1 D40...D95. | шт | 6095.49 | 5192.45 | 2
ИБЗ.З.ЗВИ.003.012.ИЭК | Блок зажимов | Блок зажимов Зажим ЗВИ-3 н/г 12пар ИЭК | Зажим винтовой ЗВИ-3 н/г 1,0-2,5мм2 12пар ИЭК Полистирол белый.Допустимый длит. ток 3А. | шт | 32.89 | 27.82 | 20
ЗА3.OD.ВМ63.003L10.УХЛ3 | Автомат 3-пол. | Автомат 3-пол. OptiDin ВМ63-3L10-УХЛ3 | Модульный авт. выкл. на DIN-рейку. Режим эксплуатации продолжительный. Ном. ток-10А. Ном. напр.400В, частота 50Гц. Хар-ка откл.- L. Коммутац. износост.-1500циклов. IP20. От -60 до +40. Габ: 84х54х71,5мм. Масса - 0.375кг. | шт | 1608.22 | 1486.39 | 2
С3С.НСП.002.100.036.01.К.А | Светильник накал.; подвесной | Светильник накал. НСП 02-100-036.01 Красный Антиванд. | Произ-во "Старлайт" Клинцы. Мощность: 1 лампа=60Вт, Габариты: d=172мм. Н=262мм. Масса=1.44кг. Без защитной сетки. рассеиватель - красный прозрачный поликарбонат, покрытие - цинк, узел крепления -крюк. | шт | 176.37 | 156.02 | 2
СЛК.NEP.FS.011W.842.Е27 | Лампа люминесц.компактная | Лампа люминесц.компактная NEP FS-mini 11W/842 Е27 (7/2614) | Комп.люм.энергосберег.лампа.Тип лампы FS-mini. Цвет температура 842. | шт | 75.95 | 70.11 | 2
С9Л.ЭРА.LED.T8.018.840.G13.1200 | Лампа светодиодная (LED) | Лампа светодиодная (LED) ЭРА LED smd T8-18w-840-G13 1200mm | 18W/190-260V, G13, 1200 мм, 1440 Лм | шт | 146.25 | 132.75 | 25
ПС3.М.233.ART.001.ORG.005.060А.003230.400В | Счетчик; 3-фазный | Счетчик Меркурий 233 ART-01 ORG 230/400В 5(60)А кл.т.- 1,0/2,0 | Профиль потерь,мощности,журнал событий.Внутреннее и возм-сть подкл-я внешнего резервного питания.Качество эл.эн.Цифровые интерфейсы связи-оптопорт,R-RS485,G-GSMмод.О-внутри реле отключения нагрузки.ЖКэкр.с подсветкой.2-эл.пломбы.Кр3в.299х174х85.<1,8к | шт | 15340 | 14160 | 2
КСГ.КГТП.003.035.010.К | Кабель силовой гибкий | Кабель силовой гибкий КГТП 3х 35+10 Конкорд | Dн=33,6 мм,P=2,02 кГ/м.Кабель гибкий с медными изолированными скрученными жилами. Рабочее напряжение ~660В. Допустимая Т=75 градусов. Для присоединения передвижных механизмов к электрическим сетям. Радиус изгиба не менее 8 диаметров. | м | 790.49 | 711.44 | 100
ЗРВ.PCU.511 | реле; времени; | реле PCU-511 (программируемое) | Реле времени многофункциональное, монтаж на DIN-рейке 35 мм 8А 230В IP20 | шт | 1995.49 | 1821.33 | 2
ЗПХ.ПМ.12010200.220.010А.001.002 | Пускатель | Пускатель ПМ 12010200/220 10А 1з+2р | IP00, габаритные размеры: 94х39.5х88мм, масса=0.31кг, нереверсивный, откр.,с реле,б/кн.,1з+2р | шт | 894.37 | 791.17 | 2
ВМП.МП.1305.УХЛ3.001 | микровыключатель; | микровыключатель МП 1305 УХЛ3 исп.01 (ЭТ) | IP54,толкатель с прод.располож.ролика,фронт.,винт | шт | 1328 | 1180.44 | 2
КСГ.КГТП.001.095.К | Кабель силовой гибкий | Кабель силовой гибкий КГТП 1х 95 Конкорд | Кабель гибкий с медными изолированными скрученными жилами. Материал изоляции и оболочки - резина. Рабочее напряжение ~660В. Номин. наруж. диаметр=24.2мм, расчетная масса=1141кг/км. Допустимая Т=75 градусов. Для присоединения передвижных механизмов к | м | 607.72 | 546.95 | 100
ЗРП.РЭП.034.022.010.380 | реле; промежуточное; | реле РЭП-34- 22-10/380 (2з+2р) | IP00, 50Гц, I ном.10А, крепление винтами и на рейку. Реле переменного тока с катушкой напряжения, одностабильное. | шт | 345.4 | 305.55 | 4
ИВХ.PCE.015.006.016А.400V.003P+N+E | Вилка | Вилка PCE 015-6 каб. 16А 400V 3P+N+E | IP44 вилка кабельная силовая "Twist". Цвет корпуса красный. 400V, 50/60Гц. 5 контактов. Сила тока 16А. | шт | 216.53 | 200.49 | 5
АКМ.L.31694.Р.02012.005.001П | короб; рамка под станд.модуль; | короб Legrand 31694 Рамка д/пл. 20х12,5 на 1П | Рамка д/пл. 20х12,5 на 1П Уп=5шт | шт | 572.51 | 528.47 | 2
С9П.LED.001.012.004K.ЭРА.LED.012W.220V.4000K | панель; светодиодная; | панель LED 1-12-4K ЭРА светодиодный круглый 12W 220V 4000K | алюминий+РММА, размер (внутр.155 мм, внеш.170 мм), мощность 12 Вт | шт | 164.16 | 143.49 | 20
СЛК.КЛЛ.FS.085.В.6400.К.Е40.TDM | Лампа люминесц.компактная | Лампа люминесц.компактная КЛЛ-FS-85 Вт-6400 К Е40 TDM | Лампа энергосберегающая компактная люминисцентная. 560х420х335мм. Вес 6,86кг. | шт | 955.89 | 821.26 | 2
КСХ.ВВГНГ.LS.005.004.000.66 | Кабель силовой | Кабель силовой ВВГнг(А)- LS 5х 4 (N, PE) - 0.66 Конкорд | LS-низкое дымо- и газовыд-е. Рабочее ~U=660В. Мед. жила. Материал изоляции и оболочки-ПВХ, пониженной жароопасности. Использ. для передачи и распределения эл.энергии в стационарных условиях (в т.ч. для АЭС). Допустимая T=80 град. Опт. партия=700м. | м | 148.28 | 131.17 | 100
ЗКМ.A9.A9C22813.М.CT16A.003НО.220.240В.АС | Контактор модульный | Контактор модульный Acti9 A9C22813 Мод. конт-р CT16A 3НО 220/240В АС | МОДУЛЬНЫЙ КОНТАКТОР iCT16A 3НО 220/240В АС | шт | 2515.38 | 2086.83 | 2
С9Р.S.LED.035.847.027 | светильник; светодиод.; наклад | светильник Standard LED-35-847-27 | IP20, 1165х150х64, корпус металл, рассеиватель ПС, прозрачный, 35Вт, 3400лм, 97лм/Вт, Ra=80, CCT=5000K, PF>0,9 | шт | 1040 | 952 | 6
ЗКТ.К.КМН.КУ.25.110В.TDM | Контактор комплектующие | Контактор комплектующие Катушка упр-я д/КМН КУ-(25А-32А) 110В TDM | Катушка управления для контактора КМН. | шт | 173.56 | 151.25 | 5
ИГП.DEK.КВ103.023.IP55.001 | сальник; привертной; | сальник DEKraft КВ103-23-IP55-01 (32193DEK) | Cальник диаметр кабеля 20-23мм БЕЛЫЙ IP55 | шт | 4.05 | 3.3 | 100
АХХ.ДКС.36784.У.CD.090.090.200.050 | Угол (поворот) | Угол (поворот) ДКС 36784 CD 90 вертикальный внеш. 200/50 | Аксессуар для лотков ДКС. Угол CD 90 вертикальный внешний 90° 200/50 уп=1шт. | шт | 1004.34 | 794.83 | 3
АХХ.ДКС.FC37307.Б | Соединитель для кабельного лотка | Соединитель для кабельного лотка ДКС FC37307 Безвинтовой зажим провол.лотка | Аксессуар для монтажа проволочных лотков ДКС. СБезвинтовой зажим для провол.лотка уп=10шт. | шт | 62.23 | 49.24 | 20
СЛК.КЭЛ.FS.Е27.055В.4000К.ИЭК | Лампа люминесц.компактная | Лампа люминесц.компактная КЭЛ-FS Е27 55Вт 4000К ИЭК | LLE25-27-55-4000 Компакт. люм. энергосберегающая лампа. Спираль. Цоколь Е27, Мощность 55Вт., цвет.температура 4000К | шт | 680.98 | 499.39 | 6
ЗРТ.LRE481 | реле; тепловое; | реле LRE481 (62-99А) | Тепловое реле для защиты от перегрузки, обрыва фазы, от блок. ротора э/двигателя, монтаж на панель, применяется с контакторами LC1E120...160 | шт | 3204.68 | 2777.39 | 2
ЗРВ.РВП.072М.3221.127.050Г | реле; времени; | реле РВП-72-3221/127 50Гц | предназначено для передачи команд из одной эл.цепи в другую с опр.предварит. установленными выдержками времени, с одной пневмоприставкой с началом отсчета выдержки после замыкания контакта управления и 1з+1р доп.контактами, срабатывающими без выдержк | шт | 3932.32 | 3854.98 | 2
ЗРП.DEK.ПР102.002.010.024.AC | реле; промежуточное; | реле DEKraft ПР102-2-10-024-AC (23201DEK) | Промежуточное реле 2 конт. с инд. LED 10А 24В AC | шт | 183.66 | 149.65 | 10
КСХ.ВВГ.П.НГ.003.002.5.000.66.А | Кабель силовой | Кабель силовой ВВГ-П НГ(А) 3х 2.5 ок - 0.66 Алюр | Рабочее ~U=660В. Медная жила. Материал изоляции и оболочки-ПВХ, не распространяющий горение. Использ. для передачи и распределения эл.энергии в стационарных условиях (в т.ч. для АЭС). Допустимая T=80 град. | м | 53.65 | 47.46 | 200
ЗА1.АЕ.2044.063А.010О | Автомат 1-пол. | Автомат 1-пол. АЕ-2044М 63А | IP00, 1 полюс, Iном.=63А, Uном.=440В, мощн. 10Вт, уставка по току=12,с эл-магнитными и теплов. расцепителями в каждом полюсе, без своб. конт., без доп. расцепит., без регулировки Iном. тепловых расцепителей и температурной компенсации, 164х110х25мм | шт | 423.75 | 282.5 | 1
ЗК3.LC1E50M5 | Контактор 3-пол. | Контактор 3-пол. LC1E50M5 (1НО+1НЗ 50А 400В АС3, 220В 50Гц) | Пускатель для управления электродвиг-ми по категории применения АС-3 на ток 50А. Присоединение кабелем с наконечниками или без наконечников. Стандарт. мощность трехфазного двигателя 50/60Гц по категории АС-3 - 22кВт. | шт | 1680.21 | 1456.18 | 2
ИРК.C1P3.005.З | Комплектующие; розетка | Комплектующие C1P3-005 мех-м. Зол. | Механизм розетки с БЗК, без ЗП, 16А, 250В, золото. | шт | 86.4 | 79.75 | 2
АХХ.ДКС.37046.У.CSSD.090.400 | Угол (поворот) | Угол (поворот) ДКС 37046 CSSD 90 верт. внутр. переходник прав. осн.400 | Аксессуар для лотков ДКС. Угол CSSD 90 вертикальный внутр. переходник прав. осн. 400 уп=1шт. | шт | 4188.72 | 3314.9 | 2
С2О.ЛПО3011.015В.230В.T8.013 | Светильник люмин.; потолочный | Светильник люмин. ЛПО3011 15Вт 230В T8/13 | корпус из металла. Рассеиватель - рифленное оргстекло. ЛЛ T8 G13. Цвет-белый | шт | 428.46 | 341.06 | 5
ЗШИ.ШО.001 | Оперативная штанга | Оперативная штанга ШО-1 (до 1кВ) | Полный аналог ШОН-1. Ном.напряж до 1кВ; длина изол.части штанги 330мм, длина рукояти 140мм, общая длина штанги 500мм, масса=0,35кг. | шт | 405 | 371.66 | 4
ПС3.NP73L.003.005.002 | Счётчик электроэнергии | Счётчик электроэнергии NP73L.3-7-1 | СНЯТ С ПРОИЗВОДСТВА!!! Новый аналог взамен NP73L.3-5-2. 3-х фазн. 3х230/400В(+-20%), 50Гц +-1Гц, ном/макс. ток 5/10А, класс точн. А/Р эн.-0.5S/1.0, масса-1,3кг, габ.-(290х180х63мм), IP54 | шт | 9664.2 | 8962.1 | 2
ЗА3.DEK.ВА733.003P.6300А.D.H | Автомат 3-пол. | Автомат 3-пол. DEKraft ВА733-3P-6300А-D-H (21750DEK) | Воздушный авт. выкл. выкатной 3P 6300А 120кА расц. H | шт | 542955.36 | 442408.07 | 2
ИРС.K.782141 | Розетка; скрытой проводки | Розетка Kaptika (роз. 2К+З 16А сл.кость) 782141 | Приоизводство LEGRAND. Розетка 2К+З 16А , немецкий стандарт, винтовые зажимы, цвет-сл.кость. Изделие в сборе с рамкой | шт | 80.58 | 74.38 | 20
С4П.РСП.007.400.002.УХЛ1.IP23 | Светильник ДРЛ; подвесной | Светильник ДРЛ РСП 07-400-002 УХЛ1 IP23 СР | Световые решения, некомпенс., отражатель AL 470мм, отсек ПРА | шт | 2834.45 | 2579.35 | 2
ВВС.ABB.C.002.Ж | Выкл. освет.,скр.пров. | выкл. освет.,скр.пров. ABB Cosmo бел. 2 кл. для управления жалюзи | Серия Cosmo механизм 2кл. цвет белый 16А управление жалюзи | шт | 125.6 | 115.94 | 12
АКК.L.30677.DLPL.У | Короб, комплектующие | Короб, комплектующие Legrand 30677 DLPL Уплот.подкл.п/плинтус | DLPLУплот.подкл.п/плинтус УП=30м | м | 174.42 | 161 | 10
АРХ.М.Р3.ЦХ.018.ИЭК | Металлорукав | Металлорукав Р3-ЦХ-18 (50 м) ИЭК | Негерметичный металлорукав для защиты кабеля. IP 40. Внутренний диаметр: 16.9 мм. Наружний диаметр: 21,9 мм. Масса 1метра: 0.175 кг. Уплотнение: хлобчатобумажное. Упаковка: 50 м. | м | 39.91 | 33.75 | 50
С9С.C.LED.Т8.R.236.022 | светильник; светодиод.; встраи | светильник Classic LED Т8/R-236-22 | IP20, 1239х295х75, зеркальная решетка, под ячейку 300х1200, для лампы LED Т8 G13 | шт | 708.5 | 648.55 | 8
ИРС.V.LIFE.СЛК.Р.002К.З.753525 | Розетка; скрытой проводки | Розетка Valena LIFE СЛК 2К+З, винт 753525 | Valena LIFE.Силовая розетка 2К+З 16А 250В.Винтовые зажимы.Слоновая кость | шт | 179.17 | 165.39 | 10
ККХ.КВВГЭ.LS.007.004 | Кабель контрольный | Кабель контрольный КВВГЭнг-LS 7х 4 | Наруж. диаметр = 15,7мм, масса 1 км=494кг. Кабель контрольный с однопроволочными медными жилами, изол. и оболоч. из ПВХ композиций пониженной пожароопасности, экранир., предн. для прокладки в помещениях, каналах, туннелях при отсутствии механич. возд | м | 252.28 | 228.07 | 100
ЗПХ.ПМЛ.1161М.220.010А | Пускатель | Пускатель ПМЛ 1161М/220 10А | 10А, IP20, 1р., DIN-рейка 35мм. не реверс, без реле, без корпуса, без кнопок,масса=0,32кг, габ: 70,8х44х78,7мм. Предназн.для дистанц.пуска, остановки и реверсирования трехфазных асинхронных электродвигателей. | шт | 496.88 | 448.05 | 5
ЗКХ.CT.15963 | Контактор | Контактор CT 15963 (4н.з., 25А, 240В) | Четырехполюсный модульный контактор без ручного управления с индик. напряжения (4 модуля 9мм). Напряжение главной цепи до 400В, цепи управления - 230/240В~. | шт | 2316.26 | 1868.64 | 2
ХХХ.ДКС.CM340800.Г.М8 | Прочая продукция | Прочая продукция ДКС CM340800 Гайка монтажная М8 | Гайка с резьбой М8 уп=20шт | шт | 148.28 | 104.31 | 20
ЗУ2.ABB.F202.040.000.1 | УЗО 2-пол. | УЗО 2-пол. ABB F202/40/0.1 (40A 100мА) | УЗО 2-полюсный 40А, ток утечки - 100мА | шт | 2750.63 | 2343.13 | 2
КАГ.МГШВ.001.001 | Провод авиац.; гибкий | Провод авиац. МГШВ-1 1 | Для внутриблоч. и межблоч. соед-ий эл.приборов и аппаратуры. Расч.масса провода 14.2кг/км, перем. U= 1000В, испытат. U= 2000В,номин. наруж.D=2.4мм, раб. темп-ра от -50 до+70C. Конструкция: Жила-мед. луж. проволока; Изоляция-пленочная из фторопласта и | м | 24.59 | 22.57 | 200
ЗРТ.LRD4367 | реле; тепловое; | реле LRD4367 (95-120A) | Трехполюсное тепловое реле для защиты электродвигателей от перегрузки, Дипозон установок тока 95-120А. Испоьзуются с контакторами типа LC1 D115 и D150. | шт | 12325.66 | 10499.64 | 2
КОХ.ПВ3.070.Ж | Провод уст.и освет. | Провод уст.и освет. ПВ3(ПуГВ) 70 Желтый | Uном. ~450В/-1000В, класс жилы 3, количество и диаметр проволок в жиле 350х0.50мм, толщина изоляции 1.4мм, наружний диаметр 17.0мм, вес 730кг/км.Стоек к воздействию темпер. окр.среды -50 +70С. Конструкция: Токопровод.жила-медная, многопроволочная, И | м | 526.4 | 475.89 | 100
СОГ.UMS.250.Ч | Прожектор галогеновый | Прожектор галогеновый LEADER UMS 250 H (Черный) 1351000820 | IP65. симметричный. Масса=8.1кг,габ.размеры 395х360х460мм. Корпус и рамка из литого под давл. алюм, покрыт. порошк.краской. Внутри корпуса расположена метал. плата с пускорегулирующ. аппаратурой. Отражатель из анодир. алюминия.Защитное прозрач. темпе | шт | 10458.45 | 9398 | 2
РШК.NSY2SP206 | Комплектующие для шкафа | Комплектующие для шкафа NSY2SP206 (бок.панели 2000х600мм) | 2 боковые панели для шкафа SAREL серии Spacial SF 2000х600х600мм | шт | 10219.7 | 8705.67 | 2
ООХ.О.ОПН.280Ш.ИЭК | Ограничитель перенапряжения | Ограничитель перенапряжения ОПН-280Ш (LVA 280B-DL) ИЭК | Присоед-е производится на шинные отводы фазных проводников и провода нейтрали | шт | 1193.16 | 874.98 | 2
ПАХ.Э365.001.400.005 | Амперметр | Амперметр Э365.1-1 400/5 | ВЫПИСЫВАТЬ ПОСЛЕ КОНСУЛЬТАЦИИ С ОТВЕТСТВЕННЫМ СНАБЖЕНЦЕМ!!! | шт | 2692.17 | 2492.75 | 2
ДЭХ.АИР.071.000.37.1000.А6.Л | Электродвигатель | Электродвигатель АИР 71(0.37квт/1000об/м)А6/Лп | IP44, высота оси вращения 71мм, диаметр вала 19мм, установочные размеры 112х90мм(лапы), размеры: длина 272.5мм. диаметр 170мм, высота с распр. коробкой 188мм, 15.1кг | шт | 4121 | 3779.91 | 2
АЛХ.ДКС.35013.Л.15050.L.2000 | Лоток | Лоток ДКС 35013 150х50 L 2000 | Лоток 150х50 L 2000. Уп=16м | м | 277.22 | 219.4 | 8
СЛЛ.FL.012.016.840 | Лампа люминесцентная | Лампа люминесцентная КОМТЕХ FL 12 16/840 | ЛЛ Т4, 16W (цветовая температура 4000К, световой поток 928Лм, диаметр 12мм, длина 467мм), G5, 220-240V, матовая колба. КОМТЕХ | шт | 37.8 | 34.53 | 2
КАГ.МГШВЭ.002.000.5 | Провод авиац.; гибкий | Провод авиац. МГШВЭ 2х 0.5 | Для подвижного и фиксир. внутри- и межприборного монтажа элек.устройств и выводных концов электроаппаратуры.Масса 35.5кг/км, макс.D=5.2мм. Конструкция: Жила-мед.луж.проволока;Изоляция-ПВХ пластикат;Экран-мед.луж. проволока. Срок службы-15лет. | м | 29.3 | 20.21 | 1
ЗА1.ИЭК.ВА.047.100.063A.C | Автомат 1-пол. | Автомат 1-пол. ИЭК ВА 47-100 63A C (1P) | IP20.Монтаж производят на 35мм монтажную DIN-рейку. Диапазон раб. температур от -40 до +50С. Срок службы не менее 15лет. | шт | 486.09 | 411.12 | 12
ВВ3.ABB.E203.063 | Выкл. нагрузки 3-пол. | Выкл. нагрузки 3-пол. ABB E203/63r (3-пол. 63А) | Выключатель модульного типа, красная рукоятка, IP40, t раб. от -25 до +55, 20000 циклов коммутации | шт | 2624.72 | 2321.87 | 2
СДХ.001И400ДНАТ46.002.УХЛ1.220В | Дроссель | Дроссель 1И400ДНАТ46-002 УХЛ1 220В с ИЗУ | Масса=7,1кг, Габаритные размеры: 132х134х235мм, рабочий ток 4,6А, пусковой ток не более 7,5А, потери мощности не более 38Вт, к-т мощности не менее 0.43, макс.нормируемая температура обмотки в раб. режиме 120С, перегрев обмотки 70С. | шт | 1894.54 | 1722.8 | 2
ИРС.V.ALLURE.БЕЛ.Р.002К.З.753725 | Розетка; скрытой проводки | Розетка Valena ALLURE БЕЛ 2К+З, винт 753725 | Valena ALLURE.Силовая розетка 2К+З 16А 250В.Винтовые зажимы.Белая | шт | 179.17 | 165.39 | 7
РШК.С.1700.800.ВРУ.БП.М.IP40 | Комплектующие для шкафа | Комплектующие для шкафа Стенка задняя 1700х800 ВРУ БП-М IP40 (ЭКО) ФАБЕР | Для серии ВРУ-1,2 ЭКО-ном. Глубиной 450мм. Металл - 0,7мм. Покраска - порошковая RAL-7035. Габ. разм. мм: 1556х730х12,5. С комплектом метизов Винт М6-6шт. Гайка М6-6шт. | компл | 1632.87 | 1507.26 | 2
СЛГ.ЭРА.G4.JC.010W.012V | Лампа галогенная | Лампа галогенная ЭРА G4-JC-10W-12V (100/1000/30000) | Колба лампы в форме капсулы | шт | 19.25 | 17.47 | 50
ВКХ.BP.18031 | Кнопка | Кнопка BP 18031 (красная, 1нз) | Позволяет организовать упр-е при помощи импульсов. Раб.напряжение: 250В,перем. ток., раб. ток 20А, Эл. прочность: 30000 операций AC22. Раб. температура= от -20 до +50С, присоед-е жестким или гибким кабелем с/без наконечника. | шт | 431.12 | 375.04 | 2
ИРО.M.IP54.Р.001.О.П.З.К.18208 | Розетка; открытой проводки | Розетка Makel наклад. IP54 (крем.) Роз. 1 мест. О/П З/К (IP20) 18208 | Розетка 1местная, открытой проводки с заземлением. Кремовая. IP54. 250V. 16А. | шт | 153.7 | 134.66 | 5
РШК.A9.A9XPH124 | Комплектующие для шкафа | Комплектующие для шкафа Acti9 A9XPH124 (гребенч. шинка 1пол., 24 мод.) | Шинка гребенчатая 1П (L1...) 24 мод. 18мм. 100А Разрезаемая | шт | 1306.76 | 1084.13 | 3
ИПС.Н.НК.002.IEK | Принадлежн.; клеммы и полюса | Принадлежн. Набор колодок клемменых НК-2 (4xKE10.1+KE10.3, SV15.5) IEK | Наборы клеммных колодок для подключения уличного освещения. Сечение проводов -10-35 Al / 1,5-25 Cu кв. мм. | шт | 1007.47 | 852.09 | 2
ТКХ.002КТП.ТВ.250.006 | Компл.трансф.подстанции | Компл.трансф.подстанции 2КТП-ТВ-250/6 | Габаритные размеры: выс. 3200мм, шир. 2180мм, длина 7640мм. Предназначен для приема, передачи, преобразования и распределения электрической энергии.(без РВО и без РЛНД) | шт | 699327 | 685573.36 | 2
ЗА3.DEK.ВА101.003P.020А.B.004.5А | Автомат 3-пол. | Автомат 3-пол. DEKraft ВА101-3P-020А-B 4.5кА (11031DEK) | Авт. выкл. 3Р 20А х-ка B ВА-101 4,5кА DEKraft | шт | 230.67 | 187.95 | 4
КОГ.ПВС.003.001.5.РЭК | Провод уст.и освет.; гибкий | Провод уст.и освет. ПВС 3х 1.5 РЭК призман | Номин. толщ.изол.=0.7мм, номин. толщ.оболоч.=0.9мм, номин.наруж.диаметр=8,4мм, эл. сопрот. изол. на 1км не менее 0.010МОм, масса=110.9кг/км. Провод гибкий с ПВХ изоляцией и мед. скрученными жилами в ПВХ оболочке. Раб. напряжение ~ до 380 В.Длительно | м | 42.14 | 35.9 | 150
АМС.004СТП.О.025 | Муфта соединительная | Муфта соединительная 4СТП-О-25 | Производитель ПЗЭМИ. Муфта 1кВ. На основе термоусаживаемых изделий с соед. гильзами, закреп. опрессовкой для 4-х-жильных кабелей с секторными однопроволочными и многопроволочными алюминиевыми жилами. Нулевая жила может быть как одинакового сечения с | компл | 3339.18 | 3011.02 | 2
ЗНХ.РВН.000.5 | разрядник; | разрядник РВН 0.5 | ПОСТАВЛЯЕТСЯ ТОЛЬКО УПАКОВКАМИ. Для защиты от атмосферн. перенапряж. изоляции электрооборуд-я перем. тока частотой 50/60Гц. Масса не более 0,25кг.Номин. разряд. ток=1кА, ток утеч. при выпрямл.напряж., равном номинальн. напряж. не более 6мкА. Длина пу | шт | 310.5 | 287.5 | 5
ВВМ.M.L.Р.003.71213 | Выкл. комплектующие | Выкл. комплектующие Makel Lillium (крем.) Рамка 3 мест. горизонт. 71213 | Рамка для механизмов (розетки, выключатели) Makel Lillum. Кремовый. | шт | 119.28 | 104.5 | 5
АКК.ДКС.77482N.Э.002 | Короб, комплектующие | Короб, комплектующие ДКС 77482N Эл.розетка, с заземлением, со штор., черн, 2мод | Серия Brava 16А .Уп=10шт. | шт | 243.33 | 171.17 | 10
РШК.04239 | Комплектующие для шкафа | Комплектующие для шкафа 04239 (хомуты PACK 12шт.) | Предназначены для горизонтальной прокладки электропроводки. На один ряд следует использовать 5 хомутов. | компл | 887.1 | 755.68 | 2
АХХ.ДКС.36127INOX.О.DPT.Т.Г.50050 | Прочая продукция | Прочая продукция ДКС 36127INOX Ответвитель DPT Т-образ. Горизонт. 500х50 | Аксессуар для лотков ДКС. Ответвитель DPT Т-образный горизонтальный 500х50, нержавеющий уп=1шт. | шт | 9161.65 | 7250.44 | 2
АЛХ.Л.035.100 | Лоток | Лоток проволочный 35х100 ГЦ | Лоток проволочный. Высота 35мм. Ширина 100мм. Длина 3000мм. Вес 0,43 кг/м. Материал оцинк.сталь. Цвет белый. Для прокладки кабеля. | м | 128.72 | 108.87 | 10
КСХ.ВВГ.FRLS.004.001.5.000.66.К | Кабель силовой | Кабель силовой ВВГнг(А)-FRLS 4х 1.5 ок(N)- 0.66 Кабэкс | Кабель силовой огнестойкийс мед. жилами, с изол.и оболоч из поливинилхлоридных композиций пониженной пожароопасности. | м | 61.76 | 55.58 | 100
КСХ.ВВГНГ.001.050.К | Кабель силовой | Кабель силовой ВВГНГ (А) 1х 50 Красный Алюр | Расч. масса=557кг/км, номин. наруж. диаметр=13.5мм.Рабочее ~U=660В. Медная жила. Материал изоляции(красная) и оболочки-ПВХ, не распространяющий горение. Использ. для передачи и распределения эл.энергии в стационарных условиях (в т.ч. для АЭС). Допуст | м | 313.99 | 277.76 | 100
СЛК.ASD.PL.002D.021.В.6500K | Лампа люминесц.компактная | Лампа люминесц.компактная ASD PL-2D 21 Вт 6500K | Двухштырьковый цоколь. Мощность 21Вт | шт | 89.1 | 66 | 1
ИКУ.672510.ETIKA.К.001.БЕЛ | Коробка; установочная | Коробка 672510 ETIKA Коробка/накл монтаж 1пост БЕЛ | Коробка/накл монтаж 1пост БЕЛ | шт | 124.68 | 115.09 | 10
АЛХ.ДКС.35264.Л.20050.L3000 | Лоток | Лоток ДКС 35264 перфорированный 200х50 L3000 (Россия) | Лоток перфорированный 200х50 L 3000. Уп=24м | м | 342 | 270.66 | 48
ЗА3.DEK.ВА103.003P.040А.D.006А | Автомат 3-пол. | Автомат 3-пол. DEKraft ВА103-3P-040А-D 6кА (12158DEK) | Авт. выкл. 3Р 40А х-ка D ВА-103 6кА DEKraft | шт | 573.41 | 467.22 | 4
КСБ.ВБШ.LS.004.035.000.66 | Кабель силовой бронированный | Кабель силовой бронированный ВБШвнг(А)-LS 4х 35мк(N) - 0.66 | Сил.кабель с мед.жилами, с изоляцией и оболочкой из ПВХ-композиций пониж.пожароопасности, с защит покровом типа ВБШв и низким дымо- и газовыделением. | м | 1030.87 | 911.92 | 100
ЗКМ.DEK.МК103.020А.230В.011 | Контактор модульный | Контактор модульный DEKraft МК103-020А-230В-11 (18058DEK) | Модульный контактор 1НО+1НЗ 20А 230В МК-103 DEKraft | шт | 650.3 | 529.87 | 3
ВКХ.К.LAY5.BA61.001.ИЭК | Кнопка | Кнопка управления LAY5-BA61 без подсветки синяя 1з ИЭК | Кнопка управления LAY5-BA61 без подсветки синяя 1з ИЭК | шт | 204.32 | 172.81 | 5
АКП.015.001.010."СТАТУС" | Короб; пластиковый | Короб 15/1х10 "СТАТУС" | Материал пластичный, ударопрочный самозатухающий ПВХ, устойчив к воздействию ультрафиолета. Для наружной прокладки электрич., телеф, комп. сетей, для обеспечения электро- и пожаробезопасности сетей в пром. и жилых зданиях и сооружениях. В упаковке 20 | м | 6.24 | 5.76 | 2
ПС3.М.234.АRТM.003.PB.L2.230.400В.005А.000.005S.001.000 | Счетчик; 3-фазный | Счетчик Меркурий 234 АRТM-03 PB.L2 230/400В 5(10)А кл.т.- 0,5S/1,0 | M-сменный модуль.P-профиль мощн.,расш-й журн.событий,отклонений напряжения и частоты.Внутр-е и возм-сть подкл-я внешнего резервн.питания интерф-са.Цифр-е интерф.связи-оптопорт,RS485 и L2-PLCII.B-подсветка ЖКэкр.2электр.пломбы.Кр.3вин.300х174х78.<1,6к | шт | 11534.2 | 9825.43 | 2
ВВС.ДУЭТ.WDE000111.Б | Выкл. освет.,скр.пров. | выкл. освет.,скр.пров. ДУЭТ WDE000111 Бел. (1-кл.) | Выключатель однополюсный одноклавишный скрытой проводки серии "ДУЭТ". цвет белый. | шт | 104.34 | 75.88 | 10
ИМШ.К.D.025.32 | Муфта; соед. для кор.и шкафов | Муфта Сальник d= 25мм (Dотв.бокса 32мм) белый | IP54 Для ввода проводов и кабелей в электрощит. оборуд-е с целью защиты проводников от мех.повреждения. | шт | 8.65 | 7.32 | 200
ЗПХ.ПМЛ.3510.380.040А | Пускатель | Пускатель ПМЛ 3510/380 40А | 40А. IP54. Реверсивный, без реле,без корпуса,без кнопок с механич. и электрич. блокировкой. Количество контактных групп: 1з+1р. Масса 2,85кг, габариты: 126х165х137. | шт | 5846.46 | 5271.9 | 2
ЗЧ3.ATV71HD15N4 | Преобр.частоты 3-ф | Преобр.частоты 3-ф ATV71HD15N4 (15kW 380/500V 50/60Hz) | Масса=16кг. Ном.мощн.двигателя - 15кВт, встроенный фильтр ЭМС, потенциометр на передней панели. | шт | 96303.62 | 85191.66 | 2
ВВС.G.GSL000319 | Выкл. освет.,скр.пров. | Выкл. освет.,скр.пров. Glossa GSL000319 (нажим.кнопка, алюминий) с табличкой | нажимная кнопка с табличкой (алюминий ). сх.1 | шт | 223.44 | 162.5 | 5
ААС.BT.008 | Линейно-сцепная арматура | Линейно-сцепная арматура BT 8 (крюк с резьбой) - Нилед | Крюк с резьбой. Нагруз.способность 320кгс, диаметр 8мм, длина 80мм. Применяется для крепления анкерных зажимов к деревянным опорам и фасадам. Уп=50шт. | шт | 23 | 18.51 | 50
ЗРХ.ABB.Р.CM.PVS.041S | реле; | реле ABB контроля CM-PVS.41S | без контроля нуля, Umin/Umax=3x300-380В/420- 500BAC, обрыв, чередование, t рег. =0-30с, 2ПК, винтовые клеммы | шт | 6454.55 | 5976.44 | 2
ВВМ.V.ALLURE.Т.Р.002П.754382 | выкл.; комплектующие; | выкл. Valena ALLURE Тиснение беж Рамка 2П 754382 | Valena ALLURE.Рамка "Тиснение бежевое".2-постовая универсальная | шт | 751.31 | 693.52 | 2
АХХ.ДКС.BPL4105.С.04141.L500.001.005 | Прочая продукция | Прочая продукция ДКС BPL4105 С-образный профиль 41х41,L500,толщ.1,5 мм | Монтаж консолей BBH-60, BBP-21, подвес лотков и световых приборов на шпильках, кабеленесущие трассы для световых приборов кратно 20 штук | шт | 270.05 | 213.79 | 5
ЗА1.ABB.SH201.C.006 | Автомат 1-пол. | Автомат 1-пол. ABB SH201 C 6 | Однополюсный, 6 А AC 230В~, ток откл.6кА, срабатывание электромагнитной защиты между 5 и 10-кратным значением ном. тока, установка на DIN-рейку. | шт | 337.97 | 292.91 | 10
ККХ.КВВГЭ.027.002.5 | Кабель контрольный | Кабель контрольный КВВГЭ 27х 2.5 Алюр | Наруж. диаметр=22мм, масса=1071кг/км. Температ. окруж. среды при эксплуат. от -50С до +50С.Uном 660В, изол.и оболочка из ПВХ пластиката, экранир., предн.для прокладки в помещениях, каналах, туннелях при отсутствии механич.воздействий на кабель в усл | м | 460.35 | 407.23 | 100
ВБМ.XACA9415 | блок; комплектующие; | блок XACA9415 (головка кнопки) | Желтая головка кнопки для поста управления XACA, IP65. Кратно 10 шт. | шт | 160.65 | 137.7 | 10
ЗА3.АЕ.2046М.040Р.000У3.Б.000.6А | Автомат 3-пол. | Автомат 3-пол. АЕ-2046М-40Р-00У3-Б-0.6А (Черкесск) | Упаковка 3шт. 3пол., с эл./магн. и теплов. расц-ми, отс. 12in, 1з+1р, с регул-кой ном. тока тепл. расцеп., 380В, коммутац. спос.Icu-5кА, 145х75х105(IP00), масса-0,93кг. | шт | 2311.43 | 2078.73 | 2
ИРС.M.M.Р.001.С.П.З.К.32028 | Розетка; скрытой проводки | Розетка Makel Mimoza (крем.) Роз. 1 мест. С/П З/К (бакалит) 32028 | Розетка 1местная, скрытой проводки с заземлением (бакалит). Кремовая. IP20. 250V. 16А. Использовать рамку и вставки производство Турция. | шт | 147.35 | 129.1 | 5
СОИ.П.ГО.400.002.Е40.TDM | Прожектор ДРИ | Прожектор ДРИ металлогалогенный ГО-400-002-Е40 TDM | IP65, симметричный, источник света: лампа металлогалогенная, мощность источника света 400Вт. Цоколь Е40 | шт | 2789.61 | 2396.71 | 2
С9О.СДО.004.100.SMD.IP65.IEK | Прожектор светодиодный | Прожектор светодиодный СДО 04-100 серый SMD IP65 IEK | Ном. напр, В: 230 Частота сети, Гц: 50. Диапазон рабочих напряжений, В:100-265. Цветовая температура, К: 6500. Индекс цветопередачи, Ra, не менее: 70. Коэффициент мощности, не менее: 0,9. IP65. Диапазон раб. температур, °С:- 40 + 50. Минимальное расс | шт | 3179.15 | 2920 | 2
НЗК.ИЭК.К.КО.001.001.005.006 | Клещи | Клещи ИЭК обжимные КО-01 1,5-6мм | Обжимные клещи предназнач. для опрессовки основных видов и типоразмеров изолир. наконечников, разъемов и гильз сечением проводника 1,5;2.5;4-6кв.мм. | шт | 1273 | 1076.67 | 2
ЗВХ.NH000.016А | Предохранитель | Предохранитель NH00С 16А | ном.напряжение 500В, ном.выключающая способность 120кА, серебреные контакты, с указателем срабатывания, габаритные размеры 78.5х20х36мм | шт | 229.5 | 224.99 | 3
РЩК.ВРУ.002.020.45.045.IP54.TITAN | щит; корпус; | щит ВРУ-2 20.45.45 IP54 TITAN | Шкаф напольный цельносварной, IP54, 2 двери, размер 2000х450х450мм | шт | 12304.51 | 10417.82 | 2
ЗХХ.К.К02.010.У1 | Прочая продукция | Прочая продукция Контакт К02-10 У1 Идрица | ИДРИЦА, ПО СОГЛАСОВАНИЮ С ОТВЕТСТВЕННЫМ СНАБЖЕНЦЕМ. Контактное основание к предохранителям ПКТ 102, масса 0.32 кг. | шт | 187.15 | 172.75 | 2
АКК.Р.RJ.011.003.001.РКФ.010.000.П | Короб, комплектующие | Короб, комплектующие Розетка телефонная RJ-11 кат.3, 1 модуль. РКФ-10-00-П | CKK-40D-RT1-K01 Розетка телефонная RJ-11 кат.3, 1 модуль. для кабель-канала "Праймер" | шт | 135.78 | 114.84 | 10
ИБЗ.БЗ.026.004.025А.010 | Блок зажимов | Блок зажимов БЗ-26-4 25А 10-гр. | Блоки рассчитаны для работы в электрических цепях переменного тока напряжением 660В частотой 50 и 60Гц и постоянного тока напряжением до 440В. Предназначены для присоединения и ответвления проводников из меди, алюминия и алюминиевых сплавов. | шт | 108.08 | 100.36 | 10
ЗА3.АЕ.2036ММ.040А.010Н | Автомат 3-пол. | Автомат 3-пол. АЕ 2036ММ-10Н-00У3-А-40А (Черкесск) | Упаковка 4 шт. 3пол., с эл./магн. и теплов. расц, отс. 12in, 380В, коммутац. спос.Icu-2кА, 105х56х85(IP00), масса-0,36кг | шт | 2167.99 | 1952.35 | 2
ИБЗ.БЗ24.004.025А.005 | Блок зажимов | Блок зажимов БЗ24-4 25А 5-гр. | цельный блок, ном.напряжение ~660В, -440В, номинальное сечение проводника 4мм кв., материал - фенопласт-латунь, исполнение выводов-"винт-винт", габаритные размеры 63х34х33мм, масса 0.054кг | шт | 55.99 | 51.99 | 10
С2О.ЛПО.046.001.036.701 | Светильник люмин.; потолочный | Светильник люмин. ЛПО 46-1х36-701 Norma | IP20, расс. экструд. опал. из ПС, ЭмПРА, cos?=0,48 L =1245mm B= 44mm H= 64mm A=600mm Вес 1.8кг | шт | 682.5 | 670.8 | 5
ВВС.ABB.C.Б.П | Выкл. освет.,скр.пров. | Выкл. освет.,скр.пров. ABB Cosmo бел. подсветка с выключателем | Серия Cosmo механизм с подсветкой цвет белый | шт | 900.86 | 831.56 | 3
ВПК.004G16.011.U | Переключатель; кулачковый | Переключатель 4G16-11-U (открытый) | ВНИМАНИЕ! ПРИ ЗАКАЗЕ ОТ21 ШТУКИ ДЕЙСТВУЮТ СКИДКИ, ЦЕНУ УТОЧНЯТЬ У СНАБЖЕНЦА! 3-х полюсный 3-х позиционный (1-0-2) реверсивный переключатель с нулевым положением, ном.ток 16А, ном.напряжение 660В, открытый, крепление за лицевой панелью, L=73,5мм, D=5 | шт | 2409.75 | 2362.36 | 2
ВВО.Р.ВА.610.129Б.Б | Выкл. освет.,откр.пров. | Выкл. освет.,откр.пров. Рондо VA610-129B-BI "WESSEN" | IP44. Номин. ток - 10А. Переключатель открытой установки одноклавишный со световой индикацией состояния "Выключено". Цвет белый. | шт | 160.45 | 116.69 | 20
КОХ.ПВ1.050.Ж.З | Провод уст.и освет. | Провод уст.и освет. ПВ1(ПуВ) 50 Желто-Зеленый СКЗ | наружний диаметр 13.0мм, вес 474кг/км . Uном. ~450В/-1000В, класс жилы 1, толщина изоляции 1.4мм, Допустимый длительный ток - 215А. Стоек к воздействию: темп.окруж.среды -50 +70С, мех.ударов, линейного ускорения, изгибов, вибрацион.нагрузок, акусти | м | 274.47 | 233.77 | 100
ЗПХ.ПМ.12063621.380.063А.002.002 | Пускатель | Пускатель ПМ 12063621/380 63А 2з+2р | IP54, масса=4.64кг, габаритные размеры: 300х221х173мм, установочные размеры: 200+-0.5х165+-0.5мм, Реверсивный с тепловым реле с механической блокировкой, в корпусе с конопками "Пуск"+"Стоп", без доп. контактов. | шт | 5585.61 | 4941.12 | 2
АСМ.С.СМ.006.004.010 | Спираль монтажная | Спираль монтажная СМ-06-04 10м/упак | Для объед-я эл.кабелей в трассы, жгуты, разводки проводов.D=6мм, d=4мм, P=7мм. Диаметр обвязываемого жгута 4-50мм. | м | 9.22 | 7.8 | 30
ЗА3.DEK.ВА731.003P.1600А.F.L | Автомат 3-пол. | Автомат 3-пол. DEKraft ВА731-3P-1600А-F-L (21734DEK) | Воздушный авт. выкл. стационарный 3P 1600А 80кА расц. L | шт | 103022.3 | 83944.1 | 2
С4П.РСП.005.700.021 | Светильник ДРЛ; подвесной | Светильник ДРЛ РСП 05-700-021 б/а | IP20, неуплотненный с защитной сеткой, конус,алюм.плаф. 570х 620х 540, m=2.3 кг | шт | 2500.75 | 2457.88 | 3
КСП.КПСВЭВ.LS.002.002.001.5 | Кабель систем пожар.сигнализации | Кабель систем пожар.сигнализации КПСВЭВнг - LS 2х2х1.5 | Бухта 200м; кабель с медными однопров.жилами, парной скрутки, с изоляцией и оболочкой из ПВХ пластиката пониженной пожароопасности с низким дымо- и газовыделением с общим экраном из ламинир.алюм.фольги под оболочкой; при температуре от -40 до +70, Uн | м | 50.02 | 48.17 | 200
АХХ.ДКС.37508.У.CDSD.090.600.H50 | Прочая продукция | Прочая продукция ДКС 37508 Угол CDSD 90 верт. внеш. переходник прав. осн.600 H50 | Аксессуар для лотков ДКС. Угол CDSD 90 вертикальный внеш. переходник прав. осн.600 H50 уп=1шт. | шт | 5209.28 | 4122.57 | 2
РЩК.К.ВРУ.002.2000.1000.450.IP54.С.СИ.ЭЛ | щит; корпус; | щит Корпус ВРУ-2 2000х1000х450 IP54 С СИ-ЭЛ | Двухдверный с комплектом боковых панелей. Оборудован комплектом для опломбировки. В комплект поставки входят: боковые панели - 2шт., замки - 4 шт., набор монтажных панелей соответствует стандартной комплектации ВРУ-2 IP-31. RAL 7035 | шт | 20351.24 | 18003.02 | 2
ЗУ4.RCCB.23049.004P.063A.300MA.EUROPEAN | УЗО 4-пол. | УЗО 4-пол. RCCB 23049 4P 63A 300MA EUROPEAN | выключатель нагрузки с дифференциальной защитой, класс АС, уровень чувствительности: импульс 250А - фронт/длина 8/20мс, количество циклов В/О: 20000, тропическое исполнение, масса 0.45кг, занимает 8 модулей (1 модуль - 9мм) | шт | 2893.15 | 2516.81 | 2
ЗК3.LC1E0610B5 | Контактор 3-пол. | Контактор 3-пол. LC1E0610B5 (1НО 6А 400В АС3, 24В 50Гц) | Пускатель для управления электродвиг-ми по категории применения АС-3 на ток 6А. Присоединение кабелем с наконечниками или без наконечников. Стандарт. мощность трехфазного двигателя 50/60Гц по категории АС-3 - 2,2кВт. | шт | 389.63 | 337.68 | 4
ЗРВ.PCA.512 | реле; времени; | реле PCA-512 (программируемое) | Реле времени с задержкой выключения, монтаж на DIN-рейке 35 мм 8А 230В IP20 | шт | 1845.27 | 1684.22 | 2
РШН.12262 | Шкаф пустой навесной | Шкаф пустой навесной ABB 12262 (навес., прозр.дверь, 1х12мод.) | Серия Unibox. Шкаф навесной, цвет белый, кол-во рядов 1, кол-во модулей в ряду 12, прозрачная дверь, клеммник 12495 входит в комплект. | шт | 1727.97 | 1595.05 | 2
ТТТ.ТНШЛ.000.66.1000.005 | Трансформатор тока | Трансформатор тока ТНШЛ-0.66 1000/5 | Масса=4кг, размеры: H=212мм, L=206мм,L1=78мм, тем. окруж. среды при экспл-ции -45 +50С, относит. влажность воздуха 100%, при +25С, окруж. среда невзрывоопасная. Раб. полож-е - любое. Для перед. сигнала измер. приборам или устр. защ. и управл. в элект | шт | 7136.58 | 6513.73 | 2
ВКХ.ABB.MP2.021G | Кнопка | Кнопка ABB MP2-21G зеленая кнопка | Кнопка MP2-21G зеленая (только корпус) c подсветкой с фиксацией, кольцо из хромированного пластика (лампа поставляется отдельно) | шт | 704.36 | 600.01 | 3
ЗРП.РЭК78.004.003А.230В.AC.ИЭК | реле; промежуточное; | реле РЭК78/4(MY4) с индикацией 3А 230В AC ИЭК | Свет.индикатор загорается при срабатывании реле и гаснет в момент его откл. Опция свет.индикации прим.при настройке аппаратуры, а также вместо светового индикатора сост-я эл.цепей. | шт | 144.86 | 122.52 | 10
АХХ.ДКС.37574.У.CDV.090.200.H50 | Угол (поворот) | Угол (поворот) ДКС 37574 CDV 90 вертикальный внеш. осн.200 H50 | Аксессуар для лотков ДКС. Угол CDV 90 вертикальный внеш. осн.200 H50 уп=1шт. | шт | 2138.65 | 1692.51 | 2
ВВ3.L.DCX.M.003P.250А.431106 | Выкл. нагрузки 3-пол. | Выкл. нагрузки 3-пол. Legrand DCX-M 3P перекл. 250А 431106 | 3-полюсный переключатель 1-0-2 на 250А, без рукоятки, подключение с использованием плоских выводов, болты, гайки и шайбы в комплекте. | шт | 18498.44 | 17075.48 | 2
АХХ.К.110.150 | Крестовина (Х-разветвитель) | Крестовина (Х-разветвитель) 100х150 | Аксессуар к мет. лотку. Крестовина. Для организации Х-образного ответвления каб. трассы. Материал: сталь горячего цинкования. Поставляется в комплекте с крышкой. Вес=1,98кг. P=150мм, W=408мм, H=100мм. Толщина металла=0.8мм. | шт | 1126.51 | 826.11 | 10
ТТТ.Т.000.66.030.005.000.5 | Трансформатор тока | Трансформатор тока Т-0.66 30/5 кл/т 0.5 | КОМПЛЕКТОВАТЬ КРЫШКОЙ ДЛЯ ТР-РА. Предназ. д/передачи сигнала измерит.приборам; катушечный, с бумажно-лаковой изол., магнитопровод витой ленточн., корпус-сталь/картон; опорного исполн. | шт | 377 | 333.5 | 2
ИВХ.В.1.016А.250В.TDM | Вилка | Вилка угловая с/з белая 16А 250В TDM | Материал- АБС-пластик, ном.напряжение 250В, ном.ток 16А. | шт | 36.55 | 31.4 | 30
ИРС.Q.782280.Р.002К+З.ДЕРВ | Розетка; скрытой проводки | Розетка Quteo 782280 2К+З шт ДЕРВ | ОБРАТИТЕ ВНИМАНИЕ!!! ДАННАЯ ПОЗИЦИЯ ОТКРЫТОЙ ПРОВОДКИ!!! ЕСТЬ НОВЫЙ КОД! Розетка 2К+З шт ДЕРВ | шт | 223.37 | 208.48 | 2
ВВМ.M.M.В.10323 | Выкл. комплектующие | Выкл. комплектующие Makel Mimoza (белая) Вставка одинар. красная 10323 | Вставка одинарная для механизмов (розетки, выключатели) Makel Mimoza. Белый. | шт | 2.26 | 1.98 | 100
ЗА2.ВМ.063.002.010А.XB | Автомат 2-пол. | Автомат 2-пол. OptiDin ВМ63-2B10-УХЛ3 | Упаковка 6шт=12полюсов. Мод. авт. выкл., с э/м и тепловым расцепителем, для нечастых операт. ВО - до 30раз в сутки, на DIN-рейку 35мм двухпол., номин. напр.230В 50Гц, ПКС-6кА. Износост.-10000циклов. IP20. От -60 до +40. Габ: 84х35,6х70мм. Масса - 0.2 | шт | 292.21 | 270.07 | 5
АКК.ДКС.AIR25.Ш.025 | Короб, комплектующие | Короб, комплектующие ДКС AIR25 Шланг дренажный, внутр. д. 25 мм | Шланг дренажный, внутр. д. 25 мм Уп=30м | м | 48.32 | 38.24 | 25
КСХ.ВВГНГ.П.003.001.5 | Кабель силовой | Кабель силовой ВВГНГ(А)-П 3х 1.5 СКЗ | Для эксплуатации в стационар. состоянии при темп. окр. среды от -50 до +50С., в т. ч. для прокладки на откр. воздухе при защите от воздействия солнеч. радиации. Миним. радиус изгиба при прокладке должен быть не менее 7.5 диаметра кабеля. | м | 33.02 | 27.73 | 200
ЗРХ.F.055.32.009.024.0040 | реле; | реле Finder 55.32.9.024.0040 (катушка 24В DC) | Миниатюрное реле 2 перекид.контакта/10А, с механич. индикатором, применяется с розеткой 9402SMA | шт | 377.72 | 346.62 | 5
ИРС.S.SDN3100347.IP44 | Розетка; скрытой проводки | Розетка Sedna SDN3100347 с/з с/ш с крышкой бежевая IP44 | Розетка 16А, 250В IP44. с заземлением, с защитными шторками с крышкой. Бежевый | шт | 343.63 | 296.99 | 5
С9Р.A.LED.038.845.023 | Светильник LED накладной | Светильник LED накладной Alenka LED-38-845-23 | IP40, рас-тель призма, под ячейку 600х600, LED-модуль, cos?>0,98 | шт | 1687.5 | 1541.67 | 2
КСО.ААШВ.006.003.070 | Кабель силовой | Кабель силовой ААШВ- 6 3х 70 | Масса кабеля 1675кг/км;макс.сопротивление жилы при t=20C равно 0.443 Ом/км; допус. токовые нагрузки в земле 180А, в воздухе 178А; толщ.изоляции жила-жила=4.0мм,жила оболочка=2.95мм, толщ.алюм. оболочки=1.35мм; наружный D=34.1мм. | м | 530.46 | 478.33 | 100
ВКК.ZB4.BA48 | Кнопка комплектующие | Кнопка комплектующие ZB4-BA48 (головка кнопки д/марк., кр.) | IP65, потайной толкатель (обычный) с прозрачным колпачком для вставки маркировки (ZBY1***), хромированный ободок, для щитового монтажа диаметром 22мм, модульная конструкция, масса 0.028кг | шт | 262.53 | 225.03 | 5
ВКК.ZB4.BZ104 | Кнопка комплектующие | Кнопка комплектующие ZB4-BZ104 (корпус XB4, 2нз) | корпус в сборе для кнопок и переключателей серии XB4, с клеммными зажимами под винт, модульная конструкция, возможность дополнения контактов (ZBE101, ZBE102) до 9 шт, возможность смены толкателя (ZB4...), Un=600В In=1.2A, Un=240В In=3A, Un=120В In=6A | шт | 334.11 | 286.38 | 3
ЗК3.ПМЛ.3165М.040А.110DC.УХЛ4.Б.КЭАЗ | Контактор 3-пол. | Контактор 3-пол. ПМЛ-3165М-40А-110DC-УХЛ4-Б-КЭАЗ | С управлением на постоянном токе. Нереверсивный, без реле, без корпуса, без кнопок, m-2.43кг, габ. мм.: 127х75,5х171,8. IP20, всп. контакт - NO+NC(1з+1р). С креплением на DIN-рейку. | шт | 4066.89 | 3727.98 | 2
ВВГ.ВНА.010.400.020 | Выкл. нагрузки | Выкл. нагрузки ВНА(Л)-10/400-20зв | Для шкафов КРУ,КТП,КСО. Выкл-ль нагрузки автогазовый-10кВ,400А,20кА.Левый.С прив.ПР-10-2шт.С полиа-мидными изоляторами.Межпол-е расст-е-200мм. Заземляющие ножи сверху(со стороны разъемных контактов). Габ.:Ш-664;Г-512;В-600мм.Вес-26кг.От -50С до+45С. | шт | 19647 | 18029.53 | 2
РШН.ЩКН.00212+0013 | Шкаф пустой навесной | Шкаф пустой навесной ЩКНс3-2х12+1х4 | навесной, с дверкой с окошком, под электронный счетчик, до 21 модуля. Степень защиты IP 31. Габариты: 310х500х95мм, уст. размеры: 180х430мм. диам. отв.- 6.5мм. масса=6,1кг. | шт | 1599.36 | 1467.69 | 2
С2В.OPL.R.002.036.ЭПРА | светильник люмин.; встраив.; | светильник люмин. OPL/R 236 HF 1027000080 | встраиваемый светильник для подвесных потолков с опаловым рассеивателем, с ЭПРА Размеры: А=300мм, В=1195мм, С=75мм, Масса=5.3кг, КПД=58%. Область применения: торговые залы, фойе,школы, поликлинники, кридоры. | шт | 2807.46 | 2564.84 | 2
ВКХ.КЕ.141.К.005 | Кнопка | Кнопка КЕ-141 Красн. гриб.с фикс.исп.5(1р) | IP54. Uном.380В (Iном.3А);Uном.220В (Iном.5А), толкатель грибовидный с фиксацией в нажат. полож., с возвратом в исх. полож. путем поворота толкателя на 90град. Внутренний протектор, 42х40х77мм | шт | 133.21 | 113.51 | 2
РШН.MINI.PRAGMA.12104 | Шкаф пустой навесной | Шкаф пустой навесной MINI PRAGMA MIP12104 (1ряд/4 модуля, бел.дверь) | 1 модуль=18мм, настенный распределительный шкаф с белой дверцей, с DIN-рейкой для установки модулей, встроенная шина для присоединения нулевого и защитного провода | шт | 1426.4 | 1183.38 | 2
СЛК.КЭЛ.FS.Е27.055В.6500К.ИЭК | Лампа люминесц.компактная | Лампа люминесц.компактная КЭЛ-FS Е27 55Вт 6500К ИЭК | LLE25-27-55-6500 Компакт. люм. энергосберегающая лампа. Спираль. Цоколь Е27, Мощность 55Вт., цвет.температура 6500К | шт | 680.98 | 499.39 | 6
ЗА3.EP.CVS.250F.TM250D | Автомат 3-пол. | Автомат 3-пол. EasyPact CVS 250F TM250D (LV525333) | Авт.выкл. на токи к.з. до 36кА при 380/415В, стационарный с передним присоединением, со станд. магнитотермич.расцепителем TM-D, (рег.тепл.тока 0.7- 1х Iном.) Iном.=250А | шт | 13840.86 | 11995.41 | 2
С2О.ЛПО3016.015В.230В.T8.G13 | Светильник люмин.; потолочный | Светильник люмин. ЛПО3016 15Вт 230В T8/G13 | корпус из металла. ЛЛ T8 G13. Цвет-белый | шт | 382.23 | 304.26 | 5
КСХ.ВВГ.FRLS.002.006.001.А | Кабель силовой | Кабель силовой ВВГнг(А)-FRLS 2х 6 ок- 1 Алюр | Кабель силовой огнестойкийс мед. жилами, с изол.и оболоч из поливинилхлоридных композиций пониженной пожароопасности. | м | 125.98 | 111.89 | 100
ЗА4.A9.A9F74404.C60N.004P.004А.C | Автомат 4-пол. | Автомат 4-пол. Acti9 A9F74404 C60N 4P 4А C | Автомат.выкл 4-пол. серии Acti9. ном.напряжение 400В,ток отключения 6кА, срабатывание электромагнитной защиты между 5 и 10-кратным значением ном.тока,кол-во циклов 20000, масса 0,5кг,установка на DIN-рейку, размеры 85х72х79мм. | шт | 4921.55 | 4083.06 | 2
ЗА1.DEK.ВА103.001P.004А.C.006А | Автомат 1-пол. | Автомат 1-пол. DEKraft ВА103-1P-004А-C 6кА (12052DEK) | Авт. выкл. 1Р 4А х-ка C ВА-103 6кА DEKraft | шт | 180.31 | 146.92 | 12
ИРС.G.GSL000843 | Розетка; скрытой проводки | Розетка Glossa GSL000843 (розетка с зазем-ем, шоколад) | розетка с заземлением (шоколад ) | шт | 150.58 | 109.51 | 5
С5С.ЖСП.051.400.011."Гермес" | Светильник ДНАТ; подвесной | Светильник ДНАТ ЖСП/ГСП-51-400-011 "Гермес" (универс.крепл.) | IP65. Патрон Е40, КПД не менее 70%, масса не более 12.5кг, с защит. стеклом. | шт | 5654.69 | 5404.4 | 2
ЗРУ.РТН.3363.063.080А.TDM | реле; тепловое электронное; | реле РТН-3363 63-80А TDM | Реле электротепловое явл. эл. коммутац устройством, имеющим собственное потребление энергии. Кол-во контактов: 1з+1р | шт | 892.93 | 778.12 | 2
МСХ.С.012 | скоба; | скоба плоская 12мм ИЭК | упаковка 100шт, скоба пластиковая для настенного крепления кабелей и труб диаметром 12мм | шт | 0.88 | 0.74 | 500
ТКХ.КТП.ВВ.400.006.Т | Компл.трансф.подстанции | Компл.трансф.подстанции КТП-ВВ-400/6/0.4 УХЛ-1 Тупик.(Барнаул) без РЛНД | Без тр-ра. Киоск.типа, тупикового исп-я, сторона ВН:предохр.ПКТ;к-тРВО, сторона НН:на вводе РУНН-руб.типа РЕ19-41 на 1000А,счетчик учета активной энергии типа ЦЭ6803; отход.линии вып. на ВА57-31 на 100А(Iэ=1200А)(2шт);ВА57-35 на 160А(Iэ=2000А)(2шт), | шт | 253356.62 | 234016.42 | 2
ИРС.V.LIFE.СЛК.Р.RJ45.C5.UTP.753540 | Розетка; скрытой проводки | Розетка Valena LIFE СЛК Розет RJ45 Cat5e UTP 753540 | Valena LIFE.Информационная розетка одиночная RJ45 Кат.5е UTP.С лицевой панелью.Слоновая кость.Быстрое подключение благодаря коннектору LCS? со встроенным устройством прокалывания изоляции. Одножильные кабели AWG 22-AWG 26 и многожильные кабели AWG. К | шт | 581.39 | 536.67 | 5
ЗОМ.ОМ.001.003 | ограничитель мощности; | ограничитель мощности ОМ-1-3 | Ограничитель мощности одноф., микропроц., многофунк., диап. контролируемой мощн. 1-10 кВт, с цифр.идикатором .230В 16А IP20 | шт | 3195.22 | 2916.35 | 2
АКШ.ДКС.05912.У.07517.APSP.G | Короб; пластиковый | Короб ДКС 05912 Угол плоский для напольного к/к 75х17 мм APSP G | Угол плоский для напольного канала 75х17 мм APSP W, цвет серый Уп=10шт. | шт | 566.57 | 448.38 | 5
ЗК3.L.416086.К.CTX3.003P.009A.0011.230V.AC | Контактор 3-пол. | Контактор 3-пол. Legrand 416086 Конт.CTX3 3P 9A 1но1нз 230V AC | 3-полюсный промышленный контактор со встроенными вспомогательными контактами | шт | 1239.15 | 1143.83 | 2
АКХ.L.30742.DLP.М.024М.000.007 | Короб | Короб Legrand 30742 DLP Миникол.ал.24М h=0,7м | DLPМиникол.ал.24М h=0,7м | шт | 6719.93 | 6203.01 | 2
АСК.004СБ.070.120 | Соединитель-изолятор для провода | Соединитель-изолятор для провода 4СБ-70/120 (КВТ) | Масса= 126г/шт, Параметры: d1=17мм, d2=28мм, L=70мм, I=32мм, P=23мм, В=17мм. Для соед-я алюм. жил проводов и каб напряжением до 10кВ.Закреп-е соед. осущ. методом завинчивания болта со спец. срывной головкой, кот. скручивается при достиж-и опред.,усил | шт | 180.48 | 156.42 | 20
ЗКХ.DEK.КМ103.115А.220В.011 | Контактор | Контактор DEKraft КМ103-115А-220В-11 (22150DEK) | Контактор 115А 220В АС3 1НО+1НЗ КМ-103 DEKraft | шт | 5476.36 | 4462.22 | 2
ЗПХ.ПМА.3200.110.040А.001 | Пускатель | Пускатель ПМА 3200/110 40А 1з | IP00,24B,нереверсивный,с реле,1зам.контакт, предельная мощность управляемого двигателя при напряжении (В/кВт): 220/11, 380/18.5, габаритные размеры: 170х89х116мм, установоч.размеры: 75+-0.5х75+-0.5мм. Масса=1.4кг. Можно комплектовать реле РТТ 141. | шт | 1371.86 | 1213.57 | 2
ЗПХ.ПМ.12063201.024.063А.002.002 | Пускатель | Пускатель ПМ 12063201/ 24 63А 2з+2р | IP00,нереверсивный, открытый, с реле, 2з + 2р дополнительных контакта, габаритные размеры 87х126х170мм, масса 1.3 кг | шт | 2382.58 | 2107.67 | 2
ЗРТ.LRD22 | реле; тепловое; | реле LRD22 (16-24A) | Трехполюсное тепловое реле для защиты электродвигателей от перегрузки, Дипозон установок тока 16-24А. Испоьзуются с контакторами типа LC1 D25...D38. | шт | 3026.85 | 2578.43 | 2
АХХ.ДКС.37012.У.CDSD.090.100.H100 | Угол (поворот) | Угол (поворот) ДКС 37012 CDSD 90 верт. внеш. переходник прав. осн.100 H100 | Аксессуар для лотков ДКС. Угол CDSD 90 вертикальный внеш. переходник прав. осн.100 H100 уп=1шт. | шт | 2603.61 | 2060.47 | 2
С9О.N.094.628.NFL.P.010.004K.BL.IP65.LED | Прожектор светодиодный | Прожектор светодиодный Navigator 94 628 NFL-P-10-4K-BL-IP65-LED (аналог ИО 100 Вт) | Светодиодные прожекторы; IP65 для внутреннего и наруж. использ., для освещения фасадов зданий, внутренних дворов, садов, оград, гаражей, складских помещений, рекламных стендов, вывесок, витрин и проч.; корпус из ударопрочного АБС-пластика; эффективно | шт | 430.08 | 377.86 | 5
КОХ.АПВ.095 | Провод уст.и освет. | Провод уст.и освет. АПВ 95 Алюр | Расч. масса=348кг/км. Максимальный наружный диаметр 17.0мм. Рабочее U=450В.Многожилильный. ПВХ изоляция. Допустимая Т=70 град. Для электрических установок при стационарной прокладке в осветительных и силовых сетях, для монтажа электрооборудования, м | м | 93.46 | 66.75 | 1
ЗПХ.ПМЛ.4160ДМ.220.080А | Пускатель | Пускатель ПМЛ 4160ДМ/220 80А | 80А, IP20, 1з+1р., DIN-рейка 35мм. не реверс, без реле , без корпуса, без кнопок,масса=1,44кг, габ: 125х84,5х123,5мм. Предназн.для дистанц.пуска, остановки и реверсирования трехфазных асинхронных электродвигателей. | шт | 3603.53 | 3249.39 | 2
ВПП.ПП.001.016.Н3.003 | переключатель; пакетный; | переключатель ПП 1-16/Н3 исп.3 (ЭТ) | 1-х полюсный. Ном. ток.-16А. Ном. напр. ~ 220В, ~ 380В. Корпус -IP00. Крепление задней скобой. Габ. мм. В-60, Ш-60, Г-75. Масса 0,10кг. | шт | 202.8 | 179.4 | 20
ИСП.В.IP67.063А.003Р.РЕ.N.380В.TDM | Разъем штепсельный | Разъем штепсельный Вилка кабельная IP67 63А 3Р+РЕ+N 380В TDM | Вилка кабельная, IP67, 3P+PE+N. Промышленный разъем. | шт | 1312.87 | 1131.78 | 2
ЗА1.ВМ.063.001.006А.XC | Автомат 1-пол. | Автомат 1-пол. OptiDin ВМ63-1C6-УХЛ3 | Упаковка 12шт=12полюсов. Мод. авт. выкл., с э/м и тепловым расцепителем, для нечастых операт. ВО - до 30раз в сутки, на DIN-рейку 35мм одноп., номин. напр.230/400В 50Гц, ПКС-6кА. Износост.-10000циклов. IP20. От -60 до +40. Габ: 84х18х70мм. Масса - 0. | шт | 177.72 | 164.26 | 12
ИКС.П.OC.SCBI.010.006 | клеммные компоненты; | клеммные компоненты Перемычка винтовая OptiClip SCBI-10-6 | Для клемм (винтовая). Число полюсов -10. Размер шага -6мм. Масса -16,11 гр. | шт | 151.26 | 133.11 | 10
ИРХ.003.РП.021.004 | Аксессуары для промежуточных реле | Аксессуары для промежуточных реле тип 3 к РП-21 4-конт. | крепится к панели с помощью винтов,присоединение внешних проводников переднее винтовыми зажимами | шт | 162.6 | 152.97 | 5
АЗМ.ДКС.NL7000.М.007 | Молниеприёмник | Молниеприёмник ДКС NL7000 Молниеприемная мачта, 7 м | монтаж отдельностоящих стержневых молниеприемников. | шт | 25747.79 | 20376.53 | 2
ЗПК.Р.РН32.U.230В.ИЭК | Комплектующие; пускатель | Комплектующие Расцепитель независимый РН32 Ue 230В ИЭК | Доп. устр-во для пускателей ручных кнопочных ПРК. уп=100шт. Для дистанционного отключения ПРК32. | шт | 768.85 | 563.82 | 2
ТТХ.ОСМ1.000.63.380.005.260 | Трансформатор | Трансформатор ОСМ1-0.63 380/5-260 | IP00, 165х105х170мм, 7.5кг | шт | 4117.5 | 3712.85 | 2
ЗА2.ВМ.063.002.001А.NC | Автомат 2-пол. | Автомат 2-пол. OptiDin ВМ63-2NC1-УХЛ3 | Упаковка 6шт=12полюсов. Мод. авт. выкл., с э/м и тепловым расцепителем, для нечастых операт. ВО - до 30раз в сутки, на DIN-рейку 35мм двухпол., номин. напр.230В 50Гц, ПКС-6кА. Износост.-10000циклов. IP20. От -60 до +40. Габ: 84х35,6х70мм. Масса - 0.2 | шт | 403.42 | 372.86 | 4
ККХ.КВВГЭ.007.002.5 | Кабель контрольный | Кабель контрольный КВВГЭ 7х 2.5 Алюр | Наруж. диаметр=12мм, масса=340кг/км. Температ. окруж. среды при эксплуат. от -50С до +50С.Uном 660В, изол.и оболочка из ПВХ пластиката, экранир., предн.для прокладки в помещениях, каналах, туннелях при отсутствии механич.воздействий на кабель в усл. | м | 135.23 | 119.63 | 100
ЗХХ.П.ПВЦ.01038.004А.ИЭК | Предохранитель | Предохранитель Плавкая вставка цилиндрическая ПВЦ 10х38 4А ИЭК | Ном.ток 4А, Тип ПВЦ gG; пост/перемен; Ном.час.сети, Гц 50; Ном. откл.способность 100кА; макс.Рас.мощность 3Вт; масса не менее 7.7гр. Степень защиты IP20 | шт | 18.09 | 15.3 | 20
ЗА3.C120N.18365.003P.080А.С | Автомат 3-пол. | Автомат 3-пол. C120N 18365 3P 80А С | Модульного типа, ширина модуля (1 полюс) 27мм, срабатывание электромагнитной защиты между 5- и 10-кратным значением ном. тока, ток отключения 10кА. | шт | 5770.37 | 4688.42 | 2
АХХ.ДКС.36068INOX.У.CPO.045.045.60050 | Прочая продукция | Прочая продукция ДКС 36068INOX Угол CPO 45 горизонтальный 600х50, нерж. | Аксессуар для лотков ДКС. Угол CPO 45 горизонтальный 45° 600х50, нержавеющий уп=1шт. | шт | 8113.68 | 6421.08 | 2
ЗПХ.ПМЕ.222.220.006.3А.001 | Пускатель | Пускатель ПМЕ 222/220 6.3А 1з | IP30,нереверсивный,закр., с реле, габаритные размеры: 222х152х154мм, установочные размеры:150+-0.5х100+-0.3мм, масса=2.2кг, 1з доп. контакт | шт | 1717.25 | 1519.11 | 2
КСГ.КГТП.004.050.К | Кабель силовой гибкий | Кабель силовой гибкий КГТП 4х 50 Конкорд | Кабель гибкий с медными изолированными скрученными жилами. Рабочее напряжение ~660В. Допустимая Т=75 градусов. Для присоединения передвижных механизмов к электрическим сетям. Радиус изгиба не менее 8 диаметров. | м | 1346.73 | 1212.06 | 100
ЗПХ.ПМЛ.7504.220.250А | Пускатель | Пускатель ПМЛ 7504/220 250А | 250А.660В, IP00. без оболочки, 2р+10з, реверсивный, без реле , с механич. блокировкой, Масса 14,3кг, габариты: 210х417х167мм. Предназнач. для дистанц. пуска, остановки и реверсирования трехфазных асинхронных электродвигателей. | шт | 27506.07 | 24802.91 | 2
ИВХ.ВК.160.004 | Вилка | Вилка ВК-160-4 герм.(IP67) | IP67. Кабельная(прямая). Масса= не более 1.3кг, размеры: L=275мм, D=109мм, ток 160А 4-контактные, используются в комплекте с РК-160-4 герм.(IP67) | шт | 3372.38 | 3173.51 | 2
СЛК.NE.N.FS.I105W.845.E27 | Лампа люминесц.компактная | Лампа люминесц.компактная NE FS-iprof 105W 845 E27 7/3075 | Комп.люм. интегрированная энергосберег.лампа. Е27.Имеет в своем составе интегральный корректор мощности. размеры:289х96мм, световой поток=6000лм. Цвет температура 845-белый.свет(адм. здания, выст. конферент-залы, супермаркеты, уч.завед-я, больницы, | шт | 916.35 | 765.68 | 2
АШС.DEK.ШН202.014.100 | Шина | Шина DEKraft ШН202-14-100 (32006DEK) | Шина нулевая 14 групп/крепеж по краям, сеч. 8x12мм, 100А | шт | 176.01 | 143.42 | 10
АХХ.ДКС.37015.У.CDSD.090.300.H100 | Угол (поворот) | Угол (поворот) ДКС 37015 CDSD 90 верт. внеш. переходник прав. осн.300 H100 | Аксессуар для лотков ДКС. Угол CDSD 90 вертикальный внеш. переходник прав. осн.300 H100 уп=1шт. | шт | 4062.95 | 3215.38 | 2
АКП.01510."ЭЛЕКОР" | Короб; пластиковый | Короб 15х10 "ЭЛЕКОР" дуб. (144 м) | CKK10-015-010-1-K34 Кабель-каналы с текстурой дуба серии #ЭЛЕКОР# предназначены для прокладки информационных, силовых и слаботочных электрических коммуникаций в жилых помещениях и загородных домах при новом строительстве и при реконструкции. | м | 24.68 | 20.87 | 50
С4П.РСП.007.125.002.УХЛ1.IP23 | Светильник ДРЛ; подвесной | Светильник ДРЛ РСП 07-125-002 УХЛ1 IP23 СР | Световые решения, некомпенс., отражатель AL 470мм, отсек ПРА | шт | 2474.93 | 2252.19 | 2
С4Т.РТУ.017.250.012 | Светильник ДРЛ; торшерный | Светильник ДРЛ РТУ 17-250-012 | IP23, расс. 6-ти гранный молочный из ПММА, встр. ПРА в оптич. отсеке | шт | 6158.25 | 6052.68 | 3
ИПС.WAGO.773.304 | Принадлежн.; клеммы и полюса | Принадлежн. WAGO 773-304 (строит. клемма) | Для присоед. и ответвления 1-жильных проводников из меди и алюм. или многожильного мед. провода с наконеч. в эл.цепях перемен. тока с частотой 50Гц, напряж. до 380В. Прим-ся в распред. коробках (4х2.5мм2 с пастой) (упак.100шт.) | шт | 8.05 | 6.8 | 2
МТТ.ТУТ.010.005.З | трубка; термоусаживаемая; | трубка ТТУ 10/5 Зеленая 100 м/упак ИЭК | П/э термоусаживаемая трубка, эл. прочность не менее 30кВ/мм, толщина стенки после усадки -1мм, усаживается с 2 до 1мм, цвет: зеленая. Внутр. диаметр 10мм. 100 м/рол | м | 14.34 | 12.13 | 25
НХХ.TG.002 | прочие инструменты; | прочие инструменты TG-02 (КВТ) | Инструмент для монтажа каб. стяжек. Затяжка и обрезка металлич. хомутов шириной 2,2-10мм. | шт | 3221.44 | 2791.91 | 2
МТТ.ТУТ.012.006.Ч | трубка; термоусаживаемая; | трубка ТТУ 12/6 Черная 100 м/упак ИЭК | П/э термоусаживаемая трубка, эл. прочность не менее 30кВ/мм, толщина стенки после усадки -1мм, усаживается с 2 до 1мм, цвет: черная. Внутр. диаметр 12мм. 100 м/рол | м | 14.91 | 12.61 | 50
ЗА3.АЕ.2046М.063А.010О | Автомат 3-пол. | Автомат 3-пол. АЕ 2046М-100-00У3-Б 63А (Черкесск) | Упаковка 3шт. 3пол., с эл./магн. и теплов. расц, отс. 12in, без регулировкой ном. тока тепл. расц-й, 380В, коммутац. спос.Icu-6кА, 145х75х105(IP00), масса-0,93кг. | шт | 1214.08 | 1087.32 | 2
ИУС.СФ.005К.005.002Р+РЕ.003.0031002 | удлинитель; сетевой фильтр; | удлинитель СФ-05К-выкл. 5 мест 2Р+РЕ/3 м. 3х1мм2 | Сетевой фильтр с выключателем. 5 мест, длина 3м.макс. ток нагрузки-16А, напряжение 250В. | шт | 699.98 | 592.02 | 5
ММХ.Х.004.8.200.Н.Ч.TDM | Хомут | Хомут 4.8 х 200мм нейлон (100 шт) TDM | упаковка 100шт,морозоустойчивый, нейлон (-45С - +85С), размер: Длинна=200мм Ширина=4.8мм | шт | 1.15 | 0.99 | 500
ЗА4.MG.C60N.004P.004A.C | Автомат 4-пол. | Автомат 4-пол. MG C60N 4P 4A C (24360) | ном.напряжение 230/400В~, ток отключения 6кА, срабатывание электромагнитной защиты между 5 и 10-кратным значением ном.тока, количество циклов 20000, масса 0.45кг, установка на DIN-рейку, размеры 81х70х72мм | шт | 2597.49 | 2337.74 | 2
С2В.ЛВО01.004.018.014.И | светильник люмин.; встраив.; | светильник люмин. ЛВО01-4х18-014 Идеал | встраиваемый, IP20, расс. ПММА микропризма, ЭПРА, cos?=0,96 | шт | 923.66 | 803.56 | 2
ЗД2.АД63.К.12524.АС | Автомат дифференц. 2-пол. | Автомат дифференц. 2-пол. АД63 К 12524 (1P+N 25A 30мА) АС | Эконом-серия, IP20. U=230В/50Гц, ном.откл.способность 4500А. Представл. собой автомат+электр. УЗО. Реализует защиту от КЗ, токов перегрузок и токов утечки. Ном. ток 25А, ном откл. диф.ток=30мА, (Ш=1 мод.) | шт | 2025.22 | 1680.18 | 3
С2О.ALS.OPL.218.HF.1065000130 | Светильник люмин.; потолочный | Светильник люмин. ALS.OPL 218 HF 1065000130 | IP54. светильник с опаловым рассеивателем, с ЭПРА. Масса=2.1кг. Крепл-е на поверхность потолка.Корпус серого цвета из полиэстра усиленного стекловолокном. Оптич. часть устанавливается в корпус скрытыми пластиковыми защелками. | шт | 3683.88 | 3365.52 | 2
РШМ.DEK.ЩМП.002 | Шкаф пустой с монтаж. панел. | Шкаф пустой с монтаж. панел. DEKraft ЩМП-02 (30542DEK) | Корпус мет. нав. с монт. панелью, 250х300х140, IP31, размер монтажной панели (ВхШ) 200х230мм | шт | 884.71 | 720.87 | 2
ИРС.ALB45283.002P+E.016А.К | Розетка; скрытой проводки | Розетка ALB45283 2P+E 16А со штор. Красная | УСТАНАВЛИВАЮТСЯ ТОЛЬКО В КАБЕЛЬ-КАНАЛЫ OptiLine 45. Силовая розетка немецкого стандарта(быстрозажимные контакты) одинарная 2P+E 16А, 250В,45град. со шторками. Цвет красный. | шт | 381.85 | 313.66 | 3
ЗВХ.ПТ.001.1.010.016А.012.5 | Предохранитель | Предохранитель ПТ 1.1-10/16А-12.5 У3 Идрица | ИДРИЦА, ПО СОГЛАСОВАНИЮ С ОТВЕТСТВЕННЫМ СНАБЖЕНЦЕМ. 10кВ, номинальный ток 16А, номинальный ток отключения 12.5кА, длина 412мм, диаметр 50мм | шт | 567.58 | 523.92 | 2
С9Х.К.N.071.477.ND.CRGB360RF.IP20.012V | Аксессуары светодиодные | Аксессуары светодиодные Контроллер Navigator 71 477 ND-CRGB360RF-IP20-12V | блок упарвления для светодиодной ленты | шт | 1325.96 | 1071.83 | 3
ЗА4.OD.ВМ63.004NL02.УХЛ3 | Автомат 4-пол. | Автомат 4-пол. OptiDin ВМ63-4NL2-УХЛ3 | Модульный авт. выкл. на DIN-рейку. Режим экспл-и продолж-й. Ном. ток-2А. Ном. напр.400В, част.50Гц. N-с одним незащищённым полюсом для коммутирования нейтрали. Хар-ка откл.-L. Комм.изн.-1500ц. IP20. От -60до +40. Габ: 84х72х71,5мм. m-0.500кг. | шт | 3196.82 | 2954.64 | 2
РХХ.SAREL.21034 | Прочая продукция | Прочая продукция NSYSDR200 DIN-рейка | рейка DIN 200см 35х15мм. Длина 200см, перфорированная рейка шириной 35мм, толщиной 1.5мм для установки изделий по DIN-стандарту. | шт | 696.41 | 593.24 | 3
ВВМ.V.ALLURE.Б.Р.003П.754433 | выкл.; комплектующие; | выкл. Valena ALLURE Барокко нуар Рамка 3П 754433 | Valena ALLURE.Рамка "Барокко Нуар".3-постовая универсальная | шт | 5103.47 | 4710.9 | 2
С9О.ОНЛАЙТ.071.657.OFL.030.004K.BL.IP65.LED | Прожектор светодиодный | Прожектор светодиодный Светильник ОНЛАЙТ 71 657 OFL-30-4K-BL-IP65-LED | прожектор 30Вт, гарантия 2 года | шт | 441.24 | 373.22 | 5
СЛФ.ASD.ДНАТ.250В.Е40 | Лампа натриевая (ДНаТ) | Лампа натриевая (ДНаТ) ASD ДНАТ 250Вт Е40 | 220-240В 25000Лм Диаметр 46мм, L=260мм | шт | 262.5 | 236.25 | 2
КСХ.NYM.0032.005.ККЗ.ГОСТ | Кабель силовой | Кабель силовой NYM(NUM) 3х2.5 ККЗ ГОСТ | Расч. масса = 175кг/км, наруж. диаметр =9.9мм, бухта 100м ; для неподвижной прокладки в сухих, влажных и мокрых помещениях; тройная изоляция (ПВХ+резина+ПВХ); негорючий; изоляция жил имеет различный цвет; цвет жил: черная, голубая, желто-зеленая | м | 52.38 | 49.03 | 150
КСБ.ААБЛ.010.003.240 | Кабель силовой бронированный | Кабель силовой бронированный ААБЛ-10 3х240 | Масса кабеля 5594кг/км;макс.сопротивление жилы при t=20C равно 0.125 Ом/км; допус. токовые нагрузки в земле 314А, в воздухе 347А; толщ.изоляции жила-жила=5.5мм,жила оболочка=4.0мм, толщ.алюм. оболочки=1.80мм; наружный D=58.4мм. | м | 1497.3 | 1350.15 | 100
С1А.БС.943.002.008 | Светильник аварийный | Светильник аварийный BS-943-2х8 (комбинированный) | ЛБО 20 "Универсал" IP65 корпус 4. Тип светильника- комбинированный. Время работы в аварийном режиме 3часа. | шт | 4049.57 | 3834.05 | 2
ВВР.РПБ.032.250А.Л.А.П | Рубильник выкл. | Рубильник выкл. РПБ-32 250А левый (с предохр.) (А-632) | Для защиты и неавтоматической коммутации силовых цепей 380В. С боковой съёмной рукояткой. С керамическими изоляторами (А-632), на металлическом основании. Габ.: Ш-260(без рук.); В-360; Г-350мм. М/П-85мм. Вес-?кг. У3(УХЛ4). | шт | 3804.32 | 3705.84 | 2
АЛХ.ДКС.35113ZL.Л.200100.L.2000 | Лоток | Лоток ДКС 35113ZL 200х100 L 2000, цинк-ламельный | Лоток 200х100 L 2000, цинк-ламельный. Уп=4м | м | 1398.6 | 1106.84 | 2
СПВ.Е27Н12П.001.УХЛ4.СР | Ламподержатель (патрон) | Ламподержатель (патрон) Е27Н12П-01 УХЛ4 гладкий подвесной СР | Патрон карболитовый Е27 гладкий подвесной Уп=600шт | шт | 20.58 | 18.73 | 100
ИКС.AB1CP2 | Клеммная колодка | Клеммная колодка AB1CP2 (клеммная крышка) | Для ограничения доступа к токоведущим частям клеммника AB1BB24035 | шт | 526.43 | 456.03 | 2
ВПП.ПП.004.160.Н2.001 | переключатель; пакетный; | переключатель ПП 4-160/Н2 исп.1 (ЭТ) | 4-х полюсный. Ном. ток.-160А. Ном. напр. ~ 220В, ~ 380В. Корпус -IP00. Крепление задней скобой. Габ. мм. В-155, Ш-155, Г-170. Масса 1,75кг | шт | 2067 | 1828.5 | 2
ИКС.П.OC.INB.010.008 | клеммные компоненты; | клеммные компоненты Перемычка гребенчатая OptiClip INB-10-8 | Для клемм (гребенчатая). Число полюсов -10. Размер шага -8мм. Масса -11,63 гр. | шт | 91.89 | 80.86 | 10
ЗПХ.ПМ.12010240.380.004А | Пускатель | Пускатель ПМ 12010240/380 4А 1з | IP40, габарит. размеры: 171х104х126мм, установочные размеры:100+-0.5х37+-0.3мм, масса=1.1кг, нереверсивный, закр.,с реле,б/кн.,1з | шт | 1122.21 | 992.72 | 2
ЗУП.ATS48D47Q | Софтстартер | Софтстартер ATS48D47Q (47А 400V 50/60Hz) | Масса=4,9кг. Мощность рассеив. при ном. нагрузке (нормальный режим работы) 142Вт. Представл. собой теристорное переключающее устройство, обеспеч. плавный пуск и остановку трехфаз. асиннхрон. двиг. с короткозамк. ротором. | шт | 40797.89 | 36090.44 | 2
РШТ.ABB.Б.M41.048М | Шкаф пустой встраиваемый | Шкаф пустой встраиваемый ABB Бокс в нишу Mistral41 48М прозрачная дверь (c клемм) | Прозрачная дверь (с клеммами в комплекте) на 48 модулей. IP41 | шт | 6458.71 | 5501.86 | 2
ЗПХ.ПМ.12025551.380.025А.002 | Пускатель | Пускатель ПМ 12025551/380 25А 2р | IP20, масса=1.1кг, габаритные размеры: 85х113х102мм, установочные размеры: 50+-0.2х100+-0.3мм,реверсивный, открытый, б/реле,2размыкающих контакта | шт | 1522.13 | 1346.5 | 2
РЯУ.Я5141.2274 | Ящик; управления | Ящик Я5141 2274 | для управл.эл-двигателями, однофидерный, нереверсивный, с авт.выкл., промежуточным реле, кнопками, лампой, переключателем, ном.ток 1.6А, ном.ток автоматич. выкл.2А, ном.напряж. силовой цепи ~380В, цепи управления ~220В, габаритн.разм. 400х300х250мм | шт | 8825.46 | 8237.1 | 2
СДХ.N.094.428.NB.ETL.236.EA3 | Дроссель | Дроссель Navigator 94 428 NB-ETL-236-EA3 | ЭПРА для люм.ламп Т8 | шт | 533.95 | 468.37 | 10
ЗА3.АЕ.2036ММ.020Н.000У3А.001.6А | Автомат 3-пол. | Автомат 3-пол. АЕ-2036ММ-20Н-00У3А-1.6А (Черкесск) | Упаковка 4 шт. 3пол., с эл./магн. и теплов. расц-ми, отс. 12in, 380В. Коммутац. спос.Icu-4кА, 105х56х85(IP00), масса-0.36кг. | шт | 2111.92 | 1901.86 | 2
СДХ.ЭПРА.ЭРА.LED.LP.001.040 | Дроссель | Дроссель драйвер LED-LP-5/6 ЭРА | ЭПРА для свет. панели | шт | 204.1 | 188.4 | 2
ИРС.Э.TVC.001.Б | Розетка; скрытой проводки | Розетка Этюд TVC-001B Белая (телевиз.) | Розетка телевизионная оконечная IP20. FM-TV 2dB Цвет белый. | шт | 343.46 | 249.79 | 10
ЗПХ.ПМ.12010100.380.010А.003.002 | Пускатель | Пускатель ПМ 12010100/380 10А 3з+2р | IP00,Габаритные размеры:56х39.5х73мм, масса=0.21кг., нереверсивный, открытый, без реле, без кнопок, 3з+2р дополн. конт. | шт | 494.46 | 437.41 | 4
ИРК.C1K1.005.З | Комплектующие; розетка | Комплектующие C1K1-005 мех-м. Зол. | Механизм розетки компьютерной R45, золото. | шт | 133.43 | 123.17 | 2
ТТТ.ТТИ.125.2500.005А.015ВА.000.5S.IEK | Трансформатор тока | Трансформатор тока ТТИ-125 2500/5А 15ВА кл/т 0.5S IEK | Предназ. д/передачи сигнала измерит.приборам или устройствам защиты и управления; для защиты оборудования от повреждения. | шт | 2311.5 | 1955 | 2
АНМ.НШВИ.2.000.75.010 | Наконечник кабельный медный | Наконечник кабельный медный НШВИ(2) 0.75-10 (КВТ) | Наконечники штыревые втулочные изолированные двойные для монтажа сдвоенных проводов одинакового сечения. Предназн. для оконцевания методом опрессовки гибких многопроволоч. медных проводников. Уп=500шт | шт | 0.68 | 0.59 | 500
СОГ.UMA.250.Ч | Прожектор галогеновый | Прожектор галогеновый LEADER UMA 250 H (Черный) 1351000100 | IP65. Ассиметричнй. Масса=8.1кг,габ.размеры 395х360х460мм. Корпус и рамка из литого под давл. алюм, покрыт. порошк.краской. Внутри корпуса расположена метал. плата с пускорегулирующ. аппаратурой. Отражатель из анодир. алюминия.Защитное прозрач. темпе | шт | 10458.45 | 9398 | 2
ИРС.M.L.Р.71235 | Розетка; скрытой проводки | Розетка Makel Lillium (крем.) Роз. компьютер.одинарная 71235 | Розетка компьютерная одинарная КРЕМОВАЯ. IP20. 250V. 16А. Использовать рамку и вставки производство Турция. | шт | 431.36 | 377.93 | 3
С9Р.OPTIMA.OPL.ECO.LED.595.4000K.1166000010 | Светильник LED накладной | Светильник LED накладной OPTIMA.OPL ECO 595 4000K 1166000010 | Световой поток 2850Лм Мощность 30Вт Энергоэффективность 95Лм/Вт Вес 3.4кг. PFC коррекция коэффициента мощности>0.96 | шт | 3045.6 | 2782.4 | 2
ЗКК.ABB.VE5.001 | Комплектующие; контактор | Комплектующие ABB VE5-1 (реверс.блокировка мех./электрич. 2НЗ д/контакторов) | Реверсивная блокировка для контакторов А9...А40(механическая/электрическая), 2Н.З. контакта. | шт | 1391.14 | 1226.54 | 2
РШН.ЩРН.018.TDM | Шкаф пустой навесной | Шкаф пустой навесной ЩРН-18 (395х310х120) TDM | IP 31. Корпуса изготовлены из сертифицированной российской стали. Покрытие корпуса # текстурированный полиэстеровый порошок | шт | 947.16 | 843.46 | 2
ЗК3.L.416319.К.CTX3.003P.330A.380V.450V.AC | Контактор 3-пол. | Контактор 3-пол. Legrand 416319 Конт.CTX3 3P 330A 380V-450V AC | 3-полюсный промышленный контактор со встроенными вспомогательными контактами | шт | 39612.55 | 36565.43 | 2
ММХ.Х.003.6.180.Н | Хомут | Хомут 3.6 х 180мм нейлон (100шт) | упаковка 100шт,морозоустойчивый, нейлон (-45С - +85С), размер: Длинна=180мм Ширина=3.6мм | шт | 0.84 | 0.71 | 500
РШК.О.ВРУ.003.2000.1800600.СИ.ЭЛ | Комплектующие для шкафа | Комплектующие для шкафа Отсек рубильника ВРУ-3 2000/1800x600 СИ-ЭЛ | Комплектующие для корпусов ВРУ IP31/54 RAL 7035 | шт | 1959.4 | 1733.32 | 2
С2О.ALS.PRS.118.HF.1067000020 | Светильник люмин.; потолочный | Светильник люмин. ALS.PRS 118 HF 1067000020 | IP54., c призматическим рассеивателем, с ЭПРА. Масса=1.5кг.Крепл-е на поверхность потолка.Корпус серого цвета из полиэстра усиленного стекловолокном. Оптич. часть устанавливается в корпус скрытыми пластиковыми защелками. | шт | 3704.37 | 3567.17 | 2
ЗД4.DEK.ДИФ101.004P.025А.030.C.004.5А | Автомат дифференц. 4-пол. | Автомат дифференц. 4-пол. DEKraft ДИФ101-4P-025А-030-C 4.5кА (15022DEK) | Диф. автомат 4Р 25А 30мА тип AC х-ка С ДИФ-101 4,5кА DEKraft | шт | 963.14 | 784.78 | 2
АХХ.ДКС.38405.К.TDSR.300.200 | Крышка на тройник (Т-разветвитель) | Крышка на тройник (Т-разветвитель) ДКС 38405 ответвитель-переходник TDSR 300/200 | Аксессуар для монтажа листовых лотков ДКС.Крышка TDSR на ответвитель Т-обр. верт. переходник 300/200 уп=1шт. | шт | 961.51 | 760.92 | 2
С9Л.ASD.LED.A60.011В.220В.Е27.4000К.900Л | Лампа светодиодная (LED) | Лампа светодиодная (LED) ASD LED-A60-econom 11Вт 220В Е27 4000К 900Лм | Лампа светодиодная. Мощность 11Вт, цоколь Е27, освещенность 900лм. | шт | 66.03 | 53.91 | 10
ТТТ.ТОЛ.010.600.005 | Трансформатор тока | Трансформатор тока ТОЛ-10 600/5 | Uном. 10кВ, опорный, с литой изоляцией, предназначен для установки в КРУ и камеры КСО, служит для передачи сигнала измерительным приборам и(или) устройствам защиты и управления,заменяет ТПЛ-10, ТВК-10, ТПК-10, ТЛМ-10, 260х224х180мм, 25кг | шт | 25890.85 | 23631.2 | 2
РЩК.403R | щит; корпус; | щит 403R (300х400х150) | Навесной. Для размещения НКУ. Металл 1.2мм, степень защ.-IP40,краска эпоксиполиэфирная RAL -7032. С оцинкованной монтажной панелью. Вес-6,3кг. Объём-0,017м/куб. | шт | 1933.74 | 1933.74 | 1
ЗПХ.ПМ.12025220.110.025А.001 | Пускатель | Пускатель ПМ 12025220/110 25А 1з | IP54, масса=1.55кг, габаритные размеры: 230х132х140мм, установочные размеры: 130+-0.2х75+-0.2мм, нереверсивный, закрытый, с реле, кнопки "Пуск+Стоп", 1замыкающий контакт | шт | 1782.69 | 1576.99 | 2
ЗВХ.ПКТ.101.006.016А.040.У1.К | Предохранитель | Предохранитель ПКТ 101-6-16А-40 У1 К | Компл:1 патрон+2контакта+2изол. Предохр. токоограния-й, для защиты сил. трансформаторов, возд. и каб. линий в 3ф. сетях ~тока f=50, 60Гц, Uном.=6кВ, Iном=16А, Iном.откл.=40кА. диаметр=55мм,дл.=405мм,m=8,1кг | компл | 1593 | 1274.4 | 1
АИТ.И.SM35.ИЭК | Шинодержатель | Шинодержатель Изолятор SM35 (М8) силовой с болтом ИЭК | Для крепления токоведущих шин внутри силовых шкафов и сборок с целью фиксации и изоляции токоведущих частей от корпуса и панелей сборки, с послед. подключ. силовых проводников для распред. эл. энергии внутри щита. | шт | 49.53 | 41.89 | 20
ЗУ4.ИЭК.NFIN.004.80А.030 | УЗО 4-пол. | УЗО 4-пол. ИЭК NFIN 80А 30(мА) (УЗО ВД1-63) | IP20.Категория применения AC, 230/400В,50Гц,пределы изм-я напряж.сети, при кот сохраняется работоспособность выкл.от200 до460В, электрич. износоуст-ть не менее 4000циклов,механ.износоуст-ть не менее 10000циклов,макс. сеч. провода 50кв.мм. | шт | 1802.58 | 1524.57 | 2
ЗРВ.PCZ.522 | реле; времени; | реле PCZ-522 (программир. циклическое) | Реле времени двухканальное, 2х125 пар вкл./выкл., суточный и недельный циклы работы, монтаж на DIN-рейку 35мм 2х16А 24-264В AC/DC IP20 | шт | 4160.48 | 3797.37 | 2
С9С.LE.СВО.002.040.0038.040Т | светильник; светодиод.; встраи | светильник LE-СВО-02-040-0038-40Т(опал.расс.) | 2800lm/Т. IP 40. 594х594х78 40Вт Раб.ресурс более 50000часов. Гарантийный срок 3года. | шт | 2940.6 | 2925 | 2
РЯУ.Я5110.3574 | Ящик; управления | Ящик Я5110 3574 | для управл.эл-двигателями, однофидерный, нереверсивный, с авт.выкл., кнопками и лампой, ном.ток 32А, ном.ток автоматич. выключателя 40А, номинальное напряж. силовой цепи ~380В, цепи управления ~220В, габаритные размеры 600х400х250мм | шт | 9785.83 | 9133.44 | 2
ЗВХ.ПТ.001.2.010.080.012.5.У3.К | Предохранитель | Предохранитель ПТ 1.2-10-80-12.5 У3 К | Uном.=10кВ, Iном=80А, Iном.откл.=12,5кА диаметр=68мм,дл.=450мм,m=3кг | шт | 756.11 | 720.37 | 3
С4П.РСП.005.250.710 | Светильник ДРЛ; подвесной | Светильник ДРЛ РСП 05-250-702 | IP5'3, с литым алюм.корпусом, с встроен.ПРА, открытый. Размеры не более 369х214х464мм, масса не более 6,2кг. КПД не менее 65%.Монтаж на крюк или на трубу (по треб. заказчика +65руб.).Для общ. осв-я произв.зданий. | шт | 4346.13 | 4271.62 | 5
ИУХ.УК30.004.002Р.PЕ.030.0031.0052.IP44 | удлинитель; | удлинитель УК30 с т/з 4 места 2Р+PЕ/30м. 3х1,5мм2 IP44 "Industrial plus" | ИЭК. Катушка для профес. применения .кол-во розеток-4.Кабель ПВС. Длина-30м. сеч: 3х1.5мм2. Ударопрочный пласт.барабан. Крышки на розетках. Рез.обойма розеточного блока. Надежная термозащита. Прорезиненная рукоятка рамы; Степень защиты IP44. | шт | 2507.91 | 2121.12 | 2
ИРС.V.LIFE.БЕЛ.Р.RJ45.C6.UTP.753442 | Розетка; скрытой проводки | Розетка Valena LIFE БЕЛ Розет RJ45 Cat6 UTP 753442 | Valena LIFE.Информационная розетка одиночная RJ45 Кат.6 UTP.С лицевой панелью.Белая.Быстрое подключение благодаря коннектору LCS? со встроенным устройством прокалывания изоляции. Одножильные кабели AWG 22-AWG 26 Контакты маркируются двухцветной кодир | шт | 901.14 | 831.82 | 2
АКК.ДКС.AIR42400.К.04240 | Короб, комплектующие | Короб, комплектующие ДКС AIR42400 Короб для кондиционеров (основание +крышка) 42х40 | Короб для кондиционеров (основание + крышка) 42х40 мм Уп=32м. | м | 176.51 | 139.69 | 8
ИРХ.Р.ССИ.423.MAGNUM.032A.002Р.PЕ.220В.IP44.ИЭК | Розетка | Розетка ССИ-423 серии MAGNUM 32A 2Р+PЕ 220В IP44 ИЭК | Розетка встраиваемая. Предназнач. для эксплуатации как внутри помещений, так и на открытом воздухе при темперетуре окруж.среды от -25 до +40С. Степень защиты IP44 | шт | 343.03 | 290.12 | 10
ИУХ.УК50.004.002Р.PЕ.050.0031.0052.IP44 | удлинитель; | удлинитель УК50 с т/з 4 места 2Р+PЕ/50м. 3х1,5мм2 IP44 "Industrial plus" | ИЭК. Катушка для профес. применения .кол-во розеток-4.Кабель ПВС. Длина-50м. сеч: 3х1.5мм2. Ударопрочный пласт.барабан. Крышки на розетках. Рез.обойма розеточного блока. Надежная термозащита. Прорезиненная рукоятка рамы; Степень защиты IP44. | шт | 3752.69 | 3173.92 | 2
ИРС.G.GSL000132 | Розетка; скрытой проводки | Розетка Glossa GSL000132 (USB розетка, белый) | USB розетка (белый ) | шт | 1942.13 | 1412.46 | 2
ЗПХ.ПРК32.014.I.014A.I.009.014A.U.660В.ИЭК | Пускатель | Пускатель ПРК32-14 In=14A Ir=9-14A Ue 660В ИЭК | Пускатель ручной кнопочный. ПРК32-14 In=14A Ir=9-14A Ue 660В ИЭК. Для управления и защиты 3-фаз асинхон. эл.двигателей от перегрузки, коротких звмыканий и неполнофаз. режимов работы. | шт | 1322.11 | 1118.2 | 2
ВПП.ПП.002.100.Н2.001 | переключатель; пакетный; | переключатель ПП 2-100/Н2 исп.1 (ЭТ) | 2-х полюсный. Ном. ток.-100А. Ном. напр. ~ 220В, ~ 380В. Корпус -IP00. Крепление передней скобой. Габ. мм. В-155, Ш-155, Г-130. Масса 1,56кг. | шт | 1244.1 | 1100.55 | 3
СЛК.PHL.MASTER.PL.L.055W.830.004P.001CT.025.541140 | Лампа люминесц.компактная | Лампа люминесц.компактная PHL MASTER PL-L 55W/830/4P 1CT/25 541140 | 2G11. Уп. 25шт | шт | 289.04 | 264.95 | 10
ААС.ГИА.016.035.ИЭК | Гильза соединит. обжимная | Гильза соединит. обжимная ГИА 16-35 (MJPB 16-35) ИЭК | UZA-22-D16-D35 Гильза изолированная абонентская . Для анкерных креплений СИП абонентов. Особый рельеф поверхности клиньев обеспечивает надежную фиксацию проводника. Детали выполнены из полимеров устойчивых к УФ излучению | шт | 64.17 | 47.06 | 10
ВПХ.V.LIFE.БЕЛ.П.752426 | Переключатель | Переключатель Valena LIFE БЕЛ Перекл с подсветкой 752426 | Valena LIFE.Переключатель 10АХ 250В с подсветкой,с лицевой панелью.Безвинтовые зажимы.Белый | шт | 539.31 | 497.82 | 3
ПС3.СА4.И678.003.020.050А.380В | Счетчик; 3-фазный | Счетчик СА4-И678 3х20-50А/380В | Класс точности=2.0%; масса=3.2кг;165х121х294мм;пр.вкл., диапазон раб. температур от 0 до +40С. для учета эл. энергии переменного тока номин. частоты 50Гц. | шт | 2034 | 1402.76 | 1
ТТХ.ОСМ1.000.25.220.110.029.024 | Трансформатор | Трансформатор ОСМ1-0.25 220/110-29/24 | IP00, 105х106х130мм, 3.9кг | шт | 2200.5 | 1984.25 | 2
АЛХ.К.KZI.060.100.000.75 | Лоток | Лоток Копос KZI 60x100x0.75 каб.лоток мет.оцинков. | Кабельный лоток перфорированный с интегрированным соединением Уп=3м | м | 264.69 | 244.33 | 2
РЯУ.Я5110.2674 | Ящик; управления | Ящик Я5110 2674 | для управл.эл-двигателями, однофидерный, нереверсивный, с авт.выкл., кнопками и лампой, ном.ток 4А, ном.ток автоматич. выключателя 5А, номинальное напряж. силовой цепи ~380В, цепи управления ~220В, габаритные размеры 400х300х250мм | шт | 6923.74 | 6462.16 | 2
С9Т.N.094.776.NBL.R1.006.004K.IP20.LED | светильник; светодиод.; подвес | светильник Navigator 94 776 NBL-R1-6-4K-IP20-LED | IP20, D 210мм | шт | 386.09 | 364.74 | 5
ЗА3.A9.A9F73301.C60N.003P.001А.B | Автомат 3-пол. | Автомат 3-пол. Acti9 A9F73301 C60N 3P 1А B | Автомат.выкл 3-пол. серии Acti9 Замена серии Multi9 24084 | шт | 5931.27 | 4920.76 | 2
АЛХ.ДКС.35028.Л.Н.60050.L3000 | Лоток | Лоток ДКС 35028 Неперф 600х50 L3000 | Лоток неперфорированный 600х50 L 3000. Уп=6м | м | 1137.51 | 900.21 | 2
ВКХ.XB5.AS542 | Кнопка | Кнопка "Гриб" возврат поворотом (1НЗ) | IP65, с возвратом поворотом, грибовидный толкатель (D=40mm), пластик, для щитового монтажа диаметром 22мм, модульная конструкция, возможность дополнения контактов (ZBE101, ZBE102) до 9 шт, возможность смены толкателя (ZB5...), Un=600В In=1.2A, Un=240 | шт | 579.78 | 469.95 | 2
ЗПХ.ПМЛ.7111.380.250А | Пускатель | Пускатель ПМЛ 7111/380 250А | 250А.660В, IP54. оболочка, 2р+2з, нереверсивный, без реле , без кнопок, Масса 17,85кг, габариты: 500х300х220мм. Предназнач. для дистанц. пуска, остановки и реверсирования трехфазных асинхронных электродвигателей. | шт | 16311.87 | 14708.82 | 2
ЗД0.АВДТ.063.B25.010А.TDM | Автомат дифференц. | Автомат дифференц. АВДТ 63 B25 10мА TDM | Авт. выкл. дифференц. тока. Номин ток=25А, номин. откл. дифф.ток=10мА. | шт | 768.91 | 670.05 | 2
МТТ.ТУТ.010.005.Ж | трубка; термоусаживаемая; | трубка ТТУ 10/5 Желтая 100 м/упак ИЭК | П/э термоусаживаемая трубка, эл. прочность не менее 30кВ/мм, толщина стенки после усадки -1мм, усаживается с 2 до 1мм, цвет: желтая. Внутр. диаметр 10мм. 100 м/рол | м | 14.34 | 12.13 | 25
РЯУ.Я5110.4074 | Ящик; управления | Ящик Я5110 4074 | для управл.эл-двигателями, однофидерный, нереверсивный, с авт.выкл., кнопками и лампой, ном.ток 100А, ном.ток автоматич. выключателя 125А, номинальное напряж. силовой цепи ~380В, цепи управления ~220В, габаритные размеры 600х600х300мм | шт | 16639.14 | 16134.92 | 2
АХХ.ДКС.35515.К.300.L2000 | Крышка для кабельного лотка | Крышка для кабельного лотка ДКС 35515 на лоток с заземл. осн.300 L2000 | Крышка из оцинкованной стали для лотков ДКС с заземлением осн. 300 L2000 уп=8м. | м | 368.62 | 291.72 | 8
РШК.ABB.KD1280K.К.216М.SR.1200800 | Комплектующие для шкафа | Комплектующие для шкафа ABB KD1280K К-кт распред. 216М (36Мх6) шкафов SR 1200x800мм | К шкафам SR2 высотой 1200мм шириной 800 мм 6 рядов B=185мм, 216 модулей DIN-модуль. В наименовании ВхШ | шт | 3278.66 | 2841.51 | 2
ИРС.ДУЭТ.WDE000483.Ш | Розетка; скрытой проводки | Розетка ДУЭТ WDE000483 (Компьютерная RJ45 кат. 5e) Шампань | Розетка Компьютерная RJ45 кат. 5e серии "ДУЭТ". Цвет шампань | шт | 1385.39 | 1007.56 | 2
АЗМ.ДКС.NL7300.М.3000 | Молниеприёмник | Молниеприёмник ДКС NL7300 Молниеприемник с держателями, 3000 мм | установка на вертикальные поверхности (стена, вытяжная труба). | шт | 6463.28 | 5114.98 | 2
КСХ.ВВГНГ.П.002.002.5.К | Кабель силовой | Кабель силовой ВВГНГ(А)-П 2х 2.5 Кабос | Расч. масса=94.8кг/км, номин. наруж. диаметр=5.4х8.4мм.Рабочее ~U=660В. Медная жила. Материал изоляции и оболочки-ПВХ, не распространяющий горение. Использ. для передачи и распределения эл.энергии в стационарных условиях (в т.ч. для АЭС). Допустимая | м | 30.81 | 26.47 | 100
ЗВХ.ПКТ.101.010.020А.012.5 | Предохранитель | Предохранитель ПКТ 101-10/20А-12.5 У3 Идрица | ИДРИЦА, ПО СОГЛАСОВАНИЮ С ОТВЕТСТВЕННЫМ СНАБЖЕНЦЕМ. 10кВ, номинальный ток 20А, номинальный ток отключения 12.5кА, длина 520мм, длина предохранителя ПТ 412мм. | компл | 1006.47 | 929.05 | 2
ПС3.NP73E.003.009.001 | Счетчик; 3-фазный | Счетчик NP73E.3-9-1 (GPRS) | При заказе с прошивкой FSK-132 срок поставки увеличивается на 4 доп.недели! Прошивка цену не изменяет. Уведомление отв.снабженца об этом обязательно!!! Многотар. Актив-реакт. Трансформаторного вкл-я. С реле на 5А Ном.напр.-3х57,7/100В,50Гц, диап. ток | шт | 16511.98 | 15312.39 | 2
РЩК.К.ЩО.070.2000.0600.600.СИ.ЭЛ | щит; корпус; | щит Корпус ЩО-70 2000х600х600 СИ-ЭЛ | Однодверный, без задней стенки, без торцевых панелей. В комплект поставки входят: замки - 2 шт., панель приборов - 1 шт., швеллер боковой перфорированный - 6 шт., уголок монтажный перфорированный - 6 шт., толщина металла корпуса - 2мм. | шт | 12679.5 | 11216.48 | 2
АХХ.ДКС.37373.У.CDV.090.150 | Угол (поворот) | Угол (поворот) ДКС 37373 CDV 90 вертикальный внеш. осн.150 | Аксессуар для лотков ДКС. Угол CDV 90 вертикальный внеш. осн.150 уп=1шт. | шт | 1948.37 | 1541.92 | 2
АКК.ДКС.75002S.В.002 | Короб, комплектующие | Короб, комплектующие ДКС 75002S Выключатель, слоновая кость, 2мод. | Выключатель, слоновая кость, 2мод. Уп=10шт. | шт | 275.24 | 217.82 | 5
ВПП.ПП.003.100.P.М2.056 | переключатель; пакетный; | переключатель ПП 3-100/P М2 пл. 56 (ЭТ) | 3-х полюсный. Ном. ток.-100А. Ном. напр. ~ 220В, ~ 380В. Корпус -IP56, пластик. Крепление основанием корпуса. Габ. мм. В-215, Ш-192, Г-165. Масса 1,80кг | шт | 5028.4 | 4448.2 | 2
С9П.С.ДВО40306.595595040.030В.6500К.IEK | панель; светодиодная; | панель Светодиодная ДВО40306 595х595х40, 30Вт, 6500К, IEK | Призматический рассеиватель, корпус алюминиевый. Встроенный драйвер. IP 40, 3300 Лм. Рабочая температура: -40 - +55 град. Масса - 2 кг. | шт | 2326.49 | 1851.94 | 2
ИУХ.УК10.004.002Р+PЕ.010.0031.0052 | удлинитель; | удлинитель УК10 с термозащитой 4 места 2Р+PЕ/10м. 3х1,5мм2 | ИЭК. Катушка переносная.кол-во розеток-4. Длина-10м. Материал провода ПВС. Сечение 3х1.5 кв.мм. Диаметр штыря вилки 48мм. | шт | 1155.11 | 1026.76 | 2
ЗРТ.LR2D1302 | реле; тепловое; | реле LR2D1302 (0.16-0.25А) | реле защиты электродвигателей для применения с контакторами (пускателями) серии D | шт | 974.66 | 873.3 | 2
ЗА3.АЕ.2046М.040Р.000У3.Б.025А | Автомат 3-пол. | Автомат 3-пол. АЕ-2046М-40Р-00У3-Б-25А (Черкесск) | Упаковка 3шт. 3пол., с эл./магн. и теплов. расц-ми, отс. 12in, 1з+1р, с регул-кой ном. тока тепл. расцеп., 380В, коммутац. спос.Icu-6кА, 145х75х105(IP00), масса-0,93кг. | шт | 2311.43 | 2078.73 | 2
МТТ.ТУТ.060.030.Ж.З | трубка; термоусаживаемая; | трубка ТТУ 60/30 Желто-зеленая 25 м/упак ИЭК | П/э термоусаживаемая трубка, эл. прочность не менее 30кВ/мм, толщина стенки после усадки -1.5мм, усаживается с 2 до 1мм, желто-зеленая . Внутр. диаметр 60мм. 25м/рол | м | 362.11 | 306.26 | 15
ИРС.ДУЭТ.WDE000291.Б | Розетка; скрытой проводки | Розетка ДУЭТ WDE000291 (TVантенна коннектор 0,7dB) Беж. | Розетка информационная серии "ДУЭТ". TVантенна коннектор 0,7dB. Цвет бежевый | шт | 192.08 | 139.69 | 10
ИКУ.IMT35094.08040.IP55 | Коробка; установочная | Коробка IMT35094 для о/п d80х40мм IP55 (RAL7035, 4 гермоввода) | Распределительная коробка Шнейдер Электрик d80х40мм для открытой установки, IP55, цвет серый, материал - полипропилен. Защелкивающаяся крышка соединена пластиковой ниткой с корпусом. Кратность 96 шт. | шт | 38.62 | 28.09 | 96
С9Л.ЭРА.LED.A60.015.840.E27 | Лампа светодиодная (LED) | Лампа светодиодная (LED) ЭРА LED smd A60-15w-840-E27 | 1300-1450Lm. 124мм 60мм, гарантия 2года | шт | 100.24 | 87.62 | 20
КЭХ.ПЭТ.155.1800 | Провод обмот. | Провод обмот. ПЭТ-155 1800 | (катушка 20кг) Провод эмалированный лаком на основе модифицированногог полиэфира. Температурный индекс 155 градусов по С; Тепловой удар 175С; Термопластичность 250С. Провод обладает высокой механической и электрической прочностью и предназначены для | кг | 815.99 | 740.45 | 20
ЗА2.OD.ВМ63.002Z32.УХЛ3 | Автомат 2-пол. | Автомат 2-пол. OptiDin ВМ63-2Z32-УХЛ3 | Модульный авт. выкл. на DIN-рейку. Режим эксплуатации продолжительный. Ном. ток-32А. Ном. напр.230В, частота 50Гц. Хар-ка откл.- Z. Коммутац. износост.-1500циклов. IP20. От -60 до +40. Габ: 84х36х71,5мм. Масса - 0.250кг. | шт | 1094.68 | 1011.75 | 2
ХПО.Г.М.020.006.0.DIN.934 | Крепежный элемент | Крепежный элемент Гайка М 20 х 6.0 DIN 934 (ГОСТ 5927) оц | НЕ ДЛЯ ПРОДАЖИ!!! | кг | 92.03 | 82.46 | 2
РШК.A9.A9XPH224 | Комплектующие для шкафа | Комплектующие для шкафа Acti9 A9XPH224 (гребенч. шинка 2пол., 24 мод.) | Шинка гребенчатая 2П (L1 L2...) 24 мод. 18мм. 100А Разрезаемая | шт | 1491.31 | 1237.23 | 2
ЗА3.ABB.T5N.400.PR221.DS.LS.003.400А | Автомат 3-пол. | Автомат 3-пол. ABB T5N 400 PR221-DS-LS 3p 400А (54317) | Электронный 3-х полюс. автомат на 400А, 36kA. Регул. тепл.тока (0.4-1.0)In | шт | 59114.94 | 50357.17 | 2
ВВР.РПЦ.005.1000А.1000В | Рубильник выкл. | Рубильник выкл. РПЦ-5 1000А 1000В | Для защиты и неавтоматической коммутации силовых цепей 1000В. С центральным расположением привода ПРЦ-0,4. На текстолитовом основании. Габ.: Ш-420; В-320; Г-280мм. М/П-130мм. Вес-?кг. У3(УХЛ4). | шт | 19446.4 | 18942.98 | 2
КСХ.ВВГ.003.002.5 | Кабель силовой | Кабель силовой ВВГ 3х 2.5 СКЗ | Номин. наруж. диаметр=9.4мм. Расчетная масса = 137кг/км. Изоляция и оболочка кабеля из поливинилхлоридного пластиката. Медная токопроводящая жила. Рабочее напряжение ~660В. Длительно допустимая Т=80 градусов. Для передачи и распределения электрическо | м | 53.3 | 45.4 | 200
ИРС.G.GSL000148 | Розетка; скрытой проводки | Розетка Glossa GSL000148 (роз. с зазем-ем, белый) в сборе | розетка с заземлением со шторками, с крышкой (белый ) в сборе, IP44 | шт | 193.02 | 140.38 | 10
РШМ.DEK.ЩМП.001 | Шкаф пустой с монтаж. панел. | Шкаф пустой с монтаж. панел. DEKraft ЩМП-01 (30541DEK) | Корпус мет. нав. с монт. панелью, 410х210х140, IP31, размер монтажной панели (ВхШ) 360х140мм | шт | 976.43 | 795.61 | 2
АКП.L.10419.DLP.К.08050 | Кабель-канал настенный (парапетный) | Кабель-канал настенный (парапетный) Legrand 10419 DLP 80x50 | DLP Кабель-канал 80x50 | м | 589.14 | 543.82 | 10
ПС3.CE303.S31.543.JGVZ.12 | Счетчик; 3-фазный | Счетчик CE303 S31 543-JGVZ(12) | Многотарифный; для уст. в щиток; кл.т.-0.5S/0.5; номин.напряж.(фазное)-230В; номин.базовый (макс.) ток-5(10)А; оптич.интервейс; GSM/GPRS-модем; контроль вскрытия клемной крышки; РИП и подсветка индикатора; диапазон раб.темп. от -40 до +60 | шт | 12764.25 | 11785.28 | 2
СЛГ.КГ.220.500.005 | Лампа галогенная | Лампа галогенная КГ-220-500-5 R7S L119 | Uном.=220В;Мощность P=500Вт;Средняя продолжительность горения Т=150ч;Габаритные размеры L=119мм D=12мм;Тип цоколя:R7s;Масса m=20г. Применяется в качестве источника света для прожекторов различного назначения, для освещения помещений производственного | шт | 112.05 | 101.04 | 24
АМК.004КВН.О.095 | Муфта концевая | Муфта концевая 4КВНтп-О-95 | Производитель ПЗЭМИ. Муфта 1кВ. На основе термоусаживаемых изделий с наконечниками, закрепляемыми опрессовкой для 4- х- жильных кабелей с секторными однопроволочными и многопроволочными алюминиевыми жилами. Нулевая жила может быть как одинаковогосеч | компл | 2186.87 | 1971.96 | 2
ЗВХ.П.ППНИ.035.001.200А.ИЭК | Предохранитель | Предохранитель Плавкая вставка предохранителя ППНИ-35, габарит 1, 200А ИЭК | Номинальный ток - 200 А. Группа - gG. IP 00. Рабочая температура: -45 - +60 град. | шт | 297.18 | 251.35 | 5
ЗПХ.ПМЛ.2230.220.018.025А | Пускатель | Пускатель ПМЛ 2230/220 18-25А | 25А. IP54,нереверсивный, с реле, кнопки "Пуск"+"Стоп" с сигнальной лампой, 1з, масса 1,28кг, габариты: 185х101х134. | шт | 2260.33 | 2038.2 | 2
АЛХ.Л.060.500 | Лоток | Лоток проволочный 60х500 ГЦ | Лоток проволочный. Высота 60мм. Ширина 500мм. Длина 3000мм. Вес 2,97кг/м. Материал оцинк.сталь. Цвет белый. Для прокладки кабеля. | м | 522 | 441.49 | 12
ЗА4.ВА.047.060.004Р.032А.006.А.D.ИЭК | Автомат 4-пол. | Автомат 4-пол. ВА 47-60 4Р 32А 6 кА х-ка D ИЭК | авт. выкл. IP20, ном. откл. способность 6000А. Напряж. пост. тока 48В. Элек. износостойкость 6000 циклов. Мех. износостойк. 20000 циклов. Масса 1полюса не менее 0,2кг. Диапозон раб. темп. -40 +50 гр. по целс. | шт | 754.91 | 553.6 | 2
КОГ.ПВС.002.001.Ч.ККЗ.ГОСТ | Провод уст.и освет.; гибкий | Провод уст.и освет. ПВС 2x 1 Черный ККЗ ГОСТ | Бухта 200м.Номин. толщ.изол.=0.6мм, номин. толщ.оболоч.=0.8мм,номин.наруж.диаметр=6,7мм, эл. сопрот. изол. на 1км не менее 0.010МОм, масса=66.4кг/км.Макс. наруж. размер=7мм. Провод гибкий с ПВХ изоляцией и мед. скрученными жилами в ПВХ оболочке. Ра | м | 18.29 | 15.58 | 200
ЭВВ.NSYCVF850M230PF | Вентилятор | вентилятор NSYCVF850M230PF принудит. вентиляции | Осевой вентилятор для шкафов серии NSY. Расход воздуха 838 куб.м/час, питание 230V AC, габариты 336х316х162мм, вырез в панели 291х291мм, кожух и фильтр в комплекте. | шт | 10700.53 | 9115.27 | 2
ТТМ.ТМГ.016.006.000.004.У1.Y.Y.000.М | Трансформатор силовой | Трансформатор силовой ТМГ- 16/ 6 / 0,4 У1 сх.соед. Y/Yн-0 Минск | схема и группа соединения обмоток звезда-звезда-0, потери холостого хода 85Вт, потери короткого замыкания 440Вт, габаритные размеры 800х640х890, масса 230кг | шт | 73676.25 | 71627.93 | 2
ДЭХ.АИР.080.002.2.3000.В2.Л | Электродвигатель | Электродвигатель АИР 80(2.2квт/3000об/м)В2/Лп | IP44, высота оси вращения 80мм, диаметр вала 22мм, установочные размеры 125х100мм(лапы), размеры: длина 320.5мм. диаметр 190мм, высота с распр. коробкой 204.5мм, 20.4кг | шт | 5915 | 5425.42 | 2
АХХ.ДКС.37607.О.TDSA.Т.100.300 | Прочая продукция | Прочая продукция ДКС 37607 Ответвитель-переходник TDSA Т-обр. вертик. 100/300 | Аксессуар для монтажа проволочных лотков ДКС. Ответвитель TDSA Т-обр. вертикальный 100/300 уп=1шт. | шт | 2392.82 | 1893.66 | 2
АИО.DEK.ИО101.035 | Изолятор опорный | Изолятор опорный DEKraft ИО101-35 (32102DEK) | Уп=10шт.Изолятор шинный опорный, H35xD28xM8 Uпр=10 кВ | шт | 42.65 | 34.75 | 30
ТТХ.ОСМ.000.1.220.005.029 | Трансформатор | Трансформатор ОСМ-0.1 220/5-29 | понижающий трансформатор общего назначения, габаритные размеры115х75х117мм, установочные размеры ,65х65 мм, вес 1.6кг | шт | 1634.83 | 1479.84 | 2
СЛК.PHL.MASTER.PL.E.015W.827.E27.220.240V.001CT.006.142310 | Лампа люминесц.компактная | Лампа люминесц.компактная PHL MASTER PL-E 15W/827 E27 220-240V 1CT/6 142310 | U-образн. Лампа Дл. 126.2мм, ш. 48мм, диам. 39.6, уп. 6 шт | шт | 511.93 | 489.67 | 2
СХХ.BAZALT.AL.480 | Прочая продукция | Прочая продукция BAZALT AL 480 отражатель |  | шт | 1 | 1 | 1
С2О.PRS.S.004.018 | Светильник люмин.; потолочный | Светильник люмин. PRS/S 418 1059000160 | накладной светильник с призматическим рассеивателем, Размеры: А=615мм, В=625мм, С=80мм, Масса=5.3кг, КПД=62%. Область применения: торговые залы, фойе | шт | 2428.87 | 2218.97 | 2
ИРХ.РК.025.004 | Розетка | Розетка РК-25-4 герм.(IP67) | IP67. Кабельная(прямая). Масса= не более0.28кг, размеры: L=160мм, D=62мм, ток 25А 4-контактные, используются в комплекте с ВК-25-4 герм.(IP67) | шт | 1709.29 | 1608.49 | 2
ИКС.С.DIN.OC.E.TB | клеммные компоненты; | клеммные компоненты Стопор/ограничитель на DIN-рейку OptiClip E/TB-серый | Для монтажных реек DIN (NS35, NS32). Габ.мм. Д-50,5;Ш-9,5;В-36,8мм. Масса -9,6гр. | шт | 13.94 | 12.27 | 50
САР.РСП.005.400.002.К | Арматура свет. ДРЛ | Арматура свет. ДРЛ РСП 05-400-002 Конус | НЕ ДЛЯ ПРОДАЖИ! | шт | 1 | 1 | 1
С9Р.С.ДБО.1011.0029В | Светильник LED накладной | Светильник LED накладной ДБО 1011 2х9Вт решетка | Аналог ЛПО 3017 с решеткой. Материал корпуса: металл, материал рассеивателя: поликарбонат+решетка ПВХ. 1100Лм. IP20. 4000К. Длина 634мм.Источник света - модуль с SMD-светодиодами. Возможно гибкое и жесткое шлейфовое соединение. Рабочая температура: - | шт | 1086.08 | 965.4 | 2
СЛК.NE.FS.015W.833.E27 | Лампа люминесц.компактная | Лампа люминесц.компактная NE FS 15W 833 E27 (7/344) | замена на NE S T2 15W 833 E27 (7/240, NEP FS-mini 15W/827 Е27 (7/2557). Комп.люм.энергосберег.лампа.Тип лампы - спираль. Е27., размеры:125х83х61мм, d=12мм, световой поток=845лм. Цвет температура 833-теплый белый.свет(адм. здания, рестораны, отели, су | шт | 123.68 | 103.34 | 2
С5К.ЖКУ.012.150.001 | Светильник ДНАТ; консольный | Светильник ДНАТ ЖКУ-12-150-001 | IP53-оптического отсека, IP23-блока ПРА, с защитным стеклом. вес не более 5,9кг, патрон Е40, КПД не менее 65%. Габаритные размеры: 615х255х250мм. НАЗНАЧЕНИЕ: улицы, дороги со средней и слабой интенсивностью движ-я транспорта. Высота установки 6-8м. | шт | 3800.44 | 3511.68 | 2
ЗК3.ПМЛ.2565М.025А.220DC.УХЛ4.Б.КЭАЗ | Контактор 3-пол. | Контактор 3-пол. ПМЛ-2565М-25А-220DC-УХЛ4-Б-КЭАЗ | С управлением на постоянном токе. Реверсивный с механической блокировкой, без оболочки, без реле, без кнопок, m-1,7кг, габ. мм.: 125х86х131. IP20, всп. контакт -NО(1з). С креплением на DIN-рейку. | шт | 6316.92 | 5790.51 | 3
ТТХ.ОСМ1.000.4.380.005.260 | Трансформатор | Трансформатор ОСМ1-0.4 380/5-260 | IP00, 135х106х140мм, 5.5кг | шт | 2943 | 2653.78 | 2
ЗА3.АЕ.2046М.001.6А.010Р | Автомат 3-пол. | Автомат 3-пол. АЕ 2046М-10Р-00У3-Б 1.6А (Черкесск) | Упаковка 3шт. 3пол., с эл./магн. и теплов. расц, отс. 12in, с регулировкой ном. тока тепл. расц-й, 380В, коммутац. спос.Icu-5кА, 145х75х105(IP00), масса-0,93кг. | шт | 1726.92 | 1489.33 | 2
ККХ.КВВГНГ.005.002.5 | Кабель контрольный | Кабель контрольный КВВГнг(А) 5х 2.5 Дмитров | расч.масса = 214кг/км, номин. наруж. диаметр =11мм, Uном 660В, изол.и оболочка из негорючего ПВХ пластиката, предн.для прокладки в помещениях, каналах, туннелях при отсутствии механич.воздействий. Бухта 1000м | м | 88.24 | 75.17 | 100
ЗПХ.ПМЛ.7102.220.250А | Пускатель | Пускатель ПМЛ 7102/220 250А | 250А.660В, IP00. 3р+3з, нереверсивный, без реле , без корпуса, без кнопок, Масса 6,6кг, габариты: 165х200х167мм. Предназнач. для дистанц. пуска, остановки и реверсирования трехфазных асинхронных электродвигателей. | шт | 12643.61 | 11401.06 | 2
ЗРП.DEK.ПР102.003.010.220.AC | реле; промежуточное; | реле DEKraft ПР102-3-10-220-AC (23205DEK) | Промежуточное реле 3 конт. с инд. LED 10А 220В AC | шт | 200.36 | 163.26 | 10
ИКО.ДКС.53500.К.06535.IP44 | Коробка; ответвительная | Коробка ДКС 53500 Кор-ка ответвит. с каб. ввод., 65х35, IP44 серая | Коробка ответвит. с кабельными вводами, IP44, д.65х35мм УП=24шт | шт | 47.74 | 37.77 | 24
РЯУ.Я5411.4074 | Ящик; управления | Ящик Я5411 4074 | для управл.эл-двигателями, однофидерный, реверсивный, с авт.выкл., кнопками, лампами, переключателем, ном.ток 100А, ном.ток автоматич. выключателя 125А, ном.напряж. силовой цепи ~380В, цепи управления ~220В, габаритн.разм. 600х600х300мм | шт | 32386.83 | 30587.56 | 2
АХХ.М.C.004.002.TDM | Прочая продукция | Прочая продукция Маркер наборный - символ "C" желтый 4 мм2 (100 шт.) TDM | Маркер наборный. Упаковка 100шт. | компл | 135.06 | 116.04 | 10
ЗАК.A9.A9A26927 | Комплектующие для автомата | Комплектующие для автомата Acti9 A9A26927 (SD контакт состояния) | iSD КОНТАКТ СОСТОЯНИЯ (АКТИ 9) | шт | 1644.78 | 1364.56 | 2
ИРС.V.LIFE.БЕЛ.Р.002К.753416 | Розетка; скрытой проводки | Розетка Valena LIFE БЕЛ 2К с/штор 753416 | Valena LIFE.Силовая розетка 2К 16А 250В c лицевой панелью. Белая. C защитными шторками. Безвинтовые зажимы | шт | 164.84 | 152.16 | 10
С3Б.НПБ.1306.001.060.Б | Светильник накал.; настенный | Светильник накал. НПП 1306 1х60 Белый | Произ-во ИЭК. Круг сетка, влагозащитные, IP44. Масса=0.95кг. Макс. мощность уст. лампы=60Вт. Диапазон раб.температур -45 +100С. Вид цоколя Е27. Корпус литой под давлением из ал. сплава, пок. термост.краской. Плафон закален. стекло с защит реш. из ал | шт | 330.72 | 242.53 | 12
ААС.BT.016 | Линейно-сцепная арматура | Линейно-сцепная арматура B 16 (крюк монтажный) - Нилед | Крюк монтажный. Пред. нагрузка 1500даН, диаметр 16мм, длина 240мм. Масса 780г. Применяется для крепления анкерных или поддерживающих зажимов на ж/б, металлич. или деревянных опрах с монтажными отверстиями. Уп=20шт. | шт | 272.11 | 219 | 10
ЗПХ.ПМ.12100110.220.100А | Пускатель | Пускатель ПМ 12100110/220В 100А У2 В | Контактор, нереверс., без реле, без кнопок, IP54, до 660В 50 и 60Гц, 2з+2р, масса-5.8кг, габ. мм: гл-202; ш-243; в-421. Для дистанционного пуска, остановки и реверсирования 3-х фазных асинхронных эл.двигателей с короткозамкнутым ротором. | шт | 5882.51 | 5203.76 | 2
АХХ.ДКС.38205.К.CS.090.090.300 | Крышка на угол (поворот) | Крышка на угол (поворот) ДКС 38205 CS 90 вертикал. внутр. осн.300 | Крышка CS 90 на угол вертикальный внутр. 90° осн. 300 уп=1шт. | шт | 571.73 | 452.46 | 3
ИСП.DEK.ВС102.005.063.IP67 | Разъем штепсельный | Разъем штепсельный DEKraft ВС102-5-63-IP67 (26026DEK) | Вилка стационарная 535 3Р+РЕ+N 63А 380В IP67 ВС-102 DEKraft | шт | 2269.12 | 1848.91 | 2
ЗПХ.ПМЛ.2561М.110.025А | Пускатель | Пускатель ПМЛ 2561М/110 25А | 16А, IP20, 2р., DIN-рейка 35мм. не реверс, без реле с механической блокировкой, без корпуса, без кнопок,масса=1,21кг, габ: 92х127,3х102мм. Предназн.для дистанц.пуска, остановки и реверсирования трехфазных асинхронных электродвигателей. | шт | 2523.87 | 2275.84 | 2
С9Р.B.LED.054.201.850 | светильник; светодиод.; наклад | светильник Base LED-54-201 850 | IP65, 1560х64х74, корпус ПК, расс. опал. из ПК, 48 Вт, 4320 лм, 90 лм/Вт, Ra=80, CCT=5000K, PF=0,96 | шт | 2210 | 2023 | 4
АЗМ.ДКС.NL4000.М.004 | Молниеприёмник | Молниеприёмник ДКС NL4000 Молниеприемный стержень, 4 м | монтаж отдельностоящих стержневых молниеприемников. | шт | 7822.22 | 6190.42 | 2
СОТ.ЖО.029.400.001 | Прожектор ДНАТ | Прожектор ДНАТ ЖО 29-400-001 | IP65. Габаритные размеры: 445х170х510мм, вес =15.3кг, устанавливать на опорную поверхность как из несгораемого, так и из сгораемого материала. Корпус и крышка изг. из ал.сплава методом литья под давлением. Отраж. из ал. проката с высоким к-том отраж- | шт | 8770.47 | 8105.42 | 2
ДЭХ.АИР.080A4.380В.001.001В.1500.1081.DRIVE.ИЭК | Электродвигатель | Электродвигатель АИР 80A4 380В 1,1кВт 1500об/мин 1081 DRIVE ИЭК | IP55, на лапах, высота оси вращения 80мм, длина сердечника A | шт | 5864.39 | 4300.55 | 2
ЗЧ3.ATV950D18N4 | Преобр.частоты 3-ф | Преобр.частоты 3-ф ATV950D18N4 (18.5/15 кВт 380/480V 50/60 Гц) | Предназначен для упр-я 3-х фазными асинхронными, синхронными и специальными двигателями. Напряж. питания 380-480В, 50/60Гц, мощность двигателя 18.5 кВт в нормальном режиме, 15 кВт в тяжелом режиме, масса= 20.6 кг. Встроенный фильтр ЭМС. IP55 | шт | 102687.76 | 90839.17 | 2
ИРК.L.771005.Р.005.Б.GL | Комплектующие; розетка | Комплектующие Legrand 771005 Рамка 5п гор Белая GL | Legrand 771005 Рамка 5п гор Белая GL | шт | 1279.9 | 1181.45 | 2
СЛК.NE.S.T2.013W.833.E27 | Лампа люминесц.компактная | Лампа люминесц.компактная NE S-super mini T2 13W 833 E27 (7/2426) | Комп.люм.энергосберег.лампа.Тип лампы - спираль. Е27., размеры:111х56х42мм, Цвет температура 833-теплый белый.свет(адм. здания, рестораны, отели, супермаркеты, уч.завед-я, больницы, квартиры). | шт | 93.51 | 86.32 | 2
КЭХ.ПЭТ.155.1700 | Провод обмот. | Провод обмот. ПЭТ-155 1700 | (катушка 20кг) Провод эмалированный лаком на основе модифицированногог полиэфира. Температурный индекс 155 градусов по С; Тепловой удар 175С; Термопластичность 250С. Провод обладает высокой механической и электрической прочностью и предназначены для | кг | 815.99 | 740.45 | 20
ЗАК.LV428942 | Комплектующие для автомата | Комплектующие для автомата LV428942 (красно-желтая выносная рукоятка) | Выносная красная поворотная рукоятка с желтой передней панелью для выключателей нагрузки INS40-160 | шт | 3799.7 | 3236.78 | 2
ЗА3.АЕ.2046М.020Р.000У3.Б.002.5А | Автомат 3-пол. | Автомат 3-пол. АЕ-2046М-20Р-00У3-Б-2.5А (Черкесск) | Упаковка 3шт. 3пол., с эл./магн. и теплов. расц-ми, отс. 12in, 1з, с регул-кой ном. тока тепл. расцеп., 380В, коммутац. спос.Icu-1,5кА, 145х75х105(IP00), масса-0,93кг. | шт | 2029.44 | 1817.55 | 2
ИКУ.672520.ETIKA.К.001.СЛНК | Коробка; установочная | Коробка 672520 ETIKA Коробка/накл монтаж 1пост СЛНК | Коробка/накл монтаж 1пост СЛНК | шт | 124.68 | 115.09 | 10
ЗРП.CAD32E7 | реле; промежуточное; | реле CAD32E7 (3з+2р 48В 50/60Гц) | промежуточное реле серии "D" (3н.о.+2н.з.), напряжение питания катушки 48В 50Гц. Номинальный ток 10А. | шт | 2245.88 | 1913.16 | 2
ТТХ.ОСМ1.000.4.220.005.220 | Трансформатор | Трансформатор ОСМ1-0.4 220/5-220 | IP00, 135х106х140мм, 5.5кг | шт | 2943 | 2653.78 | 2
ИРС.V.LIFE.АЛЮ.Р.002К.З.753625 | Розетка; скрытой проводки | Розетка Valena LIFE АЛЮ 2К+З, винт 753625 | Valena LIFE.Силовая розетка 2К+З 16А 250В.Винтовые зажимы.Алюминий | шт | 234.75 | 216.69 | 5
ЗФА.002ТРМ0.Щ2.У | регулятор температуры; | регулятор температуры 2ТРМ0-Щ2.У | 2-канальный измеритель; Uпит=90-245В; F=47-63Гц; макс.доп. Iист.пит. 80мА; габ.размеры:96х48х100мм; ст.защ. IP54; t откр.возд -20...+50С; потреб.мощность не более 7ВА; отн.влажность воздуха 30-80% | шт | 4221.45 | 4138.43 | 2
РЯУ.Я5411.2474 | Ящик; управления | Ящик Я5411 2474 | для управл.эл-двигателями, однофидерный, реверсивный, с авт.выкл., кнопками, лампами, переключателем, ном.ток 2.5А, ном.ток автоматич. выключателя 3.15А, ном.напряж. силовой цепи ~380В, цепи управления ~220В, габаритн.разм. 400х300х250мм | шт | 11396 | 10636.27 | 2
АКК.L.10520.DLP.К.040 | Короб, комплектующие | Короб, комплектующие Legrand 10520 DLP Крышка 40 мм | DLP Крышка 40 мм | м | 198.38 | 183.12 | 10
СОТ.ЖО.ГО.328.250.002.Е40 | Прожектор ДНАТ | Прожектор ДНАТ ЖО/ГО 35-250-001 Е40 IP65 СР 03867 | 515(420)Х410Х145мм, ПРА VS Корпус светильника изготовлен из алюминия методом литья под высоким давлением с последующим покрытием порошковой краской, Силикатное защитное флоат-стекло, Герметизирующая прокладка из кремнийорганической резины | шт | 3544.63 | 3225.61 | 2
ИУХ.УК40.004.002Р.PЕ.040.КГ.0032.0052.IP44.P | удлинитель; | удлинитель УК40 на мет с т/з 4 м 2Р+PЕ/40м КГ 3х2,5мм2 IP44 "Professional" | Катушка металлическая с 4-мя розетками. Длина - 40 м. Материал провода КГ 3х2.5 кв.мм.IP 44. Максимальная нагрузка при размотанном проводе 3500 Вт. | шт | 7550.78 | 6386.23 | 2
АЛХ.К.KZI.060.300.000.75 | Лоток | Лоток Копос KZI 60x300x0.75 каб.лоток мет.оцинков. | Кабельный лоток перфорированный с интегрированным соединением Уп=3м | м | 479.23 | 442.37 | 2
АМС.003СТП.О.070 | Муфта соединительная | Муфта соединительная 3СТП-О-70 | Производитель ПЗЭМИ. Муфта 1кВ. на основе термоусаживаемых изделий с соед. гильзами, закреп. опрессовкой для 3-х-жильных кабелей с секторными однопроволочными и многопроволочными алюминиевыми жилами. | компл | 3703.66 | 3339.68 | 2
АХХ.М.5.006.002.TDM | Прочая продукция | Прочая продукция Маркер наборный - символ "5" зеленый 6 мм2 (100 шт.) TDM | Маркер наборный. Упаковка 100шт. | компл | 183.77 | 157.89 | 10
С5С.ЖСП.001.400.735.С | Светильник ДНАТ; подвесной | Светильник ДНАТ ЖСП-01-400-732 | IP54, с литым алюм.корпусом, со встроенным ПРА, c защитным стеклом. отражатель без отверстий.Размеры:369х214х464мм. Масса не более 9,3кг, КПД не менее 60%. Монтаж на крюк или на трубу. Для общего освещения производственных зданий. | шт | 7075.25 | 6953.96 | 3
С3Р.РВО.060.001.010 | Светильник накал.; ручной | Светильник накал. РВО-60-01 10м. | 1x60 Вт А60/Е27 220-240В длина шнура 10м. IP20 L=370 мм , h=90мм упаковка 25шт. Корп. Изпластика, расс мет. Оцинкованный, можно исп. Лампу КЛЛ или LED | шт | 479.5 | 425.52 | 2
АЗК.ДКС.ND2206.С.330 | Держатель проводника молниеотвода | держатель проводника молниеотвода ДКС ND2206 Скрученный под черепицу, 330 мм | Назначение: крепление молниеприемной сетки на черепичных и шиферных кровлях. | шт | 158.07 | 125.09 | 20
АЗК.ДКС.ND2101.К | Держатель проводника молниеотвода | держатель проводника молниеотвода ДКС ND2101 Круглый пластик. с бетоном, крыш | Назначение: крепление молниеприемной сетки на плоской кровле | шт | 190.37 | 151.84 | 2
ОС1.С.E.Н.005.ВА.IEK | Стабилизатор напряжения | Стабилизатор напряжения настенный серии Ecoline 5 кВА IEK | Мощность 5кВА, однофазный стабилизатор релейного типа, для комплексной защиты электросети частного дома, коттеджа или квартиры. Широкий диапазон входных напряжений: 125-270В, микропроцессорное управ-е, 6 видов встроен.защит, функция Байпс, настенный, | шт | 6641.16 | 5622.85 | 2
АКС.ДКС.00590.GM.01517.WO.С | Короб; пластиковый | Короб ДКС 00590 GM 15х17 WO Соединение на стык | СОЕДИНЕНИЕ НА СТЫК ДЛЯ СЕРИИ TMC/TMU Уп=20шт. | шт | 45.77 | 36.22 | 10
КСХ.ВВГ.FRLS.004.6.001 | Кабель силовой | Кабель силовой ВВГнг(А)-FRLS 4х6(ож)- 1 Конкорд | Кабель силовой огнестойкийс мед. жилами, с изол.и оболоч из поливинилхлоридных композиций пониженной пожароопасности. Наруж. диаметр 17,8мм, масса=592кг/км. | м | 201.89 | 178.59 | 100
ИКР.ТУСО.67021 | Коробка распаечная | Коробка распаечная ТУСО 67021 (D72х50мм) | Пластиковая круглаяраспаячная коробка открытой установки для быстрого монтажа, с нетеряемой крышкой, 4 ввода, цвет серый, IP55. Уп. 128шт | шт | 27.55 | 25.22 | 128
С9В.PFS.3528.120.009.6.012V.IP65.005.008.W.W | Светодиодная лента | Светодиодная лента Световая полоса/ лента/ шнур КОМТЕХ PFS 3528-120-9.6-12V-IP65-5m х 8mm WARM WHITE | Светодиодная лента, гибкая герметичная PROF-серии (на белом основании, LED Epistar). Цвет свечения: Теплый белый. 9,6 Вт/метр. 120 светодиодов SMD3528 на метр. Питание 12V. Длина 5м. Ширина 8мм. IP65. КОМТЕХ | м | 152.55 | 113 | 1
МТМ.ДКС.PAM17M20N.М.DN.017.M201.005 | трубка; муфта; | трубка ДКС PAM17M20N Муфта труба-коробка DN 17 мм, M20х1,5 | Муфта труба-коробка DN 17 мм, M20х1,5, полиамид, цвет чёрный Уп=20шт. | шт | 152.11 | 120.37 | 10
АХХ.П.090.В.085.400 | Угол (поворот) | Угол (поворот) Поворот на 90 гр. Вертикальный внешний 80х400 | Аксессуар к мет. лотку.Поворот на 90 гр. вертикальный внешний 85х400. Для организации вертик. поворота каб. трассы на 90градусов. Материал: сталь горячего цинкования. Вес=1,64кг. P=400мм, L=273,5мм, H=80мм. Толщина металла=0.8мм. | шт | 841.46 | 711.68 | 2
РШК.ABB.BRT080А | Комплектующие для шкафа | Комплектующие для шкафа ABB блок распределительный BRT80А | Блок 4-полюсный, корпус открытый, защитная крышка со знаком безопасности, цвет серый 80А. | шт | 1327.16 | 1150.21 | 2
ИРС.M."Болеро".001.Б | Розетка; скрытой проводки | Розетка Mekasan "Болеро" 1м Беж. | производство Турция. Без заземления. СНЯТ С ПРОИЗВОДСТВА! | шт | 70.98 | 65.52 | 2
ЗРТ.РТИ.1316.009.013А | реле; тепловое; | реле РТИ-1316 9-13А | IP20, защита электродвигателя 5.5 кВт от перегрузки, 9.0-13.0А, потери в одном полюсе 3.0 Вт,аналог РТЛ 1016 9.0-13.0A | шт | 514.46 | 435.12 | 3
КСХ.ВВГНГ.004.185 | Кабель силовой | Кабель силовой ВВГНГ (А) 4х 185 Алюр | наруж.диаметр=47.9мм, масса=7709кг/км,.Рабочее ~U=660В. Медная жила. Материал изоляции и оболочки-ПВХ, не распространяющий горение. Использ. для передачи и распределения эл.энергии в стационарных условиях (в т.ч. для АЭС). Допустимая T=80 град. | м | 4702.71 | 4160.09 | 100
ЗОХ.РЛК.002.010.IV.400.УХЛ1 | разъединитель; | разъединитель РЛК-2-10.IV/400 УХЛ1 | 10кВ, ном.ток 400А;Для вертикальной установки.2 - с заз.с обеих сторон. IV-степень загрязнения, УХЛ-1 категория размещения, рама повыш. жесткости. Упр.производ. приводом ПР-05-7 УХЛ1 с верт.движением рукояток, рабочем сост.рукоятки упр-я находятся по | компл | 45360 | 40902.25 | 2
РШК.П.500265.TITAN | Комплектующие для шкафа | Комплектующие для шкафа Панель монтажная 500x265 TITAN (комп. 2шт.) | Для установки электроаппаратов, место установки учетный отсек ВРУ-3, размер 500х265х1.5, комп. 2шт. | компл | 922.29 | 780.05 | 3
ЗКХ.КМН.23211.032А.400В.АС3.001.TDM | Контактор | Контактор КМН-23211 32А 400В/АС3 1нз TDM | Малогабаритный контактор переменного тока общепром. прим-я КМН предназнач для пуска, остановки, реверс-я асинхрон. эл.двигателей с короткозамкнутым ротором на напряж-е до 660В, для дистанц. упр-я цепями освещ-я. | шт | 695.42 | 606.01 | 3
АЛХ.ДКС.35115INOX.Л.400100.L.2000 | Лоток | Лоток ДКС 35115INOX 400х100 L 2000, нержавеющий | Лоток 400х100 L 2000., нержавеющий Уп=4м | м | 7312.65 | 5787.16 | 2
РШН.К.ЩУР.П.003.006.IP55 | Шкаф пустой навесной | Шкаф пустой навесной Корпус пластиковый ЩУРн-П 3/6 IP55 | Навесной, для учета и распред-я электроэнергии. Пластиковый. Клас защиты II/ Стойкость к мех.ударам IK05 (0.7 Дж). Ном.ток 63А. | шт | 1120.59 | 947.76 | 5
ЗКВ.КВТ.001.014.002.005.250.У3.110В.008+008 | контактор; вакуумный; | контактор КВТ(Р)-1,14-2,5/250 У3, 110В, 8з+8р, реверс., без реле (ЭТ) | Реверсивный, 3-х полюсный, ном. рабочий ток 250А, ном. рабочее напряжение катушки управления 110В, доп. контакты 8з+8р, степень защиты IP00. Габ. Мм. Д-370,Ш-225,В-201. | шт | 34186.2 | 30241.64 | 2
ЪХХ.Р | прочие; услуги; | Работа по согласованию с документом |  | . | 1 | 1 | 1
ЗА2.ВМ.063.002.003А.XD | Автомат 2-пол. | Автомат 2-пол. OptiDin ВМ63-2D3-УХЛ3 | Упаковка 6шт=12полюсов. Мод. авт. выкл., с э/м и тепловым расцепителем, для нечастых операт. ВО - до 30раз в сутки, на DIN-рейку 35мм двухпол., номин. напр.230В 50Гц, ПКС-6кА. Износост.-10000циклов. IP20. От -60 до +40. Габ: 84х35,6х70мм. Масса - 0.2 | шт | 423.04 | 390.99 | 5
АЗК.ДКС.ND2212.П.450 | молниезащита; комплектующие; | молниезащита ДКС ND2212 Пластик. держатель под черепицу, 450 мм | Назначение: крепление молниеприемной сетки на черепичных и шиферных кровлях. | шт | 307.9 | 243.67 | 4
ЗА2.A9.A9N61534 | Автомат 2-пол. | Автомат 2-пол. Acti9 A9N61534 (2П 30А) | АВТ. ВЫКЛ.C60H-DC 2П 30А C 500В DC | шт | 4976.64 | 4128.77 | 2
ЗА3.DEK.ВА101.003P.016А.D.004.5А | Автомат 3-пол. | Автомат 3-пол. DEKraft ВА101-3P-016А-D 4.5кА (11126DEK) | Авт. выкл. 3Р 16А х-ка D ВА-101 4,5кА DEKraft | шт | 285.14 | 232.34 | 4
КОХ.ПВ3.010.Ч | Провод уст.и освет. | Провод уст.и освет. ПВ3(ПуГВ) 10 Черный Дмитров | Бухта 100м. Uном. ~450В/-1000В, класс жилы 3, количество и диаметр проволок в жиле 49х0.50мм, толщина изоляции 1.0мм, наружний диаметр 7.6мм, вес 116кг/км.Стоек к воздействию темпер. окр.среды -50 +70С. Конструкция: Токопровод.жила-медная, многопров | м | 66.16 | 56.36 | 100
АГМ.ГМЛ.185.021 | гильза каб.; медн.; | гильза каб. ГМЛ 185-21 (КВТ) | Уп 25шт. Гильза медная под опрессовку для соед-я опрессовкой медных кабелей и проводов. Материал: электротехническая медь марки М2 | шт | 167.02 | 144.75 | 25
ИБЗ.З.ЗВИ.080.012.ИЭК | Блок зажимов | Блок зажимов Зажим ЗВИ-80 н/г 12пар ИЭК | Зажим винтовой ЗВИ-80 н/г 10-25мм2 12пар ИЭК Полистирол белый.Допустимый длит. ток 80А. | шт | 298.76 | 252.68 | 5
ТТХ.ОСМ1.000.16.220.005.012 | Трансформатор | Трансформатор ОСМ1-0.16 220/5-12 | IP00, 105х90х107мм, 2.7кг | шт | 1714.5 | 1546.01 | 2
ХПО.К.ПЦ.002.004 | Прочая продукция | Прочая продукция Кожух ПЦ 2-4 | НЕ ДЛЯ ПРОДАЖИ!!! | шт | 1129.97 | 1067.19 | 2
ЗРП.Р.РЭК78.003.005А.230В.АC.TDM | реле; промежуточное; | реле РЭК78/3 5А 230В АC TDM | Предназн. для передачи команд управления (в цепи замыкания катушки) исполнительными элементами, путем коммутации их электр. цепей своими перекл. контактами. Соединяются с розеточными модульными разъемами РММ78. | шт | 97.69 | 86.99 | 10
САР.РСП.005.125.001 | Арматура свет. ДРЛ | Арматура свет. ДРЛ РСП 05-125-001 | НЕ ДЛЯ ПРОДАЖИ! | шт | 1 | 1 | 1
С2О.ЛПБ3017.002.036В.230В.T8.G13 | Светильник люмин.; потолочный | Светильник люмин. ЛПО3017 2х36Вт 230В T8/G13 | ЛПБ переименован в ЛПО. Произ-во ИЭК. IP20. Масса=1.7кг, L=1250мм. С люм.лампой Т8, цоколем G13, двухламповый. Корпус из ал.сплава, покрытый термост.краской, рассеиватель-прозрач.рифл.стекло; бесстартер. электрон. высокочастот. пускорегулир. аппарат. | шт | 1081.84 | 861.17 | 5
ЗА3.ВА07.212.С.003P.1250А.065А.ИЭК | Автомат 3-пол. | Автомат 3-пол. ВА07-212 стац с незав. расц. 3P 1250А 65кА ИЭК | Номин. ток=1250А, номин. предельная наибольшая откл. способность=50кА. Стационарный с нез. расцепителем.Для коммутации и защиты двигателей, генераторов, трансформаторов, шин кабелей на объектах прм-ти и гражд. строит-ва.. Расчитаны для эксплуат. в эл | шт | 274209.71 | 232370 | 2
АХХ.ДКС.37176.О.TDS.Т.400.H100 | Прочая продукция | Прочая продукция ДКС 37176 Ответвитель TDS Т-образный верт. ун. осн.400 H100 | Аксессуар для лотков ДКС. Ответвитель TDS T-образный вертикальный ун. осн.400 H100 уп=1шт. | шт | 6282.29 | 4971.75 | 2
ИРС.Э.PC16.044.Е.К | Розетка; скрытой проводки | Розетка Этюд PC16-044K Евр. со штор. Крем. | Розетка пыле- и влагозащищенная 16 AX - 250V~3680W max IP44. С заземлением, со шторками. Цвет кремовый. | шт | 127.19 | 92.5 | 10
С3Б.НПБ.1102.001.100.Ч | Светильник накал.; настенный | Светильник накал. НПП 1102 1х100 Черный | Произ-во ИЭК. Круг с решеткой, влагозащитные, IP44, для саун до 100 градусов. Корпус: алюминиевый сплав. Материал рассеивателя: рифленое стекло. Темп. -50С +100С. Мощность лампы=100Вт. Для общего осв-я жилых и произв. помещений с повыш.влажностью. | шт | 462 | 367.76 | 8
РШК.NSYSFBK | Комплектующие для шкафа | Комплектующие для шкафа NSYSFBK (соед.комплект) | Соединительный комплект для шкафов SAREL серии Spacial SF боковыми и задними сторонами (4 скобы, 2 плоских зажима, уплотнение и крепеж) | шт | 3261.78 | 2778.55 | 2
ВКХ.M.M.К.22010 | Кнопка | Кнопка Makel Mimoza (белая) звонка с подсветкой 22010 | Кнопка звонка с подсветкой. Белый. IP20. 250V. | шт | 154.83 | 135.65 | 5
ЗУ2.ABB.FH202.063.000.03.AC | УЗО 2-пол. | УЗО 2-пол. ABB FH202/63/0.03 (63A 30мА) AC | УЗО эконом-серии 2-полюсный 63А, ток утечки - 30мА | шт | 2398.43 | 2043.11 | 2
С1В.M.A.050.Х.R50.E14 | светильник галоген.; встраив.; | светильник галоген. Mona A 50 Хром матовый R50 E14 | Неповоротный - светильник точечный | шт | 89.24 | 79.32 | 10
ИРХ.ИЭК.CEE.135.003P+E+N.063A | Розетка | Розетка ИЭК ССИ 135 стационарная 3Р+РЕ+N 63А 380В IP54 | PSR12-063-5 Розетка силовая стационарная. IP54 380-415В. Размеры: А=266мм, В=130мм. Изготовлена из ударопрочной, самозатух.пластмассы, пылезащищенное исполнение, контакты из высококачественной эл-тех. меди. | шт | 1805.05 | 1526.66 | 2
ЗЧ3.ATV71HD30N4Z | Преобр.частоты 3-ф | Преобр.частоты 3-ф ATV71HD30N4Z (30kW 380/500V 50/60Hz) | Ном.мощн.двигателя - 30кВт, встроенный фильтр ЭМС, без графического терминала VW3A1101. С радиатором. | шт | 132992.05 | 117646.81 | 2
ЗРТ.LRD32 | реле; тепловое; | реле LRD32 (23-32A) | Трехполюсное тепловое реле для защиты электродвигателей от перегрузки, Дипозон установок тока 23-32А. Испоьзуются с контакторами типа LC1 D25...D38. | шт | 4276.65 | 3643.07 | 2
ЗУ2.DEK.УЗО03.002P.040А.100.006А | УЗО 2-пол. | УЗО 2-пол. DEKraft УЗО03-2P-040А-100 6кА (14063DEK) | УЗО 2P 40А 100мА AC УЗО-03 6кА DEKraft | шт | 1090.03 | 888.17 | 2
ЗУ4.DEK.УЗО03.004P.032А.100.006А | УЗО 4-пол. | УЗО 4-пол. DEKraft УЗО03-4P-032А-100 6кА (14086DEK) | УЗО 4P 32А 100мА AC УЗО-03 6кА DEKraft | шт | 1491.95 | 1215.66 | 3
ЗА1.ИЭК.ВА.047.029.005A.B | Автомат 1-пол. | Автомат 1-пол. ИЭК ВА 47-29 5A B (1P) | IP20, 230/400В, на DIN-рейку 35мм, коммутац.способность 4.5кА, макс.сечение провода 25 кв.мм | шт | 130.66 | 110.51 | 12
СЛК.EFH.003U.020W.830.E27 | Лампа люминесц.компактная | Лампа люминесц.компактная EFH 3U 20W (WW)830 E27 (8/12) | Производство HITACHI. Комп.люм.энергосберег.лампа с интегрированным ПРА. Напр. 220- 240V. Е27., размеры:длина 155мм, d=50мм, световой поток=1120лм. Цвет температура 830-теплый белый.свет.Срок службы 6000ч. Горит непрерывно, благодаря электронному пр | шт | 87.71 | 80.96 | 2
ЗАК.DEK.МП305.230В | Комплектующие для автомата | Комплектующие для автомата DEKraft МП305-230В (21528DEK) | Привод моторный 230В для ВА-305 DEKraft | шт | 7996.85 | 6515.95 | 2
ЗА3.АЕ.2046М.030Р.000У3.Б.050А | Автомат 3-пол. | Автомат 3-пол. АЕ-2046М-30Р-00У3-Б-50А (Черкесск) | Упаковка 3шт. 3пол., с эл./магн. и теплов. расц-ми, отс. 12in, 1р, с регул-кой ном. тока тепл. расцеп., 380В, коммутац. спос.Icu-6кА, 145х75х105(IP00), масса-0,93кг. | шт | 2304.25 | 2075.06 | 2
ЗКХ.DEK.КМ103.050А.220В.011 | Контактор | Контактор DEKraft КМ103-050А-220В-11 (22133DEK) | Контактор 50А 220В АС3 1НО+1НЗ КМ-103 DEKraft | шт | 1703.58 | 1388.1 | 2
ЗКМ.К.КМ20.040.AC.ИЭК | Контактор модульный | Контактор модульный КМ20-40 AC ИЭК | Ном.ток, А 20, Конф. конт. 4р Предназначены для прим. в сетях переменного тока напр. до400В частоты 50Гц с ном током до 63 А. Примен. для автом. и упр.различных технологических процессов. | шт | 1516.79 | 1282.85 | 3
СЛМ.PHL.D.060W.E14.230V.BW35.CL.001CT.004X5F.358338 | Лампа накал."миньон" | Лампа накал."миньон" PHL Deco 60W E14 230V BW35 CL 1CT/4X5F 358338 | накаливания/GLS лампа. Форма свеча витая прозрачная. Уп. 20шт | шт | 59.74 | 54.76 | 20
СХХ.НПУ.2110.04.У | Пиктограмма для авар. свет-ка | Пиктограмма для авар. свет-ка NPU-2110.04: Указатель "Exit" | Пиктограмма. "Exit". размер: 210х100мм. к светильнику типа ЛБО 40 "Волна" IP42 корпус 7 | шт | 117.1 | 110.87 | 2
АХХ.ДКС.36028.У.CPO.090.090.60080 | Угол (поворот) | Угол (поворот) ДКС 36028 CPO 90 горизонтальный 600х80 | Аксессуар для лотков ДКС. Угол CPO 90 горизонтальный 90° 600х80 уп=1шт. | шт | 2219.79 | 1756.73 | 2
ТТХ.ОСМ1.000.4.220.029.029 | Трансформатор | Трансформатор ОСМ1-0.4 220/29/29 | IP00, 135х106х140мм, 5.5кг | шт | 2943 | 2653.78 | 2
ЗК3.LC1E1210Q5 | Контактор 3-пол. | Контактор 3-пол. LC1E1210Q5 (1НО 12А 400В АС3, 380В 50Гц) | Пускатель для управления электродвиг-ми по категории применения АС-3 на ток 12А. Присоединение кабелем с наконечниками или без наконечников. Стандарт. мощность трехфазного двигателя 50/60Гц по категории АС-3 - 5.5кВт. | шт | 511.44 | 443.25 | 3
С2О.ЛПО.046.001.036.003 | Светильник люмин.; потолочный | Светильник люмин. ЛПО 46-36-003 Luxe | IP20, расс. экструд. опал. из ПММА УФ-стоек, ЭмПРА, cos=0,85. Размеры: 1250х44х76мм. А=600мм. | шт | 968.63 | 952.02 | 7
ЗВХ.ПКТ.101.006.016А.020 | Предохранитель | Предохранитель ПКТ 101-6/16А-20 У3 Идрица | ИДРИЦА, ПО СОГЛАСОВАНИЮ С ОТВЕТСТВЕННЫМ СНАБЖЕНЦЕМ. 6кВ, номинальный ток 16А, номинальный ток отключения 20кА, длина 420мм, диаметр 50мм, длина предохранителя ПТ 312мм. | компл | 1006.47 | 929.05 | 2
С9Н.K.LED.200.4000K.1597000010 | Светильник LED настенный | Светильник LED настенный K 200 4000K 1597000010 | Световой поток 850Лм Мощность 12Вт Энергоэффективность 71Лм/Вт Вес 0.8кг. PFC коррекция коэффициента мощности>0.96 | шт | 2055.78 | 1878.12 | 2
ЗА1.DEK.ВА101.001P.003А.D.004.5А | Автомат 1-пол. | Автомат 1-пол. DEKraft ВА101-1P-003А-D 4.5кА (11099DEK) | Авт. выкл. 1Р 3А х-ка D ВА-101 4,5кА DEKraft | шт | 108.11 | 88.09 | 12
ИКР.КП.024.024.031 | Коробка распаечная | Коробка распаечная КП-24-24-31 взрывозащ. | IP54, масса = не более 2.5кг, номин. напряжение 380В и 660В. Для соед-я разветвления гибких или бронир. кабелей с медными или алюминиевыми жилами в цепях переменного тока электроустановок химической, газовой, нефтяной и др. отраслях промышленности. | шт | 8347.32 | 7855.07 | 2
АХХ.ДКС.FC33834.К.ML.500 | Прочая продукция | Прочая продукция ДКС FC33834 Консоль с опорой ML осн. 500 | Аксессуар для монтажа проволочных лотков ДКС. Консоль с опорой ML осн. 500 уп=8шт. | шт | 834.89 | 660.73 | 10
АХХ.ДКС.CM273130.С.G19.005.005.006.003135 | Прочая продукция | Прочая продукция ДКС CM273130 Самосверл. самонарез. винт с шайбой G19 5,5/6,3х135 | Винт с шайбой. уп=50шт. | шт | 38.89 | 27.36 | 100
ААС.ЗПО.001.002.005.006.000.002.ИЭК | Клеммная колодка | Клеммная колодка ЗПО-1 2,5-6,0 мм2 желтый (25 шт) ИЭК | UMY-10-3-25 Зажимы-ответвители, прокалывающие изоляцию, типа ЗПО. позволяют удобно и быстро осуществлять отвод токоведущ. провода, а также фиксировать и изолировать токоведущие части. При их монтаже не требуются специальный инструмент и зачистка про | шт | 6.15 | 4.51 | 200
С5С.ЖСП.001.250.721 | Светильник ДНАТ; подвесной | Светильник ДНАТ ЖСП-01-250-721 | IP5'3, алюм. отраж. с отверст., +сетка, с встр. ПРА ПРА D=320мм H1=435мм H=202мм Вес 6.9кг на трубу G3/4-B дополнительно см. крепление на трубу | шт | 5825.75 | 5725.88 | 3
МЗХ.ДКС.53200.З.IP68.PG36.020.031 | Зажим | Зажим ДКС 53200 каб. с контргайкой, IP68, PG36, д.20 - 31мм | Зажим кабельный с контргайкой, IP68, PG36, д.20 - 31мм Уп=15шт | шт | 140.3 | 111.03 | 10
ЗАК.Р.OM.E.110AC.УХЛ3 | Комплектующие для автомата | Комплектующие для автомата Расцепитель независимый OptiMat E-110AC-УХЛ3 | Для дистанционного откл-я авт-го выкл-ля OptiMat E100 и E250. Устанавливается под лицевую панелью. Раб. напр. - 110В (диап.0,7-1,1)Uе. Потр. мощн.-400ВА. Реж. раб. кратковременный(импульсный). Время откл-я-3,5мс. | шт | 1596.23 | 1475.3 | 2
ИРК.L.771001.Р.001.Б.GL | Комплектующие; розетка | Комплектующие Legrand 771001 Рамка 1п Белая GL | Legrand 771001 Рамка 1п Белая GL | шт | 184.29 | 170.11 | 10
КСХ.ВВГ.001.120.С | Кабель силовой | Кабель силовой ВВГ 1х 120 Синий Алюр | Номин. наруж. диаметр=19,2мм. Расчетная масса = 1279кг/км. Изоляция (синяя) и оболочка кабеля из поливинилхлоридного пластиката. Медная токопроводящая жила. Рабочее напряжение ~1000В. Длительно допустимая Т=70 градусов. Для передачи и распределения э | м | 764.28 | 676.09 | 100
ЗА2.DEK.ВА103.002P.032А.B.006А | Автомат 2-пол. | Автомат 2-пол. DEKraft ВА103-2P-032А-B 6кА (12029DEK) | Авт. выкл. 2Р 32А х-ка B ВА-103 6кА DEKraft | шт | 304.03 | 247.73 | 6
ЗВХ.DEK.ПЦ.102.С14.004А | Предохранитель | Предохранитель DEKraft ПЦ-102-С14-4А (21371DEK) | Предохранитель цилиндрич. 4A 14x51 ПЦ-102 DEKraft | шт | 28.35 | 23.1 | 50
ВВМ.C1B4.001.Б | Выкл. комплектующие | Выкл. комплектующие C1B4-001 мех-м. Бел. | Механизм переключателя проходного 10А, 250В, белый. | шт | 81.99 | 75.68 | 2
ВВМ.672563.ETIKA.Р.003 | выкл.; комплектующие; | выкл. 672563 ETIKA Рамка 3поста цвет сливовый | Рамка 3поста цвет сливовый ETIKA | шт | 191.86 | 177.1 | 5
НЗК.KLAUKE.П.K3.000.5.016 | Клещи | Клещи KLAUKE Пресс-клещи K3 0.5-16мм | Опресовка 0.5-16 кв.мм, форма опресовки - вдавленный овал. | шт | 4384.29 | 4023.35 | 2
КСБ.ВБШ.003.006.000.66.К | Кабель силовой бронированный | Кабель силовой бронированный ВБШвнг(А) 3х 6 ок (N, PE) - 0.66 Кабэкс | Сил.кабель с мед.жилами, с изоляцией и оболочкой из ПВХ-композиций пониж.пожароопасности, с защит покровом типа ВБШв | м | 144.22 | 129.8 | 100
СЛК.NE.004U.030W.845.E27 | Лампа люминесц.компактная | Лампа люминесц.компактная NE 4U 30W 845 E27 (7/88) | Комп.люм.энергосберег.лампа.Тип лампы 4U.Е27., размеры:175х75х58мм, d=12мм, световой поток=1600лм. Цвет температура 845-белый.свет(адм. здания, выст. конферент-залы, супермаркеты, уч.завед-я, больницы, квартиры). кол-во в упаковке 50шт. | шт | 136.54 | 114.09 | 2
КСХ.ВВГ.FRLS.001.001.5.001.А | Кабель силовой | Кабель силовой ВВГнг(А)-FRLS 1х 1.5 ок- 1 Алюр | Кабель силовой огнестойкийс мед. жилами, с изол.и оболоч из поливинилхлоридных композиций пониженной пожароопасности. | м | 23.01 | 20.44 | 100
С9Ф.ЭРА.SPO.002.036.006K.002 | светильник; светодиод.; универ | светильник ЭРА SPO-2-36-6K-2 опал (ЛПО/ЛВО 4х18) | "3000 Лм, Ra>80, PF>0.9, IRF<1% Гарантия 2 года., с драйвером" | шт | 778.7 | 694.84 | 10
ВВМ.V.ALLURE.Т.Р.003П.754383 | выкл.; комплектующие; | выкл. Valena ALLURE Тиснение беж Рамка 3П 754383 | Valena ALLURE.Рамка "Тиснение бежевое".3-постовая универсальная | шт | 1166.51 | 1076.78 | 2
ЗКТ.К.КМН.КУ.09.400В.TDM | Катушка для контактора | Катушка для контактора упр-я д/КМН КУ-(09А-18А) 400В TDM | Катушка управления для контактора КМН. | шт | 145.81 | 127.06 | 5
АКП.016.001.016."ЭЛЕКОР" | Короб; пластиковый | Короб 16/1х16 "ЭЛЕКОР" | CKK10-016-016-1-K01 Материал пластичный, ударопрочный самозатухающий ПВХ, устойчив к воздействию ультрафиолета.Толщина стенки лотка не более 0,7-2,4мм. Диапазон раб. температур от -32 до +40С.Для наружной прокладки электрич., телеф, комп. сетей, для | м | 17.5 | 14.8 | 50
ИВХ.ВП12.001.С.В.016А | Вилка | Вилка ВПу12-01-Ст разборная угловая с з/к кольцом 16А белая | Материал -АБС-пластик, не поддерживающий горение | шт | 41.75 | 35.31 | 50
КОГ.БПВЛ.001 | Провод уст.и освет.; гибкий | Провод уст.и освет. БПВЛ 1 | Для фиксир. монтажа эл. сети, в том числе авиационной техники. Масса 15.4кг/км, номинальный наруж.D=3.04мм, перем. U=250В, испытат.U=1500В, рабоч.температура от-60до+70C. Конструкция:Жила-медная проволока луж.оловом; Изоляция-ПВХ пластикат; Защит.по | м | 20.13 | 18.2 | 100
С9О.ДО.040.020.001 | Прожектор светодиодный | Прожектор светодиодный ДО 40(19)-20-001 | Светодиодный прожектор 20Вт, Рабочее напряжение: 85-265 В, Световой поток 1320 лм, 4500 К, рабочая температура от -25° до +50°С, Коэффициент мощности не менее 0,95, IP 65, Габариты 420мм х180мм х465мм Гарантия 2 года Уп=18шт | шт | 857.75 | 780.55 | 3
ЗА4.DEK.ВА101.004P.063А.C.004.5А | Автомат 4-пол. | Автомат 4-пол. DEKraft ВА101-4P-063А-C 4.5кА (11096DEK) | Авт. выкл. 4Р 63А х-ка C ВА-101 4,5кА DEKraft | шт | 455.41 | 371.07 | 3
ЗВХ.ППН.033.023.000.100А | Предохранитель | Предохранитель ППН-33-X3-00-100А-УХЛ3-КЭАЗ | Кратно 12шт.Плавкая вставка, ном.ток -100А, ном.напр. 500В, ПКС-50кА. Частота 50/60Гц. Род тока АС. хар-ка диапазона откл-я - gG, потери мощности-10,2Вт. раб.темп.: от -60 до +40градусов. Габ. мм ШхВхД - 30х50х78. Масса -0.2кг. | шт | 118.94 | 109.03 | 12
КСХ.АПВЗББШП.001.004.070 | Кабель силовой | Кабель силовой АПВЗББШП -1 4х 70 Кольчугино | Масса=1847кг/км, наруж. диаметр=38мм. Норма отпуска-барабан. Сил.каб. с ал.жилами, с изол. из силанольносшит.полиэтилена с защ.покровом типа БбШп,с герм.зап-ем междужил.прост-ва. для передачи и распред-я электроэн. в стац. устан-ках на ном. перем. на | м | 440.14 | 396.89 | 100
ВВС.L.775801.PRO21.M.В.001.GL | Выкл. освет.,скр.пров. | Выкл. освет.,скр.пров. Legrand 775801 PRO21 Mex Выкл 1-кл. GL | Legrand 775801 PRO21 Mex Выкл 1-кл. GL | шт | 484.81 | 447.52 | 5
ЗПХ.ПМ.12180260.380В.180А | Пускатель | Пускатель ПМ 12180260/380В 180А У3 В | Пускатель, нереверс., с реле, с кн. "Пуск" и "Стоп", IP40, до 660В 50 и 60Гц, 2з+2р, масса-9.15кг, габ. мм: гл-227; ш-264; в-495мм. Для дистанционного пуска, остановки и реверсирования 3-х фазных асинхронных эл.двигателей с короткозамкнутым ротором. | шт | 12775.25 | 11301.18 | 2
ТКХ.КТП.ТК.250.010 | Компл.трансф.подстанции | Компл.трансф.подстанции КТП-ТК-250/10 киоск, туп.,каб. | Габаритные размеры: выс. 2400мм, шир. 2180мм, длина 2600мм. Предназначен для приема, передачи, преобразования и распределения электрической энергии.(без РВО и без РЛНД) | шт | 250573 | 232283 | 2
АКС.ДКС.00889.GAN.150.WO.С.TA | Короб; пластиковый | Короб ДКС 00889 GAN 150 WO Соединение на стык для TA | СОЕДИНЕНИЕ НА СТЫК ДЛЯ СЕРИИ TA Уп=10шт. | шт | 256.4 | 202.92 | 5
ДЭХ.АИР.071.001.1.3000.В2.К | Электродвигатель | Электродвигатель АИР 71(1.1квт/3000об/м)В2/Км | IP44, высота оси вращения 71мм, диаметр вала 19мм, установочные размеры 112х90мм(лапы), размеры: длина 272.5мм. диаметр фланца 200мм, высота с распр. коробкой 188мм, расстояние между противоположными отверстиями на фланце 165мм, количество отверстий | шт | 4709.25 | 4319.47 | 2
АОК.НЛ.СШ | оборуд.д/прокл.каб.; шарнир.со | оборуд.д/прокл.каб. НЛ СШ | Шарнирный соединитель предназначен для соединения под углом от 0 до 90 градус. прямых лотков типа НЛ-20 и НЛ-40 в вертикальной плоскости, а прямых секций НЛ-10-также и в горизонт. Состоит из 2 пластин, соединенных шарнирно. | шт | 78.19 | 70.95 | 10
ЗА3.ИЭК.ВА.047.029.006А.D | Автомат 3-пол. | Автомат 3-пол. ИЭК ВА 47-29 6А D (3P) | IP20, 220/380В,50Гц, на DIN-рейку 35мм. Для защиты эл.цепей от перегрузок и токов короткого замыкания. | шт | 386.71 | 327.07 | 4
КСХ.ВВГНГ.005.004.ККЗ | Кабель силовой | Кабель силовой ВВГНГ(А) 5х 4 ККЗ | Бухта 100м. Медная жила. Материал изоляции и оболочки-ПВХ, не распространяющий горение. Использ. для передачи и распределения эл.энергии в стационарных условиях (в т.ч. для АЭС). Допустимая T=80 град. | м | 146.21 | 124.55 | 100
СХХ.Р236 | Аксессуары для светильников | Аксессуары для светильников Р236 (решетка к ПВЛМ-П-2х36/40, ПВЛМ-2х36/40) | (решетка к ПВЛМ-П-2х36/40, ПВЛМ-2х36/40) | шт | 484.75 | 476.44 | 5
ИРО.M.IP20.Р.002.О.П.З.К.45182 | Розетка; открытой проводки | Розетка Makel наклад. IP20 (бел.) Роз. 2 мест. О/П З/К 45182 | Розетка 2местная, открытой проводки с заземлением. Белый. IP20. 250V. 16А. | шт | 190.82 | 167.18 | 5
ММХ.ДКС.25317.Х.PL6.006.004.8290 | Хомут | Хомут ДКС 25317 PL6.6 черный 4.8х290 | Хомут P6.6 стандартный, черный, 4.8х290 Уп=100шт. | шт | 3.95 | 3.12 | 300
СЛГ.NE.HL.L.1500W.R7.254 | Лампа галогенная | Лампа галогенная NE HL Line 1500W R7s 254mm (7/1403) | Галогенная линейная лампа энергосбер. R7s. Размеры: 254х12мм, световой поток 24700лм, цвет. температура 628,5. Кол-во в упаковке 500 шт. | шт | 58.74 | 52.3 | 2
С2О.ЛПО.046.00436.711 | Светильник люмин.; потолочный | Светильник люмин. ЛПО 46-4х36-711 Norma | IP20, расс. экструд. опал. из ПС, ЭПРА А3, cos=0,96 | шт | 2048.38 | 2013.26 | 4
ВВ1.ABB.E201.125 | Выкл нагрузки 1-пол. | Выкл нагрузки 1-пол. ABB E201/125r (1-пол. 125А) | Выключатель модульного типа, красная рукоятка, IP40, t раб. от -25 до +55, 20000 циклов коммутации | шт | 1195.82 | 912.84 | 1
ИУХ.KOPP.512.1250.050 | удлинитель; | удлинитель KOPP 512.1250 50м. (на барабане) | Удлинитель на пластиковом барабане 50 метров с термозащитой, ПВС 3х1.0мм, 2.2кВт. оранжевый | шт | 4252.5 | 4168.87 | 2
АКК.L.30796.О | Короб, комплектующие | Короб, комплектующие Legrand 30796 Освет.модуль бел. с датчиком | Освет.модуль бел. с датчиком | шт | 88571.25 | 81758.08 | 2
С1А.BS.7471.0021.LED.REGATA | Светильник аварийного освещения | Светильник аварийного освещения BS-7471-2x1 LED REGATA | Автономный световой указатель, NPU-3110.E22 "Выход" входит в комплект поставки | шт | 4428 | 4134.58 | 2
АКХ.К.LH.06040.К.ПВХ | Короб | Короб Копос LH 60х40 Канал ПВХ белый | Канал кабельный ПВХ 60х40 мм белый Уп=2м. | м | 109.8 | 98.82 | 100
ЗУ4.ИЭК.NFIN.004.100А.100 | УЗО 4-пол. | УЗО 4-пол. ИЭК NFIN 100А 100(мА) (УЗО ВД1-63) | IP20.Категория применения AC, 230/400В,50Гц,пределы изм-я напряж.сети, при кот сохраняется работоспособность выкл.от200 до460В, электрич. износоуст-ть не менее 4000циклов,механ.износоуст-ть не менее 10000циклов,макс. сеч. провода 50кв.мм. | шт | 1802.58 | 1524.57 | 3
ЗПХ.ПМ12.025100.230.В.001.НЭ | Пускатель | Пускатель ПМ12-025100 230 В 1з НЭ | IP00;габ.разм.83х53х92;нереверсивный;без реле;3 полюса; крепление на дин-рейку, монтажную плату; напряж.кат. 230В.. | шт | 559.68 | 499.71 | 3
ИБЗ.КБ.063.63А.004 | Блок зажимов | КБ-63 63А 4гр. | наборный блок, ном.напряжение ~500В, -440В, номинальное сечение проводника 4мм кв., материал - фенопласт-сталь, исполнение выводов-"винт-винт", габаритные размеры (14хчисло групп)х40х28мм | шт | 110.46 | 96.14 | 2
ЗКК.DEK.ПВ03.ВКЛ.010.180 | Контактор комплектующие | Контактор комплектующие DEKraft ПВ03-ВКЛ-10-180 (24113DEK) | Приставка выдержки времени для КМ-103 9-630А с задержкой при включении 10-180 сек. | шт | 674.56 | 549.64 | 3
НХХ.П.180.1000В | Инструмент | Инструмент Пассатижи изолированные 180мм до 1000В (КВТ) | Рукоятки из термопластрезины | шт | 618.52 | 536.05 | 5
АХХ.ДКС.38025INOX.К.CPO.045.045.300 | Прочая продукция | Прочая продукция ДКС 38025INOX Крышка CPO 45 на угол горизонт. осн. 300, нерж. | Крышка CPO 45 на угол горизонтальный 45° осн. 300, нержавеющая уп=1шт. | шт | 3455.78 | 2734.87 | 2
КСХ.NYM.0056.ККЗ | Кабель силовой | Кабель силовой NYM(NUM) 5х6 ККЗ | бухта 100м; для неподвижной прокладки в сухих, влажных и мокрых помещениях; тройная изоляция (ПВХ+резина+ПВХ); негорючий; изоляция жил имеет различный цвет; цвет жил: черная, голубая, желто-зеленая | м | 198.63 | 185.92 | 100
АХХ.ДКС.37514.О.TD.Т.200.H50 | Т-ответвитель (воронка) | Т-ответвитель (воронка) ДКС 37514 Ответвитель TD Т-образный вертик. осн.200 H50 | Аксессуар для лотков ДКС. Ответвитель TD Т-образный вертикальный осн.200 H50 уп=1шт. | шт | 2473.12 | 1957.21 | 2
АХХ.ДКС.36686.У.CS.090.090.400.080 | Угол (поворот) | Угол (поворот) ДКС 36686 CS 90 вертикальный внутр. 400/80 | Аксессуар для лотков ДКС. Угол CS 90 вертикальный внутр. 90° 400/80 уп=1шт. | шт | 1440.37 | 1139.89 | 2
С3Б.НББ.002.015.001."Вход" | Светильник накал.; настенный | Светильник накал. НББ 02-15-001(002) "Вход" | IP20,патр.Е14,карб.,25Вт, армат.металл., белая; рассеив. из оргстекла(1) или экструдированный(2), с накл."выход", боковины пластм.белые, соед.винтом М4. Кратность уп 14шт. | шт | 138.59 | 133.17 | 5
РЩЭ.ЩЭCВ.002 | щит; этажный; | щит ЩЭCВ-2 ( с замком) (512х322х146) | Щиток этажный, слаботочный, встраиваемый, без учета, до 12-ти мод, с 3 дин-рейками, несъемный каркас для монтажа аппаратуры, масса 3.9кг. Размер ниши В481хД300хГ144 | шт | 1054.1 | 959.91 | 2
АША.АД31.003.020 | Шина алюминиевая; | Шина алюминиевая АД31 3х20мм | Плотность алюм.=2.71г/куб.см., вес 1п/ метра ~ 0.17 кг Длина хлыста 4м. | кг | 256.06 | 223.69 | 5
АДА.DEK.PG.016.КВ101.016.IP54 | Уплотнительный кабельный ввод | Уплотнительный кабельный ввод DEKraft PG 16 КВ101-16-IP54 (32154DEK) | Уп=20шт.Кабельный ввод типа PG диаметр кабеля 6-13мм IP54 | шт | 17.95 | 14.63 | 20
КОГ.ПВС.003.002.5.РЭК | Провод уст.и освет.; гибкий | Провод уст.и освет. ПВС 3х 2.5 РЭК призман | Номин. толщ.изол.=0.8мм, номин. толщ.оболоч. =1.1мм,номин.наруж.диаметр =10,67мм, эл. сопрот. изол. на 1км не менее 0.009МОм, масса=167.0кг/км. Макс. наруж. размер. 10,67мм. Провод гибкий с ПВХ изоляцией и мед. скрученными жилами в ПВХ оболочке. Раб | м | 63.74 | 54.3 | 150
АШМ.050.004 | Шина медная; | Шина медная 50х4мм (мед.) | Плотность меди=9г/куб.см., вес 1 п/метра ~1.8 кг Длина хлыста 4м. | кг | 715.32 | 624.88 | 5
ТКХ.КТП.ВВ.250.010.Т | Компл.трансф.подстанции | Компл.трансф.подстанции КТП-ВВ-250/10/0.4 УХЛ-1 Тупик.(Барнаул) без РЛНД | Без тр-ра. Киоск.типа, тупикового исп-я, сторона ВН:предохр.ПКТ;к-тРВО, сторона НН:на вводе РУНН-руб.типа РБ34 на 400А,счетчик учета активной энергии типа ЦЭ6803; отход.линии вып. на ВА57-31 на 80А(Iэ=1200А)(2шт);ВА57-35 на 160А(Iэ=2000А)(2шт), фиде | шт | 180162.99 | 166410.09 | 2
РХХ.NSYCR150WU2 | Прочая продукция | Прочая продукция NSYCR150WU2 (резистивный нагреватель 150Вт.) | Резистивный нагреватель мощностью 150Вт, питание 110-250В перем тока, предназначен для обогрева шкафа и предотвращения образования конденсата, присоединение через клеммный блок. | шт | 5298.54 | 4513.57 | 2
САЛ.MI | Арматура свет.люм. | Арматура свет.люм. MI (соединит. элемент д/ЛСО46) | ПК, белый соед. элемент (20см), с 2-мя коннекторами | шт | 452.38 | 444.62 | 10
АЛХ.ЛН.100.500.3000 | Лоток | Лоток неперф. 100х500х3000 | Лоток неперфорированный 100х500х3000 Лоток 3м. Цена за 1м. | м | 1002.3 | 848.61 | 12
С9Р.ASD.СПБ.002.020В.160.260В.4000К.1600.IP40.305 | светильник; светодиод.; наклад | светильник ASD СПБ-2 20Вт 160-260В 4000К 1600лм IP40 305мм белый | Производитель Китай, гарантия 1 год | шт | 770.51 | 629.1 | 10
РКХ.КСО.393.016.006В.630А.У3 | камера; | камера КСО-393 сх.16 6кВ 630А У3 | Камера сборная одностороннего обслуживания для РУ. РВ., габ. HxBxL:1900х500х(800)940мм, масса-80кг. | шт | 44073 | 42003.64 | 2
С1А.BS.8393.0013.INEXI.LED.LENS.ORBITA | Светильник аварийный | Светильник аварийный BS-8393-1x3 INEXI LED LENS ORBITA | Автономный аварийный светильник эвакуационного освещения | шт | 4624.8 | 4367.87 | 2
ЗК3.LC1D09F7 | Контактор 3-пол. | Контактор 3-пол. LC1D09F7 (9А, 110В 50/60Гц) | трехполюсный, нереверсивный контактор (пускатель) на 9А, без реле. Два дополнительных контакта 1нз+1нр , катушка 110В 50/60Гц, установка на DIN-рейку | шт | 2202.02 | 1875.79 | 2
ЗКВ.КВТ.001.014.005.630.У3.380В.003+003 | контактор; вакуумный; | контактор КВТ-1,14-5/630 У3, 380В, 3з+3р, нереверс., без реле (ЭТ) | Нереверсивный, 3-х полюсный, ном. рабочий ток 630А, ном. рабочее напряжение катушки управления 380В, доп. контакты 3з+3р, степень защиты IP00. Габ. Мм. Д-263,Ш-355,В-218. | шт | 40700.4 | 36004.2 | 2
ЗПХ.ПМЛ.2220.380.009.5.014А | Пускатель | Пускатель ПМЛ 2220/380 9.5-14А | 25А. IP54,нереверсивный, с реле, кнопки "Пуск"+"Стоп", 1з, масса 1,28кг, габариты: 185х101х134. | шт | 2150.05 | 1938.75 | 2
С3С.ЗОМ | Светильник накал.; подвесной | Светильник накал. ЗОМ (красный) светосигнальный | IP53. Масса не более 3кг. Габ. размеры: 223х279мм. Макс. мощность лампы 100Вт. Тип цоколя Е27. Макс. сила света= не менее 15кд. Цвет светофильта - красный. Крепление-на трубу 3/4 ``+ фксация. Предназначен для свет. маркировки высот. объектов, для сиг | шт | 2224.3 | 2121.64 | 2
ВРО.G.GSL000534 | Диммер | Диммер Glossa GSL000534 (диммер поворот. 300Вт, дерево дуб) | Светорегулятор (диммер) поворотный, 300Вт. Цвет дерево дуб | шт | 2614.11 | 1901.17 | 2
С9Л.NE.R50.220V.LED18.W.Е14 | Лампа светодиодная (LED) | Лампа светодиодная (LED) NE R50 220V/LED18/White Е14 (7/1308) | Светодиодная энергосберегающая лампа. Цвет-белый. Мощность 1.1Вт. Размеры: 76х50х50мм. Кол-во в упаковке 100Шт. Для точечных светильников. | шт | 74.17 | 68.46 | 2
ААС.ГИФ.150.070.ИЭК | Гильза соединит. обжимная | Гильза соединит. обжимная ГИФ 150-70 (MJPT 150-70) ИЭК | UZA-23-D150-D70 Гильза изолированная фазная. Тип матрицы для опрессовки гильз Е173. Для мех. и эл. соед-я фазных проводов в системе СИП с несущей нетралью. Для алюм. проводов. | шт | 147.32 | 108.03 | 10
КСХ.ВВГНГ.001.025.С | Кабель силовой | Кабель силовой ВВГНГ (А) 1х 25 Синий Алюр | Расч. масса=327кг/км, номин. наруж. диаметр=11мм.Рабочее ~U=660В. Медная жила. Материал изоляции(синяя) и оболочки-ПВХ, не распространяющий горение. Использ. для передачи и распределения эл.энергии в стационарных условиях (в т.ч. для АЭС). Допустимая | м | 163.4 | 144.55 | 100
ВПК.004G80.092.U | Переключатель; кулачковый | Переключатель 4G80-92-U (открытый) | ВНИМАНИЕ! ПРИ ЗАКАЗЕ ОТ21 ШТУКИ ДЕЙСТВУЮТ СКИДКИ, ЦЕНУ УТОЧНЯТЬ У СНАБЖЕНЦА! 4-х полюсный 2-х позиционный (0-1) переключатель с нулевым положением, ном.ток 80А, ном.напряжение 660В, открытый, крепление за лицевой панелью, L=74,5мм, D=80мм, габаритные | шт | 10155.38 | 9955.65 | 2
ААС.ЗАН.050.070.1500.ИЭК | Фиксирующий зажим | Фиксирующий зажим ЗАН 50-70/1500 (PA 1500) ИЭК | UZA-14-D50-D70-1500 Зажим анкерный. | шт | 370.57 | 313.42 | 10
РЯХ.ЯТП.000.25.380В.110.А | Ящик | Ящик ЯТП-0.25 380В с тр.110в Авт.выкл. | Предназначен для питания сетей местного освещения напр.110В; 3 1-фазных автоматических выключателя, трансформатор ОСО-0.25, розетка штепсельная; 270х200х130мм | шт | 1334.47 | 1334.47 | 1
АХХ.ДКС.36867INOX.У.CD.045.045.500.080 | Прочая продукция | Прочая продукция ДКС 36867INOX Угол CD 45 вертикальный внеш. 500/80, нерж. | Аксессуар для лотков ДКС. Угол CD 45 вертикальный внешний 45° 500/80, нержавеющий. уп=1шт. | шт | 6744.8 | 5337.76 | 2
ЗК3.L.416189.К.CTX3.003P.075A.0022.415V.AC | Контактор 3-пол. | Контактор 3-пол. Legrand 416189 Конт.CTX3 3P 75A 2но2нз 415V AC | 3-полюсный промышленный контактор со встроенными вспомогательными контактами | шт | 8764.33 | 8090.15 | 2
СЛН.PHL.S.025W.E27.230V.P45.FR.001CT.010X10F.196150 | Лампа накаливания | Лампа накаливания PHL Stan 25W E27 230V P45 FR 1CT/10X10F 196150 | накаливания/GLS лампа. Форма шар матовый., уп. 100шт | шт | 36.43 | 34.85 | 2
С2О.ЛПОES3017.002.036.ЭПРА | Светильник люмин.; потолочный | Светильник люмин. ЛПО 43-2х36-001 рассеиватель PS CP | Старое название: ЛПО Э (3017) 2х36 с ЭПРА со стекл. БЕЗ ЛАМП. IP20. Потолочный светильник под трубчатую люм. лампу, для осв-я общественных зданий. 220В,50Гц. Цоколь G13, лампа T8, габарит. размеры: 42х134х1235мм. | шт | 656.55 | 599.81 | 2
АИУ.DEK.И.DIN.ИД101.008 | Аксессуары для низковольтного оборудования | Аксессуары для низковольтного оборудования DEKraft Изолятор DIN синий ИД101-08 (32251DEK) | Уп=125шт.Изолятор для установки нулевой шины на дин-рейку синий | шт | 11.6 | 9.45 | 125
ТТМ.ТМГ.1250.006.000.4.Y.Y.000.УХЛ1 | Трансформатор силовой | Трансформатор силовой ТМГ-1250/6-0.4 Y/Yн-0 УХЛ1 (Барнаул) | 1250кВа, ВН-6кВ, НН-400В, 50Гц; сх. и группа соед. обмоток звезда-звезда-н-0, потери КЗ-13500Вт, напр. КЗ-6,0%, потери хол-го хода-1650Вт, Габ. L-1925, В-1100, Н-2030мм. Уст.820х820мм. Полн. масса-3080кг. ПБВ #2х2,5%. | шт | 629766 | 593029.65 | 2
ЗА3.ABB.XT1C.160.TMD.160.1600.003.F.F | Автомат 3-пол. | Автомат 3-пол. ABB XT1C 160 TMD 160-1600 3p F F | Выключатель автоматический Tmax In-160A 3-х полюсный | шт | 14502.49 | 12353.97 | 2
ИВХ.ИЭК.CEE.035.003P+E+N.063A | Вилка | Вилка ИЭК ССИ 035 3Р+РЕ+N 63А 380В IP54 | PSR02-063-5 Вилка силовая переносная. IP54 380-415В. Размеры: А=233мм, В=100мм, С=75,5мм. Изготовлена из ударопрочной, самозатух.пластмассы, пылезащищенное исполнение, контакты из высококачественной эл-тех. меди. | шт | 1105.63 | 935.11 | 2
ТТТ.ТТИ.125.2000.005А.015ВА.000.5 | Трансформатор тока | Трансформатор тока ТТИ-125 2000/5А 15ВА кл/т 0.5 | Масса 1кг. Предназ. д/передачи сигнала измерит.приборам или устройствам защиты и управления; для защиты оборудования от повреждения. Выпускаются в корпусе из негорючей самозатухающей пластмассы с прозр. пломбир. крышкой. | шт | 2893.12 | 2446.92 | 2
АХХ.ДКС.36844INOX.У.CD.045.045.200.050 | Прочая продукция | Прочая продукция ДКС 36844INOX Угол CD 45 вертикальный внеш. 200/50, нерж. | Аксессуар для лотков ДКС. Угол CD 45 вертикальный внешний 45° 200/50, нержавеющий. уп=1шт. | шт | 3263.16 | 2582.43 | 2
С9П.С.ДВО40404.595595040.040В.4000К.IEK | панель; светодиодная; | панель Светодиодная ДВО40404 595х595х40, 40Вт, 4000К, IEK | Призматический рассеиватель, корпус алюминиевый. Встроенный драйвер. IP 40, 4000 Лм. Рабочая температура: -40 - +55 град. Масса - 2 кг. | шт | 2657.08 | 2115.09 | 3
АКЦ.ДКС.01825.NIA.10040.У | Короб, внутренний угол | Короб, внутренний угол ДКС 01825 NIA 100х40 неизменяемый | ВНУТРЕННИЙ НЕИЗМЕНЯЕМЫЙ УГОЛ ДЛЯ СЕРИИ TA Уп=10шт. | шт | 158.3 | 125.28 | 10
АКП.100.001.060."ЭЛЕКОР" | Короб; пластиковый | Короб 100/1х60 "ЭЛЕКОР" | Материал пластичный, ударопрочный самозатухающий ПВХ, устойчив к воздействию ультрафиолета.Толщина стенки лотка не более 0,7-2,4мм. Диапазон раб. температур от -32 до +40С.Для наружной прокладки электрич., телеф, комп. сетей, для обеспечения электро- | м | 201.14 | 170.12 | 16
ЗКХ.КМИ.48062.080А.380В.АС.003.IP54 | Контактор | Контактор КМИ-48062 80А в оболочке 380В/АС-3 IP54 | IP54, 400В-номин. раб. напряжение,,мощность нагрузки по категории прим-я АС-3 30кВт. Гарантия 3 года,срок службы не менее 15лет. | шт | 8326.88 | 7042.63 | 2
С9Х.К.N.071.490.NLSC.RGB10.PC.W.PC.IP20 | Аксессуары светодиодные | Аксессуары светодиодные Коннектор Navigator 71 490 NLSC-RGB10mm-PC-W-PC-IP20 | Соед. для Led ленты, уп. 5 шт | шт | 55.39 | 52.32 | 20
РЩК.К.ВРУ.001.1800.0600.450.IP54.Ц.СИ.ЭЛ | щит; корпус; | щит Корпус ВРУ-1 1800х600х450 IP54 Ц СИ-ЭЛ | Однодверный, цельнометаллический. В комплект поставки входят: замки - 3 шт., набор монтажных панелей соответствует стандартной комплектации ВРУ-1 IP-31. RAL 7035 | шт | 13207.61 | 11683.66 | 2
РШН.ABB.Б.M41.024М | Шкаф пустой навесной | Шкаф пустой навесной ABB Бокс настенный Mistral41 24М прозрачная дверь (с клемм) | Прозрачная дверь (с клеммами в комплекте) на 24 модулей. IP41 | шт | 2447.49 | 2084.9 | 2
РЯУ.ЯОУ9602.3674.У3.001 | Ящик; управления | Ящик ЯУО9602-3674-У3.1 | Ток нагрузки 40А (~380В) Состав: авт.выкл. ВА 57-31, контактор LC1E4010M5, фотореле ЛЮКС-2. Корпус ЩМП-3 IP54. | шт | 26125.52 | 24674.1 | 2
АХХ.С.CF | Соединитель для кабельного лотка | Соединитель для кабельного лотка безвинтовой CF | Для быстрого и надежного соединения лотков между собой. Ширина 31мм, длина 220мм, вес 0,30кг/м | шт | 44.35 | 37.51 | 50
ИБЗ.ABB.M.004.006.N | Блок зажимов | Блок зажимов ABB M 4/6.N (4 кв.мм, 32А) | Синий, сечение провода: многожил. 0.22-4кв.мм, одножил. 0.2-4кв.мм, напряж.500В, ширина 6мм. | шт | 47.18 | 40.19 | 50
ВВС.ABB.C.001.П | Выкл. освет.,скр.пров. | Выкл. освет.,скр.пров. ABB Cosmo бел. выключатель 1 кл. с подсв. | Серия Cosmo механизм цвет белый 16А с подсветкой | шт | 110.46 | 101.96 | 12
АХХ.М.2.002.005.002.TDM | Прочая продукция | Прочая продукция Маркер наборный - символ "2" красный 2,5 мм2 (150 шт.) TDM | Маркер наборный. Упаковка 150шт. | компл | 141.8 | 121.83 | 10
МТТ.ТУТ.060.030.КВТ | трубка; термоусаживаемая; | трубка ТУТнг-60/30 черная (КВТ) | Термоусаж.трубка с к-том усадки 2:1. Для изоляции и антикаррозийной защиты эл.соед-й, бандажирования кабелей и проводов. Не поддерживает горение.Обладает устойчивостью к ультрафиолетовому излучению. УП 25м | м | 131.4 | 113.88 | 25
ЗРХ.ПЭ.037.062.110В.050Г | реле; | реле ПЭ-37-62 110В 50Гц | предназначено для работы в цепях управления электроприводами, ном. ток 6А, 6 замыкающих + 4 размыкающих контакта, габаритные размеры 90х34х93мм, вес 0.28кг | шт | 1250.98 | 1154.75 | 2
АХХ.ДКС.38008.К.CPO.090.090.600 | Крышка на угол (поворот) | Крышка на угол (поворот) ДКС 38008 CPO 90 горизонт. осн. 600 | Крышка CPO 90 на угол горизонтальный 90° осн. 600 уп=1шт. | шт | 2329.77 | 1843.75 | 2
РШМ.DEK.ЩРНМ.003 | Шкаф пустой с монтаж. панел. | Шкаф пустой с монтаж. панел. DEKraft ЩРНМ-3 (30503DEK) | Корпус мет. нав. с монт. панелью, 650х500х220, IP31, размер монтажной панели (ВхШ) 580х430мм | шт | 2375.89 | 1935.91 | 2
ИБЗ.ЗНИ.002.005PEN.002.0052.TDM | Блок зажимов | Блок зажимов ЗНИ-2,5PEN 2,5мм2 (JXB-земля) TDM | Зажим наборный. Уст-ся на DIN-рейку в распред. щите и служит для безопасного и компактного подкл-я защитного проводника. | шт | 38.14 | 32.77 | 20
РШТ.E9.EZ9E108S2FRU.001.008 | Шкаф пустой встраиваемый | Шкаф пустой встраиваемый Easy9 EZ9E108S2FRU 1ряд/8мод., проз.дверь | Easy9 корп. встраив. с прозр. дв. 1 ряд/8мод, IP40. IK07, 63А, 2 клеммы, Россия | шт | 439.99 | 334.17 | 4
ЗКХ.КМИ.49562.095А.220В.АС.003.IP54 | Контактор | Контактор КМИ-49562 95А в оболочке 220В/АС-3 IP54 | IP54, 400В-номин. раб. напряжение,,мощность нагрузки по категории прим-я АС-3 37кВт. Гарантия 3 года,срок службы не менее 15лет. | шт | 7725.36 | 6533.89 | 2
РШН.MINI.PRAGMA.12106T | Шкаф пустой навесной | Шкаф пустой навесной MINI PRAGMA MIP12106T (1ряд/6 модулей, дымч.дверь) | 1 модуль=18мм, настенный распределительный шкаф с дымчатой дверцей, с DIN-рейкой для установки модулей, встроенная шина для присоединения нулевого и защитного провода | шт | 1495.32 | 1240.56 | 2
АХХ.ДКС.36747INOX.У.CS.045.045.500.080 | Прочая продукция | Прочая продукция ДКС 36747INOX Угол CS 45 вертикальный внутр. 500/80, нерж. | Аксессуар для лотков ДКС. Угол CS 45 вертикальный внутр. 45° 500/80, нержавеющий уп=1шт. | шт | 7116.66 | 5632.05 | 2
АКХ.L.30707.DLP.К.004.003.9 | Короб | Короб Legrand 30707 DLP Колон. 4-х секцион. 3.9м. | DLPКолон. 4-х секцион. 3.9м. | шт | 23379.44 | 21581.02 | 2
АХХ.ДКС.37374.У.CDV.090.200 | Угол (поворот) | Угол (поворот) ДКС 37374 CDV 90 вертикальный внеш. осн.200 | Аксессуар для лотков ДКС. Угол CDV 90 вертикальный внеш. осн.200 уп=1шт. | шт | 2193.78 | 1736.13 | 2
ДЭХ.АИР.132M4.380В.011В.1500.3081.DRIVE.IEK | Электродвигатель | Электродвигатель АИР 132M4 380В 11кВт 1500об/мин 3081 DRIVE IEK | IP55, фланец, высота оси вращения 132 мм, установочный размер M. Напряжение - 220/380 В. Масса - 70.65 кг. | шт | 24033.23 | 17624.37 | 2
ЗРХ.EZ9C0263 | реле; | реле EZ9C0263 (реле напряжения 230В) | Предназначено для защиты эл.цепей от скачков и падения напряжения. Отключение при скачке> 280В, возврат в диапазоне 240-265В. Отключени при падении в диапазоне 185-205В. 2модуля, монтаж на DIN-рейку. | шт | 2603.63 | 1977.44 | 3
КСБ.ВББШВ.005.010.000.66.Э.МФ | Кабель силовой бронированный | Кабель силовой бронированный ВБШв (ВББШВ) 5х 10 (ож) - 0.66 Энергокомплект МФ | Конструкция: Жила-мягкая мед. проволока, Изоляция - ПВХ пластикат или полиэтилен, Оболочка - ПВХ пластикат. Раб. тепература от -50С до +50С. Для передачи и распред-я эл. энергии в стац. установках. | м | 345.48 | 311.46 | 100
АХХ.ДКС.36741.У.CS.045.045.080.080 | Прочая продукция | Прочая продукция ДКС 36741 Угол CS 45 вертикальный внутр. 80/80 | Аксессуар для лотков ДКС. Угол CS 45 вертикальный внутр. 45° 80/80 уп=1шт. | шт | 682.94 | 540.47 | 3
КСХ.NYM.J.005.010 | Кабель силовой | Кабель силовой NYM-J 5х10 Алюр | Расч. масса = 843кг/км, наруж. диаметр =19.4мм, бухта 100м или барабан 500м; для неподвижной прокладки в сухих, влажных и мокрых помещениях; тройная изоляция (ПВХ+резина+ПВХ); негорючий; изоляция жил имеет различный цвет; цвет жил: черная, голубая, к | м | 301.13 | 282.8 | 100
РШК.М.300790.КСРМ | Комплектующие для шкафа | Комплектующие для шкафа Монтаж. панель 300х790 (оцинк), КСРМ (к-т 2 шт.) | Аксессуар к КСРМ. Для установки различных электроаппаратов. Место установки:внутри корпуса на вертикальные стойки. Габ. размеры: 300х790мм. | компл | 1138.77 | 963.14 | 2
С2В.D.226.033.006 | светильник люмин.; встраив.; | светильник люмин. КОМТЕХ Dorado 226 33 06 | Светильник встраиваемый с защитным стеклом квадратный, максимальная мощность 2х26W, ЛН/КЛЛ Е27, размер 300х300х130мм, вырезное отверстие 240х240мм, IP20, 220-240V, никель. КОМТЕХ | шт | 285.86 | 261.16 | 2
ЗВХ.П.ППНИ.037.002.200А.ИЭК | Предохранитель | Предохранитель Плавкая вставка предохранителя ППНИ-37, габарит 2, 200А ИЭК | Номинальный ток - 200 А. Группа - gG. IP 00. Рабочая температура: -45 - +60 град. | шт | 398.72 | 337.23 | 3
С3Р.РВО.042 | Светильник накал.; ручной | Светильник накал. РВО-42 переносной (6 м) | длина шнура 6 м | шт | 594.72 | 538.08 | 2
ЗРТ.LR2D1301 | реле; тепловое; | реле LR2D1301 (0.1-0.16А) | реле защиты электродвигателей для применения с контакторами (пускателями) серии D | шт | 974.66 | 848.31 | 2
ТТМ.ТМГ.250.010.000.4.Y.Z.011.УХЛ1 | Трансформатор силовой | Трансформатор силовой ТМГ-250/10-0.4 Y/Zн-11 УХЛ1 (Барнаул) | 250кВа, ВН-10кВ, НН-400В, 50Гц; сх. и группа соед. обмоток звезда-зиг-заг-н-11, потери КЗ-3900Вт, напр. КЗ-4.5%, потери хол-го хода-540Вт. Габ. L-980, В-985, Н-1340мм. Полн. масса-950кг. ПБВ #2?2,5%. | шт | 201567.6 | 186450.03 | 2
КМХ.МКШ.014.000.75 | Кабель монтажный гибкий | Кабель монтажный гибкий МКШ 14х 0.75 | (бухта 100м) Масса 208кг/км, ном.наруж.D=11.8мм. Предназначен для фиксированного межприборного монтажа эл. устройств. перемен.U=500В, испытательное U=2000В.Рабочая температура от-50 до+70С.Конструкция: Жила-мед.проволока лужен.оловянно-свинцовым прип | м | 101.53 | 91.79 | 100
ВВР.РБ.032.250А.П.А | Рубильник выкл. | Рубильник выкл. РБ-32 250А правый (без предохр.) (А-632) | Для защиты и неавтоматической коммутации силовых цепей 380В. С боковой съёмной рукояткой. С керамическими изоляторами (А-632), на металлическом основании. Габ.: Ш-230(без рук.); В-200; Г-140мм. М/П-85мм. Вес-?кг. У3(УХЛ4). | шт | 2454.4 | 2390.86 | 3
ЗВХ.П.160А.ИЭК | Предохранитель | Предохранитель Предохранитель-выключатель-разъединитель 160А ИЭК | Для неавтоматической коммутации и защиты от сверхтока цепей. Номинальный ток - 160 А. Под габарит плавкой вставки - ППНИ-33, габарит 00, 00С. IP 30. | шт | 1248.73 | 1056.14 | 5
ЗА1.OD.ВМ63.001C16.DC.УХЛ3 | Автомат 1-пол. | Автомат 1-пол. OptiDin ВМ63-1C16-DC-УХЛ3 | Мод. авт. выкл. на DIN-рейку. С электромагнитным и тепловым расцепителем. Ном. ток-16А. Ном. напр.220DC(пост.). ПКС-6кА. Хар-ка откл.-С. Электр. износост.-1000циклов. IP20. От -60 до +40. Габ: 81,7х18х71,5мм. Масса - 0.125кг. | шт | 795.93 | 735.63 | 5
КОХ.ПВ1.002.5.Ж | Провод уст.и освет. | Провод уст.и освет. ПВ1(ПуВ) 2.5 Желтый Кольчугино | наружний диаметр 3.9мм, вес 30.0кг/км . Uном. ~450В/-1000В, класс жилы 1, количество и диаметр проволок в жиле 1х2.24мм, толщина изоляции 0.8мм, Допустимый длительный ток - 41А. Стоек к воздействию: темп.окруж.среды -50 +70С, мех.ударов, линейного у | м | 18.16 | 16.42 | 100
КОХ.ПВ1.000.75.З | Провод уст.и освет. | Провод уст.и освет. ПВ1(ПуВ) 0.75 Зеленый Кольчугино | Масса=10.5кг/к, наруж. диаметр=2.6мм. Конструкция: Жила - медная, Изоляция - Пвх пластикат различных цветов. Температура окруж. среды =-50С до +70С. Для прокладки в стальных трубах, пустотных каналах строит. конструкций.Допустимый длительный ток - 15 | м | 6.81 | 6.16 | 200
ТТТ.ТПОЛ.010.100.005.000.5 | Трансформатор тока | Трансформатор тока ТПОЛ-10 100/5 кл/т 0.5 | Масса=20кг, окруж. среда невзрывоопасная. Раб. полож-е - любое. Для питания цепей измерения силы тока, мощности и энергии, для питания цепей защиты и автоматики, для изолир-я цепей вторичной коммутации от высокого напряж-я в электроустановках перемен | шт | 23733.28 | 21661.93 | 2
АДА.L.30097.DLPL.В.007.009 | ввод; кабельный; | ввод Legrand 30097 DLPL кабеля д/диам.7-9мм | DLPLВвод кабеля д/диам.7-9мм УП=40шт | шт | 215.62 | 199.03 | 5
ККХ.КВВГЭ.LS.004.001 | Кабель контрольный | Кабель контрольный КВВГЭнг(А)-LS 4х 1 Алюр | Наруж. диаметр = 10,5мм, масса 1 км=165кг. Кабель контрольный с однопроволочными медными жилами, изол. и оболоч. из ПВХ композиций пониженной пожароопасности, экранир., предн. для прокладки в помещениях, каналах, туннелях при отсутствии механич. возд | м | 52.8 | 46.71 | 500
С2О.K.200.109 | Светильник люмин.; потолочный | Светильник люмин. K200/109 1135000010 | IP54. Масса=0.9кг. Мощность - 1х9Вт. Габ.разм: 200х200x58мм. Корпус из поликарбоната. съемная метал. панель с пускорегулирующей аппаратурой. Опаловый рассеиватель из ПММА. | шт | 1750.76 | 1599.46 | 2
ЗА2.OD.ВМ63.002K01.УХЛ3 | Автомат 2-пол. | Автомат 2-пол. OptiDin ВМ63-2K1-УХЛ3 | Модульный авт. выкл. на DIN-рейку. Режим эксплуатации продолжительный. Ном. ток-1А. Ном. напр.230В, частота 50Гц. Хар-ка откл.- К. Коммутац. износост.-1500циклов. IP20. От -60 до +40. Габ: 84х36х71,5мм. Масса - 0.250кг. | шт | 1443.58 | 1334.22 | 2
КСХ.ВВГ.FRLS.005.001.5.000.66.А | Кабель силовой | Кабель силовой ВВГнг(А)-FRLS 5х 1.5 ок- 0.66 Алюр | Кабель силовой огнестойкийс мед. жилами, с изол.и оболоч из поливинилхлоридных композиций пониженной пожароопасности. | м | 99.03 | 87.95 | 100
ТТТ.ТОП.000.66.030.005.000.5 | Трансформатор тока | Трансформатор тока ТОП-0.66 30/5 кл/т 0.5 | Масса=0.75кг(с шиной), размеры: длина шины 127мм, выс.30мм, толщ.3мм., тем. окруж. среды при экспл. -45 +50С, относит. влажн. возд. 98%, при +25С, окруж. среда невзрывоопасная. Раб. полож-е - любое. Для передачи сигнала измерительной информации измер | шт | 879.63 | 802.86 | 3
ЗПХ.ПМ.12125150.220В.125А | Пускатель | Пускатель ПМ 12125150/220В 125А УХЛ4 В | Контактор, нереверс., без реле, без кнопок, IP20, до 660В 50 и 60Гц, 2з+2р, масса-2.65кг, габ. мм: гл-139.5; ш-125; в-240. Для дистанционного пуска, остановки и реверсирования 3-х фазных асинхронных эл.двигателей с короткозамкнутым ротором. | шт | 4422.2 | 3911.95 | 2
МТР.ДКС.50616.TI16G.Д.016 | трубка; тройник; | трубка ДКС 50616 TI16G Деталь соед-ная тройн-вая д.16 | Тройник открывающийся, IP40, д.16мм уп=100шт. | шт | 17.51 | 13.85 | 100
КСГ.КГ.005.010.А | Кабель силовой гибкий | Кабель силовой гибкий КГ 5х 10 Алюр | Кабель гибкий с медными изолированными скрученными жилами.Рабочее напряжение ~660В. Номин. наруж. диаметр=26.8мм, расчетная масса=1250кг/км. Допустимая Т=75 градусов. Для присоединения передвижных механизмов к электрическим сетям. Радиус изгиба не ме | м | 259.85 | 233.86 | 2
ЗА4.DEK.ВА101.004P.002А.D.004.5А | Автомат 4-пол. | Автомат 4-пол. DEKraft ВА101-4P-002А-D 4.5кА (11134DEK) | Авт. выкл. 4Р 2А х-ка D ВА-101 4,5кА DEKraft | шт | 501.15 | 408.34 | 3
ММХ.ДКС.25311.Х.PL6.006.004.5160 | Хомут | Хомут ДКС 25311 PL6.6 черный 4.5х160 | Хомут P6.6 стандартный, черный, 4.5х160 Уп=100шт. | шт | 2.15 | 1.7 | 200
ХХХ.ДКС.CM440850.С.М8 | Крепежный элемент | Крепежный элемент ДКС CM440850 Стандартный анкер со шпилькой М8 | Стандартный анкер со шпилькой М8 уп=25шт | шт | 53.42 | 42.27 | 25
ИРС.ДУЭТ.WDE000343.С | Розетка; скрытой проводки | Розетка ДУЭТ WDE000343 с зазем. Серебр. | Розетка с заземлением серии "ДУЭТ". 16А, 250В. Цвет серебристый. | шт | 173.48 | 126.17 | 10
С9Л.ЭРА.LED.MR16.004.842.GU5.003 | Лампа светодиодная (LED) | Лампа светодиодная (LED) ЭРА LED smd MR16-4w-842-GU5.3 (10/100/3200) | Повторяют форму и размеры стандартных галогенных ламп MR16 и PAR16, | шт | 50.7 | 46.02 | 10
СДХ.OSRAM.QT.FIT8.00318.00418.220.240 | Дроссель | Дроссель OSRAM QT-FIT8 3x18, 4x18/220-240 | Эпра для лампы Т8, 85-264V, L 360mm, b40mm, h28mm, L1.270mm | шт | 748.66 | 691.24 | 5
ТТХ.ОСМ.001.220.005.220 | Трансформатор | Трансформатор ОСМ-1.0 220/5-220 | IP00, 170х230х130мм, 13.5кг | шт | 7125.65 | 6632 | 2
РШН.ЩУР.001.012Р.001.036.IP31 | Шкаф пустой навесной | Шкаф пустой навесной ЩУРн-1/12р-1 36 IP31 "LIGHT" | Навесной, для учета и распред-я электроэнергии. Размеры: 427х300х109мм. Цвет корпуса RAL 7035. Кол-во вводов:2отверстия 028(сверху) и 3 отверстия 028(снизу) | шт | 1201.98 | 881.45 | 2
ТТХ.ОСМ.000.16.380.005.022.220.012 | Трансформатор | Трансформатор ОСМ-0.16 380/5-22-220/12 | понижающий трансформатор общего назначения, габаритные размеры115х75х117мм, установочные размеры ,65х65 мм, вес 1.6кг | шт | 1974.21 | 1791.44 | 2
МТМ.ДКС.50350.М.IP65.050 | трубка; муфта; | трубка ДКС 50350 Муфта гибкая труба-труба, IP65, д.50мм | Муфта гибкая труба-труба, IP65, д.40мм Уп=3шт. | шт | 467.54 | 370 | 3
АЛХ.ДКС.35010.Л.05050.L.2000 | Лоток | Лоток ДКС 35010 50х50 L 2000 | Лоток 50х50 L 2000. Уп=24м | м | 185.49 | 146.79 | 12
ЗА1.A9.A9F79120.C60N.001P.020А.C | Автомат 1-пол. | Автомат 1-пол. Acti9 A9F79120 C60N 1P 20А C | Автомат.выкл 1-пол. серии Acti9 Замена серии Multi9 24404 | шт | 392.2 | 325.38 | 6
С9Л.PLED.ECO.GX53.006.3000K.FROST460L.J.2851987 | Лампа светодиодная (LED) | Лампа светодиодная (LED) PLED- ECO-GX53 6w 3000K FROST460Lm Jazzway 2851987 | светодиоды Epistar (Тайвань). Индекс цветопередачи: Ra >75. Входное напряжение/частота: 230 В/ 50Гц. Угол излучения: 100° . Размеры, мм: 74х27. Срок службы, часов: 30000. Материал корпуса: пластик. Температура эксплуатации: #20...+40. Гарантийный ср | шт | 79.75 | 68.2 | 10
ЗКМ.ABB.ESB.024.004.220В.АС.DC | Контактор модульный | Контактор модульный ABB ESB-24-04 (24А AC1) катушка 220В АС/DC | Модульный контактор, 24 А, 220В AC/DC, 4 Н.З. уп.10 шт. | шт | 2808.33 | 2433.89 | 2
С2О.LEADER.002.036.001.IP65 | Светильник люмин.; потолочный | Светильник люмин. LEADER 2х36-001 IP65 | IP65. Вес 3,3кг. Предназначен для освещения пром., с/х помещений, мастерских, складских помещений и т.д. Пригоден для монтажа на потолок, стену и как подвесной. Рассеив. спец. спроектированной формы, изгот. из поликарб. | шт | 7441.4 | 6791.94 | 2
КТХ.ТСВ.010.002.000.5 | Кабель телефонный и связи | Кабель телефонный и связи ТСВ 10х 2х 0.5 Кольчугино | Предназначен для монтажа низкочастотного оборуд-я тел. станций при U=до 120 В и эксплуатации при температуре окружающей среды от -10 C° до +50 С° и относительной влажности до 80%. сопротивление токопроводящ. жил не более 95Ом/км, строит. длина не мен | м | 49.38 | 44.81 | 100
АРХ.Р3.ЦХ.015 | Металлорукав | Металлорукав Р3-Ц-15 (100м/уп) Промрукав | ПОСТАВЛЯЕТСЯ БЕЗ ХБ-ИЗОЛЯЦИИ. гибкий, бухта 100м, измеряется по внутреннему диаметру, максим.внеш.D=18,9мм, миним. внутр.D=13,9мм, миним. эксплуатац. Rизгиба=75мм, разрывное усилие=80кг. негерметичный, из стальной оцинкованной ленты, с хлопчатобумажн | м | 23.51 | 21.33 | 100
СХХ.ИЗУ.001М.035.070 | Прочая продукция | Прочая продукция ИЗУ-1М 35/70вт (ДНАТ,ДРИ) | импульсное зажигающее устройство для зажигания ламп ДРИ, ДНАТ мощностью 35 - 70Вт, IP54, габаритные размеры 32х27х30мм, диапазон раб. температур -40 +70С. | шт | 206.94 | 180.24 | 7
КСХ.NYM.0042.005.ЭТК | Кабель силовой | Кабель силовой NYM(NUM) 4х2.5 ЭТК | Расч. масса = 210кг/км, наруж. диаметр =10.7мм, бухта 100м; для неподвижной прокладки в сухих, влажных и мокрых помещениях; тройная изоляция (ПВХ+резина+ПВХ); негорючий; изоляция жил имеет различный цвет; цвет жил: черная, голубая, коричневая, желто- | м | 51.24 | 47.82 | 2
ИКР.КМ41006.17296045 | Коробка распаечная | Коробка распаечная КМ41006 для тв.стен 172х96х45мм (с саморезами, с крышкой)) | IP20. Из полипропилена. Распаячная коробка для твердых стен. | шт | 41.69 | 35.26 | 20
ЗА3.LEGRAND.003P.032A.C.003454 | Автомат 3-пол. | Автомат 3-пол. LEGRAND DX 3P 32A C 407294 | Отключающая способность 6кА. Кол.модулей по 17,5мм: 3. | шт | 1076.67 | 993.85 | 2
КТГ.РПШ.005.001 | Кабель телефонный и связи гибкий | Кабель телефонный и связи гибкий РПШ 5x 1 (380) Кольчугино | При U=380В масса=167кг, D=10.4мм, при U=660В масса=196кг, D=11.5мм. Предназначен для присоединения установок в эл.сетях частотой до 400Гц, а также для монтажа радиоаппаратуры. Рабочий температурный диапазон: от -40 до+60С и относительной влажности до | м | 89.77 | 81.16 | 100
ЗПХ.ПМЛ.3220.380.030.041А | Пускатель | Пускатель ПМЛ 3220/380 30-41А | 40А. IP54,нереверсивный, с реле, кнопки "Пуск"+ "Стоп", дополнительные контакты: 1 замыкающий+ 1 размыкающий | шт | 4051.66 | 3653.48 | 2
ААС.К.КМ16.240.119.024.ИЭК | Крюк винтовой | Крюк винтовой КМ16-240/119/24 (SOT21.116) ИЭК | Осущ-ют промежуточные и анкерные крепления на опорах и фасадах зданий. | шт | 271.89 | 229.96 | 3
АКК.ДКС.AIR00906.К.09060 | Короб, комплектующие | Короб, комплектующие ДКС AIR00906 Крышка 90х60 мм (короба для кондиционеров) | Крышка 90х60 мм (короба для кондиционеров) Уп=20м | м | 198.26 | 156.91 | 5
ЗА3.АЕ.2033ММ.200.000У3А.008.0А | Автомат 3-пол. | Автомат 3-пол. АЕ-2033ММ-200-00У3А-8.0А (Черкесск) | Упаковка 4 шт. 3пол., с эл./магн. расц-ми, отс. 12in, 1з, 380В. Коммутац. спос.Icu-2,0кА, 105х56х85(IP00), масса-0.36кг. | шт | 1966.84 | 1766.42 | 2
АКК.L.32344.DLP.О.110 | Короб, комплектующие | Короб, комплектующие Legrand 32344 DLP Ответв. плоск. 110 бел | DLP Ответв. плоск. 110 бел Уп=2шт | шт | 1145.27 | 1057.17 | 2
РШН.ДКС.85624.Щ.024.IP65 | Шкаф пустой навесной | Шкаф пустой навесной ДКС 85624 Щиток настен. с дверцей 24(2х12) мод., IP65, серый | Щиток настен. с дверцей 24(2х12) мод., IP65, серый | шт | 3394.69 | 2686.53 | 2
С2О.ЛПБ3018.030В.230В.T8.G13 | Светильник люмин.; потолочный | Светильник люмин. ЛПО3018 30Вт 230В T8/G13 | ЛПБ переименованы в ЛПО.Произ-во ИЭК. IP20. Масса=1кг, L=960мм. С люм.лампой Т8, цоколем G13, с выкл., угловой. Корпус из ал.сплава, покрытый термост.краской, рассеиватель-рифл. оргстекло; бесстартер. электрон. высокочастот. пускорегулир. аппарат. Вв | шт | 1010.61 | 741.11 | 5
ВВС.G.GSL000112 | Выкл. освет.,скр.пров. | Выкл. освет.,скр.пров. Glossa GSL000112 (1-клав.белый) в сборе | 1-клавишный выключатель в сборе (белый ). сх.1 | шт | 112.5 | 81.82 | 10
КОХ.ПВ.001.001.0.ЭТК | Провод уст.и освет. | Провод уст.и освет. ПВ1(ПуВ) 1.0 Белый ККЗ | бухта 1000м. наружний диаметр 2.8мм, вес 13.5кг/км . Uном. ~450В/-1000В, класс жилы 1, количество и диаметр проволок в жиле 1х1.13мм, толщина изоляции 0.6мм, Допустимый длительный ток - 17А. Стоек к воздействию: темп.окруж.среды -50 +70С, мех.ударо | м | 7.09 | 6.04 | 500
ХСХ.Д.Д | Диэлектрический коврик | Диэлектрический коврик Дорожка Диэлектрич.(45кг/шт) | Размер: ширина-1м, длина-5м. Использ. в закрытых электроустановках напряжением свыше 1000Вт. Выдерживают испытательн. напряжение 20кВ перем. тока частотой 50Гц. | кг | 138.1 | 118.02 | 2
ВВС.С3.010.005.002 | Выкл. освет.,скр.пров. | Выкл. освет.,скр.пров. С3 10/005/02 (3-кл.,мрамор) | Выключатель скрытой проводки 3-клавишный. Мраморный | шт | 39.88 | 36.81 | 2
ИРС.L.89700.В.IP44.002 | Розетка; скрытой проводки | Розетка Legrand 89700 Встр. блок IP44 квад.нерж.2м | Встр. блок IP44 квад.нерж.2м Уп=1шт | шт | 3390.57 | 3129.76 | 2
КСХ.ВВГ.П.А.002.002.5.ККЗ | Кабель силовой | Кабель силовой ВВГ-Пнг(А) 2х 2.5 ККЗ | Бухта 100м. Медная жила. Материал изоляции и оболочки-ПВХ, не распространяющий горение. Использ. для передачи и распределения эл.энергии в стационарных условиях (в т.ч. для АЭС). Допустимая T=80 град. | м | 36.11 | 30.76 | 150
ЗКТ.КТ.6023.380.160А | Катушка для контактора | Катушка для контактора КТ-6023/380 160А (катушка) | НЕ ДЛЯ ПРОДАЖИ! | шт | 1 | 1 | 1
АКЗ.З.КМЗП.08020 | Короб, заглушка | Короб, заглушка КМЗП 80х20 | Служит для закрытия торца плинтусного кабель-канала | шт | 134.53 | 113.78 | 5
ВВР.РЕ.019.041.31140.1000А | Рубильник выкл. | Рубильник выкл. РЕ 19-41 31140 1000А выкл. | IP00, трехполюсный выключатель на 1000А, передняя смещенная рукоятка, без вспомогательных контактов, переднее присоединение проводников, 305х125х300мм(без рукоятки), 8.5кг | шт | 11453.67 | 10328.06 | 2
СЛК.PHL.MASTER.PL.E.011W.827.E27.230.240V.001CT.006.368100 | Лампа люминесц.компактная | Лампа люминесц.компактная PHL MASTER PL-E 11W/827 E27 230-240V 1CT/6 368100 | U-образн. Лампа Дл. 141.5мм, ш. 40.3, д. 28мм. уп. 10 шт | шт | 479.34 | 439.4 | 6
ТТХ.ОСМ1.000.16.380.005.042 | Трансформатор | Трансформатор ОСМ1-0.16 380/5-42 | IP00, 105х90х107мм, 2.7к( | шт | 1714.5 | 1546.01 | 2
С9Т.ASD.СДСО.089.002.001.005.NI.CD | Светильник аварийный | Светильник аварийный ASD СДСО-089-2 "ВЫХОД ВЛЕВО" 1,5 часа NI-CD аккумулятор | Мощность 2,8Вт, 220В, IP20. 360х215х40мм. Время зарядки аккумулятора 24 часа. | шт | 749.56 | 665.17 | 2
ВКК.DEK.С.АД22.С | Кнопка комплектующие | Кнопка комплектующие DEKraft Соединитель АД22-С (25102DEK) | Дополнительный аксессуар для ВК-22-ABLFP,ABFP,AELA(NEO),AEAL(NEO),ВК-30-ABLFP(LED),ПЕ22-ANC | шт | 5.6 | 4.56 | 5
САН.К.НСП.003 | Арматура свет.нак. | Арматура свет.нак. Корпус НСП 03 | Произ-во "Старлайт" Клинцы. | шт | 39.92 | 37.57 | 25
ЗПХ.ПМЕ.212.220.010А.002.002 | Пускатель | Пускатель ПМЕ 212/220 10А 2з+2р | IP00,нереверсивный,откр., с реле, габаритные размеры: 170х89х116мм, установочные размеры:75+-0.5х75+-0.5мм, масса=1.07кг, 2з+2р доп. контактов | шт | 1393.68 | 1232.87 | 2
КТХ.FTP.005.002.200.0.52 | Кабель телефонный и связи | Кабель телефонный и связи FTP-5e 2x2x0.52 (24AWG) CCA | Масса=25кг/км, наруж.диам.=5.8мм, раб.темп от -30С до + 60С, раб.емкость=55нф, эл. сопрот-е изоляции=5000Ом. Симметрич. кабель на основе вит.пары д/передачи аналог. и цифр. сигналов. Для внутр. прокладки внутри здания. Мин. партия вып-ки в сч.= бухта | м | 7.69 | 6.72 | 610
РШК.12505 | Комплектующие для шкафа | шкаф ABB 12505 (клеммник для Unibox 36 мод.) | Поставляются в комплекте с держателем, используеется для 36модульных шкафов серии Unibox. | шт | 934.88 | 713.65 | 1
КСБ.АВББШВ.001.004.240 | Кабель силовой бронированный | Кабель силовой бронированный АВБШВ- 1 4х 240 Алюр | Масса кабеля 4487кг/км,толщина изоляции 1.9мм, наружный диаметр кабеля 53.3мм, сопротивление жилы 0.125 Ом/км, сопротивление изоляции 7МОм х км, допустимые токовые нагрузки кабеля при прокладке в земле 330А, в воздухе 343А. | м | 986.81 | 889.65 | 100
ЗА3.ИЭК.ВА.047.029.016A.В | Автомат 3-пол. | Автомат 3-пол. ИЭК ВА 47-29 16A В (3P) | IP40, 220/380В, на DIN-рейку 35мм, с электромагнитным и тепловым расцепителями, коммутац.способность 4.5кА, макс.сечение провода 25 кв.мм, срабатывание эл-магн.расцепителя 3-5 Iном, 75х54х80мм | шт | 312.86 | 264.61 | 4
С3Т.НТУ.001.060.009.У1.П | Светильник накал.; торшерный | Светильник накал. НТУ 01-60-009 У1 Поллар (код 1122) | IP54. D250*H800мм | шт | 800.93 | 753.7 | 5
ХПО.Б.012.030.005.8.DIN.933 | Производство | Производство Болт 12 х 30 5.8 DIN 933 оц. (РМЗ) | НЕ ДЛЯ ПРОДАЖИ!!! | кг | 71.53 | 64.09 | 2
ЗК3.ПМЛ.1560М.010А.042AC.УХЛ4.Б.КЭАЗ | Контактор 3-пол. | Контактор 3-пол. ПМЛ-1560М-10А-42AC-УХЛ4-Б-КЭАЗ | С переменным током цепи управления. Реверсивный с механической блокировкой, без оболочки, без реле, без кнопок, m-0,9кг, габ. мм.: 105х78х82. IP20, всп. контакт -NО(1з). С креплением на DIN-рейку. | шт | 1189.44 | 1090.32 | 4
КОХ.АПВ.002.5.Б | Провод уст.и освет. | Провод уст.и освет. АПВ(АПуВ) 2.5 Белый | Расч. масса=15.5кг/км. наруж. размер=3.9мм. Для эл.установок при стационар. прокладке в осветит. и сил. сетях;монтажа электрооборуд-я,машин и мех-мов, станков на номин. напряжение до450В(для сетей до 450/750В)/400Гц. Прокладывается в стальн. трубах, | м | 3.01 | 2.72 | 500
ТТТ.ТТИ.А.200.005А.005ВА.000.5 | Трансформатор тока | Трансформатор тока ТТИ-А 200/5А 5ВА кл/т 0.5 | Масса 200г, коэф. безоп-ти 920. Предназ. д/передачи сигнала измерит.приборам или устройствам защиты и управления; для защиты оборудования от повреждения. Выпускаются в корпусе из негорючей самозатухающей пластмассы с прозр. пломбир. крышкой. | шт | 650.6 | 550.26 | 5
С4К.РКУ.028.250.П.С | Светильник ДРЛ; консольный | Светильник ДРЛ РКУ 28-250-003 пл/ст. | IP23. Вес=11.8кг.К-т мощности не менее 0.85. Патрон Е40, КПД не менее65%, Габаритные размеры: 835х365х195мм. Уст-ся на Г-образных кронштейнах опор диаметром 48мм под углом 15-20град. к горизонту. Высота уст-ки:8-12м. корпус и осн. изгот. из лист. ста | шт | 2837.11 | 2730.52 | 2
АИФ.ТФ.020 | Изолятор фарфоровый | Изолятор фарфоровый ТФ- 20 | Uном. 0.5кВ; диаметр 70мм; высота 78мм; под стержень=20мм | шт | 51.98 | 48.91 | 20
АЗК.ДКС.NG3104.К.008 | Соединительный зажим для молниеотвода | Соединительный зажим для молниеотвода ДКС NG3104 Крестовой соединитель прутка 8 мм | Крестовой соединитель для прутка 8 мм | шт | 260.34 | 206.03 | 10
ЗОХ.РЛНДМ.001.010.630.003 | разъединитель; | разъединитель РЛНДМ-1/10-630 3-полюсный Идрица | ИДРИЦА, ПО СОГЛАСОВАНИЮ С ОТВЕТСТВЕННЫМ СНАБЖЕНЦЕМ. ПОСТАВЛЯЕТСЯ ТОЛЬКО УПАКОВКАМИ. в комплекте с приводом, предназначен для включения и отключения обесточенных участков эл.цепи, а также заземления отключенных участков при помощи стационарных заземля | шт | 10691.99 | 9869.53 | 2
ЗПХ.ПМЛ.3100.110.040А | Пускатель | Пускатель ПМЛ 3100/110 40А | 40А. IP00,Нереверсивный, без реле,без корпуса, без кнопок. Количество контактных групп: 1з+1р. | шт | 2083.87 | 1879.08 | 3
РШН.DEK.ЩРН.090 | Шкаф пустой навесной | Шкаф пустой навесной DEKraft ЩРН-90 (30209DEK) | Корпус мет. нав. двудверный 520х685х120, 90 мод., IP31, ЩРН-90 DEKraft | шт | 2851.08 | 2323.1 | 2
ИРА.А.КМАП.08020 | Адаптер | Адаптер для напольного кабель канала КМАП 80х20 | Служит для ответвления напольного кабель-канала от плинтусного | шт | 168.91 | 143.01 | 10
ВВП.ПВ.003.160.М1.056 | выключатель; пакетный; | выключатель ПВ 3-160 М1 пл. 56 (ЭТ) | 3-х полюсный. Ном. ток.-160А. Ном. напр. ~ 220В, ~ 380В. Корпус -IP56, пластик. Крепление основанием корпуса. Габ. мм. В-235, Ш-192, Г-165. Масса 1,50кг. | шт | 3206.78 | 2836.77 | 2
ИКУ.ELFO.032.015 | Коробка; установочная | Коробка ELFO 032-15(2изд.83.5мм) | ПОСТАВЛЯЕТСЯ КОРОБКАМИ. В КОРОБКЕ 90шт.Под 2 изделие с посад. размером 83.5мм. Материал полистирол, цвет синий, IP20, низкая стойка. | шт | 6.98 | 6.44 | 2
ПС3.OM.301.001.0.230В.005.1А | Счетчик; 3-фазный | Счетчик OptiMer 301-1.0-230В-/5(100)А | 3ф.1тар.,ЭМОУ, ном.напр. 3х220В/380, 50Гц, баз(макс.) ток 5(100)А, кл.т. 1.0, 8000имп/к Вт*ч раб.темп.: от -40 до +60градус., габ.140...155х171...193мм. Масса-1,0кг. На винтах. | шт | 1542.18 | 1142.35 | 1
АХХ.ДКС.36025.У.CPO.090.090.30080 | Угол (поворот) | Угол (поворот) ДКС 36025 CPO 90 горизонтальный 300х80 | Аксессуар для лотков ДКС. Угол CPO 90 горизонтальный 90° 300х80 уп=1шт. | шт | 1175.99 | 930.66 | 3
ДЭХ.АИР.132.007.5.1500.С4.Л | Электродвигатель | Электродвигатель АИР 132(7.5квт/1500об/м)С4/Лп | IP44, высота оси вращения 132мм, диаметр вала 38мм,установочные размеры 216х140мм, размеры 460х350х325мм, 70.0кг | шт | 18980 | 17409.04 | 2
ААС.CT1S.095.025 | Ответвительный зажим | Ответвительный зажим CT1S 25-95 (ответвительный зажим) - ВК | Герметический зажим предназнач. для всех видов проводников алюм. или мед. изолир. жил., сеч. магистрали 25-95кв.мм., сеч. ответвления 25-95кв.мм. Уп=8шт | шт | 197.04 | 181.88 | 2
СЛК.L.S.020W.827.E27 | Лампа люминесц.компактная | Лампа люминесц.компактная Linel S 20W 827 E27 (7/2173) | Компакт. люм. энергосберег. лампа, предназнач. для внутр. и наружного освещ-я. Мощность 20W/ Цоколь Е27. Свет. поток 800лм. Длина 110мм. Диаметр 50мм. | шт | 102.51 | 87.86 | 2
АХХ.ДКС.34306.С.STP.400 | Прочая продукция | Прочая продукция ДКС BMS1040 Скоба для подвешивания STS осн.400 (низ) | Аксессуар для монтажа листовых лотков ДКС. Скоба для подвешивания STS осн. 400 (низ) уп=1шт. | шт | 478.26 | 378.48 | 4
АКМ.L.31407.O.Р.001.03216 | короб; рамка под станд.модуль; | короб Legrand 31407 Oteo Рамка 1п. н/пл 32х16 | Oteo Рамка 1п. н/пл 32х16 Уп=10шт | шт | 412.5 | 380.77 | 5
ЗА2.A9.A9F79250.C60N.002P.050А.С | Автомат 2-пол. | Автомат 2-пол. Acti9 A9F79250 C60N 2P 50А C | Автомат.выкл 2-пол. серии Acti9 Замена серии Multi9 24342 | шт | 1849.51 | 1534.41 | 2
ЗА4.MG.C60A.004P.002A.C | Автомат 4-пол. | Автомат 4-пол. MG C60A 4P 2A C (23833) | ном.напряжение 230/400В~, ток отключения 4.5кА, срабатывание электромагнитной защиты между 5 и 10-кратным значением ном.тока, количество циклов 20000, масса 0.45кг, установка на DIN-рейку, размеры 81х70х72мм | шт | 2339.97 | 2105.97 | 2
ЗУ4.LEGRAND.DX.411190 | УЗО 4-пол. | УЗО 4-пол. LEGRAND DX (4P 40A 30мА) 411190 | Дифференциальный автоматический выключатель класса AC (4 пол.) номинальное напряжение 400В~макс.ток откл.10кА. Кривая отключения "С". Кол-во модулей=7 | шт | 9620.33 | 8880.3 | 2
ЗД0.АВДТ.064.C20.030А.TDM | Автомат дифференц. | Автомат дифференц. АВДТ 64 C20 30мА TDM | Авт. выкл. дифференц. тока. Номин ток=20А, номин. откл. дифф.ток=30мА. | шт | 725.29 | 632.04 | 2
ААС.О.ОЗЗ.001.035Ф.ИЭК | Линейно-сцепная арматура | Линейно-сцепная арматура Оборудование для заземления и закороток ОЗЗ-1-35Ф ИЭК | ОЗЗ предназначено для защиты монтажника при проведении работ на линиях СИП-2 и СИП-4. Буквы "Ф" и "Э" в наименовании ОЗЗ соответствуют типу присоединяемых к ним изолированных адаптеров. Если соединение осуществляется через адаптер французского станда | шт | 35470.27 | 29999.7 | 2
ЗФА.RT.823 | регулятор температуры; | регулятор температуры RT-823 | Регулятор температуры, диапазон температур от +60 до +95°С, выносной датчик с термоустойчивым проводом, 50-260В 16А IP20 | шт | 2580.13 | 2354.95 | 2
ЗВХ.ПТ.001.1.010.008А.031.5.У3.СП | Предохранитель | Предохранитель ПТ 1.1-10-8А-31.5 У3 СПб | Uном.=10кВ, Iном=8А, Iном.откл.=31,5кА диам=56мм,дл.=412#2мм,m=1,8кг. | шт | 1193.45 | 1166.27 | 2
ЗА3.ВМ.063.003.004А.XC | Автомат 3-пол. | Автомат 3-пол. OptiDin ВМ63-3C4-УХЛ3 | Упаковка 4шт=12полюсов. Мод. авт. выкл., с э/м и тепловым расцепителем, для нечастых операт. ВО - до 30раз в сутки, на DIN-рейку 35мм трёхпол., номин. напр.400В 50Гц, ПКС-6кА. Износост.-10000циклов. IP20. От -60 до +40. Габ: 84х53,2х70мм. Масса - 0.3 | шт | 504.82 | 466.58 | 5
ВВР.РПС.002.ПН.П.НЭМЗ | Рубильник выкл. | Рубильник выкл. РПС-2 (250А) б/ПН правый НЭМЗ | Для защиты и неавтоматической коммутации силовых цепей 380В 50Гц. Для комплектации сил. ящиков, шкафов. щитов и др. распред. устройств. Передний смещенный привод. С керамич-ми изоляторами (А-632), на металл-ом основании. Габ. в мм: 370х350х160. Вес-6 | шт | 2653.51 | 2449.39 | 2
АХХ.ДКС.35302600.Т.10080.L600 | Соединитель для кабельного лотка | Соединитель для кабельного лотка ДКС 35302600 Телескопическое расширение 100х80 L600мм | Аксессуар для лотков ДКС. Телескопическое расширение для лотка 100х80 длина 600мм Уп=1шт | шт | 814.9 | 644.91 | 5
РКХ.КСО.393.001.006В.630А.У3 | камера; | камера КСО-393 сх.01 6кВ 630А У3 | Камера сборная одностороннего обслуживания для РУ переменного тока. РВЗ IIисп., ручн. привод., габ. HxBxL: 1900х800х(800)940мм, масса-180кг. | шт | 42480 | 40485.43 | 2
ЗА3.АЕ.2046М.032Р.000У3.Б.001.25А | Автомат 3-пол. | Автомат 3-пол. АЕ-2046М-32Р-00У3-Б-1.25А (Черкесск) | Упаковка 3шт. 3пол., с эл./магн. и теплов. расц-ми, отс. 12in, 1р, с регул-кой ном. тока тепл. расцеп., 380В и нез. расц.- 24,36,110,127,220,380пер. 24,48,110,220В пост. тока. Коммутац. спос.Icu-5кА, 145х75х105(IP00), масса-0,93кг. | шт | 2370.96 | 2137.95 | 2
ОС3.LIDER.PS.015W | Стабилизатор напряжения | Стабилизатор напряжения LIDER PS 15W-30 (15000ВА) (3-фаз.) | Комплект 3 блока+стойка коммутации.Мощность нагрузки, ВА 5000 Рабочий диапазон входных напряжений, В 150-265 Предельный диапазон входных напряжений, В 125-275 Диапазон выходных напряжений, В 220#4,5% Изменение нагрузки,% 0 100 Частота питающей сети, | шт | 89862.5 | 84147.85 | 2
ЗВХ.ПКТ.101.010.008А.012.5.У3.К | Предохранитель | Предохранитель ПКТ 101-10-8А-12.5 У3 К | Компл:1 патрон+2контакта+2изол. Предохр. токоограния-й, для защиты сил. трансформаторов, возд. и каб. линий в 3ф. сетях ~тока f=50, 60Гц, Uном=10кВ, Iном=8А, Iном.откл.=12,5кА. диаметр=55мм,дл.=505мм,m=5кг | компл | 1062.88 | 1012.64 | 2
ВВМ.V.ALLURE.БЕЛ.Р.005.754305 | выкл.; комплектующие; | выкл. Valena ALLURE БЕЛ Рамка 5-пост 754305 | Valena ALLURE.Рамка "Белая".5-постовая универсальная | шт | 547.15 | 505.06 | 3
РЩК.ВРУ.001.020.60.060.IP31.TITAN | щит; корпус; | щит ВРУ-1 20.60.60 IP31 TITAN | Шкаф напольный цельносварной, IP31, с 1 дверью, размер 2000х600х600мм | шт | 14104.89 | 11929.5 | 2
РШК.П.ВРУ.Ш.450 | Комплектующие для шкафа | Комплектующие для шкафа Панель монтажная ВРУ Ш=450 (210х391) ФАБЕР | Из оцинкованного металла, толщ..-1,5 мм. Цвет: RAL 7035, порошковое эпоксидно-полиэфирное покрытие. | шт | 218.38 | 199.32 | 8
ВВС.V.ALLURE.СЛК.В.752801 | Выкл. освет.,скр.пров. | Выкл. освет.,скр.пров. Valena ALLURE СЛК Выкл 752801 | Valena ALLURE.Выключатель 10АХ 250В с лицевой панелью.Безвинтовые зажимы.Слоновая кость | шт | 185.29 | 171.04 | 5
АХХ.ДКС.38306INOX.К.TD.TDS.Т.400.080 | Прочая продукция | Прочая продукция ДКС 38306INOX Крышка TD/TDS на отв-ль Т-образный верт. 400/80 | Аксессуар для монтажа листовых лотков ДКС.Крышка TD/TDS на ответвитель Т-образный верт. 400/80, нержавеющая. уп=1шт. | шт | 4513.86 | 3572.22 | 2
ЗРУ.LR9F5363 | реле; тепловое электронное; | реле LR9F5363 (48-80А) | реле защиты электродвигателей для применения с контакторами (пускателями) серии F | шт | 15350.43 | 13076.29 | 2
ИБЗ.AB1VV635U | Блок зажимов | Блок зажимов AB1VV635U (1-гр, 6кв.мм, 45А) | Серый,сечение провода:многожил.без наконеч.-0,5-6кв.мм, многожил.с нак.-0,5-6кв.мм, одножил.-0,5-10кв.мм.,напряжение 500В | шт | 71.19 | 61.67 | 2
СЛН.SB.FR.060.E27 | Лампа накаливания | Лампа накаливания КОМТЕХ SB FR 60 E27 | ЛН свечеобразная, 60W, E27, 220-240V, матовая. КОМТЕХ | шт | 9.45 | 8.63 | 2
ЗА4.OD.ВМ63.004B06.УХЛ3 | Автомат 4-пол. | Автомат 4-пол. OptiDin ВМ63-4B6-УХЛ3 | Модульный авт. выкл. на DIN-рейку. Режим эксплуатации продолжительный. Ном. ток-6А. Ном. напр.400В, частота 50Гц. Хар-ка откл.- B. Коммутац. износост.-4000циклов. IP20. От -60 до +40. Габ: 84х72х71,5мм. Масса - 0.500кг. | шт | 783.94 | 724.55 | 3
ЗПХ.ПМЛ.2220.036.018.025А | Пускатель | Пускатель ПМЛ 2220/36 18-25А | 25А. IP54,нереверсивный, с реле, кнопки "Пуск"+"Стоп", 1з, масса 1,28кг, габариты: 185х101х134. | шт | 2150.05 | 1938.75 | 2
ИРС.V.ALLURE.АНТ.Р.TV.753981 | Розетка; скрытой проводки | Розетка Valena ALLURE АНТ Роз TV прох шлейф 753981 | Valena ALLURE.Розетка ТВ проходная 1,5дБ/14дБ 0-2400 МГц.С лицевой панелью.Антрацит.Рекомендуется использова усилитель. Рекомендуемый коаксиальный кабель: 17/19 VATC Визуальный контроль подключения Затухание на проход - 1.5 дБ Затухание на отвод - 1 | шт | 725.55 | 669.74 | 2
АНМ.НШВИ.035.016 | Наконечник кабельный медный | Наконечник кабельный медный НШВИ 35-16 (КВТ) | Уп 100шт. Втулочный. Для монтажа провода для оконц-я методом опрессовки гибких многопроволочных медных проводников. | шт | 3.28 | 2.84 | 200
ЗРТ.РТЛ.2059.047.064А | реле; тепловое; | реле РТЛ-2059 47- 64А | Iномин. 63А, диапазон регулирования Iномин. несрабатывания 47-64А, Imax 64А, Мощность, потребляемая одним полюсом 3,69Вт. Размеры 116х73х63 мм. Масса 0,360кг | шт | 1100.06 | 991.95 | 3
ЗПХ.ПМ.12010640.127.010А | Пускатель | Пускатель ПМ 12010640/127 10А 4з+2р | IP40, Масса=1.5кг, габаритные размеры: 181х137х126мм, установочные размеры: 100+-0.5х30+-0.2мм, реверсивный, в корпусе, с реле, без кнопок, 1 дополнительный замыкающий контакт | шт | 1881.79 | 1664.66 | 2
ЗА2.A9.A9K24240.C60N.002P.040А.C | Автомат 2-пол. | Автомат 2-пол. Acti9 A9K24240 K60N 2P 40А C | Автомат.выкл 1-пол. серии Acti9 Замена серии Multi9 23869 Подключение дополнительных устройств не предусмотрено | шт | 725.11 | 601.57 | 3
ЗК3.ABB.К.AF.205.030.011.013.205А.AC3 | Контактор 3-пол. | Контактор 3-пол. ABB AF 205-30-11-13 205А AC3 | Универсальная катушка управления 100-250В AC/DC 205А | шт | 35167.03 | 29957.1 | 2
ЗА3.АЕ.2046М.030Р.000У3.Б.002.5А | Автомат 3-пол. | Автомат 3-пол. АЕ-2046М-30Р-00У3-Б-2.5А (Черкесск) | Упаковка 3шт. 3пол., с эл./магн. и теплов. расц-ми, отс. 12in, 1р, с регул-кой ном. тока тепл. расцеп., 380В, коммутац. спос.Icu-1,5кА, 145х75х105(IP00), масса-0,93кг. | шт | 2091.89 | 1883.82 | 2
С2В.ARS.R.ЛВО.013.004.018.772.М.ЭПРА | светильник люмин.; встраив.; | светильник люмин. ЛВО-13- 4х 18-772 Милано (экстра) с ЭПРА | Произ-во "Люмсвет". IP20. Встраиваемый светильник общего освещения. 595х595х92,5мм, 5 перемычек, масса 3,1кг.Кол-во в уп.2шт. Для работы в сети перем. тока с ном. напряж. 220+-10В,50Гц. Габарит.яркость не более 5000кд/кв.м. Укомплектован ЭПРА. | шт | 855.63 | 780.95 | 5
ИБЗ.ЗНИ.0042.С.TDM | Блок зажимов | Блок зажимов ЗНИ-4мм2 (JXB35А) синий TDM | Зажим наборный. Уст-ся на DIN-рейку в распред. щите и служит для безопасного и компактного подкл-я защитного проводника. | шт | 12.96 | 11.13 | 50
ААС.RPN.150 | Линейно-сцепная арматура | Линейно-сцепная арматура RPN 150 (ответвительный зажим) - Нилед | Ответвительный герметичный прокалывающий зажим для ответвления СИП-3 от ВЛН. | шт | 979.39 | 788.24 | 4
ЗА4.ВМ.063.004.025А.ND | Автомат 4-пол. | Автомат 4-пол. OptiDin ВМ63-4ND25-УХЛ3 | Мод. авт. выкл., с э/м и тепловым расцепителем, для нечастых операт. ВО - до 30раз в сутки, на DIN-рейку 35мм xtnsht[пол., номин. напр.400В 50Гц, ПКС-6кА. Износост.-10000циклов. IP20. От -60 до +40. Габ: 84х71.2х70мм. Масса - 0.49кг УХЛ3. | шт | 743.6 | 687.27 | 3
ЗА4.ИЭК.ВА.047.029.025A.С | Автомат 4-пол. | Автомат 4-пол. ИЭК ВА 47-29 25A С (4P) | IP40, 220/380В, на DIN-рейку 35мм, с электромагнитным и тепловым расцепителями, коммутац.способность 4.5кА, макс.сечение провода 25 кв.мм, срабатывание эл-магн.расцепителя 5-10 Iном | шт | 534.51 | 452.07 | 3
ЗО3.OD.ВМ63.OT.003D63.УХЛ3 | ограничитель тока; 3-полюсный; | ограничитель тока OptiDin ВМ63-OT-3D63-УХЛ3 | Модульный на DIN-рейку. Для защиты при перегрузках, к.з. Реж. экспл.- продолж-ный. Ном. ток-63А. Ном. напр.400В, 50Гц. Защ. хар-ка - D. Icn-6kA Комм. изн.-10000ц. IP20. -60 +40 ?C. Габ:81.7х54х70мм. m-0.375кг. | шт | 1498.1 | 1384.61 | 2
РШН.ЩРНМ.002.002.IP54 | Шкаф пустой навесной | Шкаф пустой навесной ЩРНМ2-2 - ЩМП-35-26-16 IP54 | С замком с оцинк. монтаж. панелью, IP54. габ: 350х260х162мм. Вес 3.9кг. Ном. ток аппарата при вводе до 100А. Предназначен для разм-я электроапп-ры распред-я, управ-я и сигнализации, приборов учета. | шт | 1333.17 | 1223.41 | 3
ИКО.ELFO.070.000 | Коробка; ответвительная | Коробка ELFO 070-00(85х85х42мм) | ПОСТАВЛЯЕТСЯ КОРОБКАМИ. В КОРОБКЕ 105шт.разветвительная коробка с крышкой. IP54. Материал АБС-пластик, цвет светло-серый RAL 7035, 7 входов (эластичные муфты)+1 резиновый. | шт | 17.37 | 16.03 | 2
С9Л.ASD.LED.S.JCDR.005.5В.220В.GU5.003.4000К.420Л | Лампа светодиодная (LED) | Лампа светодиодная (LED) ASD LED-S/JCDR 5.5Вт 220В GU5.3 4000К 420Лм | Лампа светодиодная. Мощность 5.5Вт, G5.3, освещенность 420лм. | шт | 54.01 | 44.09 | 10
ЗК3.ПМУ.2510B | Контактор 3-пол. | Контактор 3-пол. ПМУ 2510B (25А,24В/50Гц, 1но) (PMU2510B) | Серия "Телемеканик". Управление электродвигателями по категории применения АС-3 на ток 25А. Присоединение кабелем с наконечниками или без наконечников. Стандартная мощность трехфазного двигателя 50/60Гц по категории АС-3 - 11кВт. Вес 0,530 кг. | шт | 489.59 | 426.13 | 2
ВКК.ZB2BY4935 | Кнопка комплектующие | Кнопка комплектующие ZB2BY4935 (маркировочная плата) | Белая маркировка для подвесных станций XACA , стрелка "влево -пуск /сигнал" (горизонтальный монтаж) | шт | 48.31 | 41.41 | 10
ККХ.КВВГ.005.001.5 | Кабель контрольный | Кабель контрольный КВВГ 5х 1.5 Дмитров | расч.масса = 162кг/км, номин. наруж. диаметр =10мм, Uном 660В, изол.и оболочка из ПВХ пластиката, предн.для прокладки в помещениях, каналах, туннелях при отсутствии механич.воздействий. Бухта 1000м | м | 57.4 | 48.9 | 100
СЛЛ.OSRAM.FH.028W.830 | Лампа люминесцентная | Лампа люминесцентная OSRAM HE 28W/830 VS40 | Люм.лампа Osram Lumilux T5 HE, цоколь G5 , для работы с ЭПРА, L=1149мм, уп=40шт | шт | 187.68 | 169.24 | 20
ЗА3.ВА.5739.341830.400А.С.Э | Автомат 3-пол. | Автомат 3-пол. ВА57-39-341830-400А-4000-690AC-НР230AC/220DC-ПЭ230AC-УХЛ3-КЭАЗ | Стационарный. Для нечастых вкл./откл. Электромагнитный привод. Защита от к.з. и токов перегрузки. Тепловой и электромагнитный и независимый расцепители. Ном напр до 690В, 50;60Гц, уст. по току - 4000А. Переднее присоединение. IP20. Д-225, В-224, Г-24 | шт | 14593.44 | 13377.32 | 2
ВТЭ.S.SDN6000347 | термостат; электронный | термостат Sedna SDN6000347 тепл.пол бежевый | Термостат для теплого пола 10А 230В, с температурным датчиком 4м Бежевый | шт | 4390.77 | 3794.88 | 2
КЭХ.ПЭТ.155.0265 | Провод обмот. | Провод обмот. ПЭТ-155 0265 | Провод эмалированный лаком на основе модифицированногог полиэфира. Температурный индекс 155 градусов по С; Тепловой удар 175С; Термопластичность 250С. Провод обладает высокой механической и электрической прочностью и предназначены для обмоток электри | кг | 898.32 | 815.15 | 20
ПАХ.Э365.001.050.005 | Амперметр | Амперметр Э365.1-1 50/5 | ВЫПИСЫВАТЬ ПОСЛЕ КОНСУЛЬТАЦИИ С ОТВЕТСТВЕННЫМ СНАБЖЕНЦЕМ!!! | шт | 2962.98 | 2743.5 | 2
КСХ.ВВГНГ.LS.005.002.5.000.66 | Кабель силовой | Кабель силовой ВВГнг(А)- LS 5х 2.5 (N, PE) - 0.66 Конкорд | LS-низкое дымо- и газовыд-е. Рабочее ~U=660В. Мед. жила. Материал изоляции и оболочки-ПВХ, пониженной жароопасности. Использ. для передачи и распределения эл.энергии в стационарных условиях (в т.ч. для АЭС). Допустимая T=80 град. Опт. партия=700м. | м | 95.19 | 84.21 | 150
КСХ.ВВГНГ.005.095 | Кабель силовой | Кабель силовой ВВГНГ (А) 5х 95 Алюр | наруж.диаметр=41.2мм, масса=5142кг/км. Рабочее ~U=660В. Медная жила. Материал изоляции и оболочки-ПВХ, не распространяющий горение. Использ. для передачи и распределения эл.энергии в стационарных условиях (в т.ч. для АЭС). Допустимая T=80 град. | м | 3099.19 | 2741.59 | 100
АГМ.ГМЛ.010.005 | Гильза каб.; медная | Гильза каб. ГМЛ 10-5 (КВТ) | Уп.100шт Гильза медная под опрессовку для соед-я опрессовкой медных кабелей и проводов. Материал: электротехническая медь марки М2 | шт | 10.15 | 8.8 | 100
С1А.BS.591.003.0081.INEXI.LED.METEOR | Светильник аварийного освещения | Светильник аварийного освещения BS-591/3-8x1 INEXI LED METEOR | Автономный аварийный светильник эвакуационного освещения, | шт | 4477.2 | 4180.52 | 2
АХХ.ДКС.36821INOX.У.CD.090.090.100.100 | Прочая продукция | Прочая продукция ДКС 36821INOX Угол CD 90 вертикальный внеш. 100/100, нерж. | Аксессуар для лотков ДКС. Угол CD 90 вертикальный внешний 90° 100/100, нержавеющий уп=1шт. | шт | 3515.14 | 2781.84 | 2
ВВР.РБ.034.400А.Л.К | Рубильник выкл. | Рубильник выкл. РБ-34 400А левый (без предохр.) (КИ-400) | Для защиты и неавтоматической коммутации силовых цепей 380В. С боковой съёмной рукояткой. С изоляционной колодкой (КИ-400), на металлическом основании. Габ.: Ш-230(без рук.); В-200; Г-140мм. М/П-85мм. Вес-?кг. У3(УХЛ4). | шт | 3454.4 | 3364.97 | 2
МТТ.ТУТ.020.010.З | трубка; термоусаживаемая; | трубка ТТУ 20/10 Зеленая 100 м/упак ИЭК | П/э термоусаживаемая трубка, эл. прочность не менее 30кВ/мм, толщина стенки после усадки -1мм, усаживается с 2 до 1мм, цвет: зеленая Внутр. диаметр 20мм. 100м/рол | м | 49.85 | 42.16 | 10
ТТТ.Т.000.66.1000.005.000.5 | Трансформатор тока | Трансформатор тока Т-0.66 1000/5 кл/т 0.5 | КОМПЛЕКТОВАТЬ КРЫШКОЙ ДЛЯ ТР-РА. Предназ. д/передачи сигнала измерит.приборам; катушечный, с бумажно-лаковой изол., магнитопровод витой ленточн., корпус-сталь/картон; опорного исполн. | шт | 585 | 540 | 2
С9Р.ДСП.1403.072В.IP65.ИЭК | Светильник LED накладной | Светильник LED накладной ДСП 1403 72Вт IP65 серебристый (аналог ЛСП-2х58вт) ИЭК | Для помещений с тяж. условиями эксплуатации. Защита IP65. Размеры: 1500х88х74мм. Световой поток 3600лм. Материал-алюминий. Рабоч.температура: -20 +45градусов, SDM-светодиоды, 4500К.Срок службы 30000ч. | шт | 6038.59 | 4806.84 | 3
КСХ.ВВГ.001.120.Ж.З | Кабель силовой | Кабель силовой ВВГ 1х 120 Желто-Зеленый Алюр | Номин. наруж. диаметр=19,2мм. Расчетная масса = 1279кг/км. Изоляция (желто-зеленая) и оболочка кабеля из поливинилхлоридного пластиката. Медная токопроводящая жила. Рабочее напряжение ~1000В. Длительно допустимая Т=70 градусов. Для передачи и распред | м | 764.28 | 676.09 | 100
ЗА2.A9.A9F74201.C60N.002P.001А.С | Автомат 2-пол. | Автомат 2-пол. Acti9 A9F74201 C60N 2P 1А C | Автомат.выкл 2-пол. серии Acti9 Замена серии Multi9 24331 | шт | 2946.02 | 2444.11 | 2
ВВМ.V.LIFE.СЛК.Р.001.754047 | выкл.; комплектующие; | выкл. Valena LIFE СЛК Рамка 1-пост 754047 | Valena LIFE.Рамка "Слоновая кость".1-постовая универсальная | шт | 49.42 | 45.62 | 20
ЗА2.A9.A9N61525 | Автомат 2-пол. | Автомат 2-пол. Acti9 A9N61525 (2П 5А) | АВТ. ВЫКЛ.C60H-DC 2П 5А C 500В DC | шт | 4242.27 | 3519.51 | 2
ОС1.LIDER.PS20000SQ.025 | стабилиз.; напряж.; 1-фазн.; | стабилиз. LIDER PS20000SQ-I-25 (21000ВА) (1-фаз.) | Входное напряжение 135-290 В, выходное 220+/-1,4% В, в металлическом корпусе IP 20, температура эксплуатации -40с - +40 градусов. Вес-100кг. Размеры 420х400х910мм | шт | 128537.5 | 120363.39 | 2
ВВС.G.GSL000365 | Выкл. освет.,скр.пров. | Выкл. освет.,скр.пров. Glossa GSL000365 (2-клав.перекл. алюминий) | 2-клавишный переключатель (алюминий ). сх.6 | шт | 321.42 | 233.76 | 20
ИРО.РС20.003.ОС.Р.001.016А.О | Розетка; открытой проводки | Розетка РС20-3-ОС Роз 1местн. c з/к 16А откр.уст. ОКТАВА (сосна) | Розетка одноместная с защит. конт. 16А. Цвет сосна. Материал - негорючий АБС-пластик. | шт | 82.25 | 69.56 | 30
АЛХ.ДКС.35307.Л.50080.L.3000 | Лоток | Лоток ДКС 35307 перфорированный 500х80 L 3000 | Лоток перфорированный 500х80 L 3000. Уп=12м | м | 1156.01 | 914.85 | 4
ЗПХ.ПМ.12025120.220.025А.001 | Пускатель | Пускатель ПМ 12025120/220 25А 1з | IP54,масса=1.4кг, габаритные размеры: 230х132х140мм, установочные размеры: 130+-0.2х75+-0.2мм, нереверсивный, закрытый, б/реле,1замыкающий контакт "Пуск"+"Стоп" | шт | 1380.34 | 1221.07 | 2
ТТХ.ОСМ.000.16.380.110.029.042 | Трансформатор | Трансформатор ОСМ-0.16 380/110-29/42 | понижающий трансформатор общего назначения, габаритные размеры115х75х117мм, установочные размеры ,65х65 мм, вес 1.6кг | шт | 1974.21 | 1791.44 | 2
ЗУ2.ИЭК.NFIN.002.032А.100 | УЗО 2-пол. | УЗО 2-пол. ИЭК NFIN 32А 100(мА) (УЗО ВД1-63) | IP20.Категория применения AC, 230В,50Гц,пределы изм-я напряж.сети, при кот сохраняется работоспособность выкл.от115 до265В, электрич. износоуст-ть не менее 4000циклов,механ.износоуст-ть не менее 10000циклов,макс. сеч. провода 50кв.мм. | шт | 1317.07 | 1113.94 | 3
ЗРП.РЭК.078.003.005А.220В.AC | реле; промежуточное; | реле РЭК 78/3 5А 220В AC | Предназн. для передачи команд управления (в цепи замыкания катушки) исполнительными элементами, путем коммутации их электр. цепей своими перекл. контактами. Соединяются с розеточными модульными разъемами РММ78. | шт | 127.94 | 108.21 | 10
ЗПХ.ПМЛ.2101.042.025А | Пускатель | Пускатель ПМЛ 2101/42 25А | 25А.IP00. Нереверсивный, без реле,без корпуса, без кнопок. Количество контактных групп: 1р; масса=0.533кг, габариты: 77х56х89мм. | шт | 1133.07 | 1021.72 | 3
С2В.DLS.001.026 | светильник люмин.; встраив.; | светильник люмин. DLS 1x26 1201000140 | IP 20.встраиваемый светильник для подвесных потолков c ПРА (на корпусе). Зеркальный отражатель из анодированного алюминия. Размеры: А=236мм, В=170мм, С=218мм, Масса=0.8кг. Область применения: торговые залы, фойе | шт | 2110.19 | 1836.65 | 2
ИПС.WAGO.221.415 | Принадлежн.; клеммы и полюса | Принадлежн. WAGO 221-415 (строит. клемма) | УП=25шт. Исп. д/подкл.любых типов медных проводников. На 40% меньше и компактнее, чем серия 222. Полностью прозрач. корпус позволяет контр-тьправильность положения и глубину захода проводника, а также осущ-ть визуальный контроль правильности длины сн | шт | 32.58 | 28.46 | 50
С3С.ЗОМ.003.010.А.030.265V.AC.DC.IP54 | Светильник накал.; подвесной | Светильник накал. ЗОМ-3 &gt;10cd, тип "А", 30-265V AC/DC, IP54 | Необслуживаемый Источник света: светодиод Угол рассеивания 32град. Сила света в направлении +10град/-6град. 15Кд. Потребляемая мощность 3.7Вт. Напряжение: 30-265V Масса 1.200кг | шт | 3796.8 | 3525.6 | 2
ЗА3.EZC.100N3060.003P | Автомат 3-пол. | Автомат 3-пол. EZC 100N3060 3P (60А) | Авт. выключатель Easypact EZC100N. Номин.ток=60А. 18кА при380В и 15кА при 415В. Размеры: 75х130х60мм, масса=0.78кг. используется в щитах различных типов. Устанавливается в любом положении. Спец. переходник позволяет монтировать выкл. на рейке DIN. | шт | 3552.63 | 3078.95 | 2
ЗЧ1.ATV32H055M2 | Преобр.частоты 1-ф | Преобр.частоты 1-ф ATV32H055M2 (0.55kW 200-240V 50/60Гц) | Ном. мощность двигателя - 0.55кВт, встроенный фильтр ЭМС, навигационная клавиша на передней панели | шт | 12037.62 | 10648.66 | 2
КСХ.ВВГ.LS.003.010.К | Кабель силовой | Кабель силовой ВВГнг(А)- LS 3х 10 ок(N, PE) Кабэкс | LS-низкое дымо- и газовыд-е. силовой кабель с медной токопроводящей жилой, изоляция и оболочка из ПВХ композиции пониженной пожароопасности | м | 203.13 | 182.82 | 100
КСХ.ВВГНГ.LS.002.006.000.66.А | Кабель силовой | Кабель силовой ВВГнг(А)- LS 2х 6 -0.66 Алюр | LS-низкое дымо- и газовыд-е. силовой кабель с медной токопроводящей жилой, изоляция и оболочка из ПВХ композиции пониженной пожароопасности | м | 91.47 | 80.92 | 100
ВКК.ZB4.BP3 | Кнопка комплектующие | Кнопка комплектующие ZB4-BP3 (головка кнопки с защ. колп., зел.) | IP66, потайной толкатель (обычный) с защитным прозрачным колпачком, хромированный ободок, для щитового монтажа диаметром 22мм, модульная конструкция, масса 0.031кг | шт | 289.26 | 247.94 | 5
ВВМ.V.LIFE.С.Р.002П.754182 | выкл.; комплектующие; | выкл. Valena LIFE Светлое дерево Рамка 2П 754182 | Valena LIFE.Рамка "Светлое дерево".2-постовая универсальная | шт | 469.57 | 433.45 | 3
САЛ.Т.146.0003.100 | Арматура свет.люм. | Арматура свет.люм. Трос на подвес в сборе 146.0003.100 (3м) | Сталь, диаметр 1, 5мм, длина 3 м, 2 шт | компл | 86.7 | 75.42 | 10
ММХ.Х.ХД.007165.ИЭК | Хомут | Хомут дюбельный ХД 7х165 белый (50шт/упак) ИЭК | Хомут дюбельный белый. | шт | 4.3 | 3.63 | 2
ВПК.004G25.090.PK | Переключатель; кулачковый | Переключатель 4G25-90-PK (в пласт.корпусе) | 1-о полюсный 2-х позиционный (0-1) переключатель с нулевым положением, ном.ток 25А, ном.напряжение 660В, в пластиковом корпусе, крепление навесное, габаритные размеры 85х85х77мм | шт | 1883.25 | 1846.21 | 2
ЗА1.ИЭК.ВА.047.029.010А.D | Автомат 1-пол. | Автомат 1-пол. ИЭК ВА 47-29 10А D (1P) | IP20, 220/380В,50Гц, на DIN-рейку 35мм. Для защиты эл.цепей от перегрузок и токов короткого замыкания. | шт | 128.6 | 108.77 | 12
КСГ.КГ.004.001.5.А | Кабель силовой гибкий | Кабель силовой гибкий КГ 4х 1.5 Алюр | Силовой гибкий с медн. жилами с резиновой изоляцией в резиновой оболочке. Температура эксплуатации кабеля от -40 до +50С. Для присоед-я передвижных механизмов к эл. сетям при перем. напряжении 660В частотой 400Гц или пост. напряжении 1000В, при изгиб | м | 38.72 | 34.84 | 2
ККХ.КВВГЭ.005.001.5 | Кабель контрольный | Кабель контрольный КВВГЭ 5х 1.5 Алюр | Наруж. диаметр=11мм, масса=208кг/км. Температ. окруж. среды при эксплуат. от -50С до +50С.Uном 660В, изол.и оболочка из ПВХ пластиката, экранир., предн.для прокладки в помещениях, каналах, туннелях при отсутствии механич.воздействий на кабель в усл. | м | 73.49 | 65.01 | 100
ИУС.С.Г.EHB6.001.8.006 | удлинитель; сетевой фильтр; | удлинитель С.фильтр Гарнизон EHB6 1.8м 6 роз. черный | 6 заземл. розеток(евростандарт), автом. предохранитель на 10А, Номин. напряж.220В, суммарная номин. мощность нагруз.-2.2кВт, номин. ток нагрузки -10А, ток помехи выдерж. ограничителем - до 2.5кА, длина кабеля питания -1.8м. Размеры:51х332х40мм. Масса | шт | 337.56 | 308.1 | 5
ЗКХ.КТИ.51153.115А.230В.AC3 | Контактор | Контактор КТИ-51153 реверс 115А 230В/AC3 | Реверсивный. IP00, 230В,50Гц, номин. нагрузка 30кВт,макс. кратковрем. нагрузка(t<=1C)=920А, электр. износостойкость 0.8 млн.ком.циклов, мощность рассеяния при ном токе 5Вт/полюс, повтор.кратковрем. режим 120 циклов оперир-я в час. Для упр-я двиг. по | шт | 14063.34 | 11894.4 | 2
ЗД2.005SU3.747.000KW06 | Автомат дифференц. 2-пол. | Автомат дифференц. 2-пол. 5SU3 747-0KW06 (2P 6A 30mA AC) | ном. напр.230В~, ток отключения 4.5кА, автом.дифференциальный выкл.служит для; защиты от К.З., перегрузок и поврежд.изоляции, защиты людей от пораж.током при прямых контактах с токопр.частями, срабатывание электромагнитной защиты между 5 и 10-кратным | шт | 2444.79 | 2233.51 | 2
РШК.У.ЩМП.003.PRO | Комплектующие для шкафа | Комплектующие для шкафа Уголок лицевой панели ЩМП-3 PRO (к-т 2 шт.) | Для крепления панелей ЛГ и ЛМА (с возможностью регулировки панелей ЛГ и ЛМА по глубине). Установка внутри корпуса на шпильки. | компл | 134.73 | 126.75 | 10
ЗРТ.РТТ5.125.1252.У3.ИУ.ПС | реле; тепловое; | реле РТТ5-125-1252 У3. ИУ. ПС | Реле для защиты 3ф, асинхронных электродвигателей. До 660В, 50,60Гц. и 440=, 93-100-125А, 1р+1з, с ручным возвратом, 3-х полюсн., передн. присоедин., с указ. срабат.-"Тест", "Возврат", раб. темп. +40C. Реле-IP00, контактн. заж.-IP20. Габ.мм.: дл.129 | шт | 1783.26 | 1577.5 | 2
ВКК.ZB2BY2917 | Кнопка комплектующие | Кнопка комплектующие ZB2BY2917 (маркировочная плата) | Черная маркировка для подвесных станций XACA, стрелка "назад" быстро (горизонтальный монтаж) | шт | 48.31 | 41.41 | 50
РШК.07351 | Комплектующие для шкафа | шкаф 07351 (12 держ. д/этикеток, 18х35мм) | 12 держателей этикеток для модульных устройств. Размер:18х35мм. Цвет-Бежевый. | шт | 442.28 | 391.24 | 2
ЗПХ.ПМЛ.4620.220.047.064А | Пускатель | Пускатель ПМЛ 4620/220 47-64А | 63А. IP54. Реверсивный, с реле с электр. и механич. блокировкой, в корпусе,с кнопкой "Пуск" и "Стоп". Количество контактных групп: 1з+1р. | шт | 7354.5 | 6631.74 | 2
ЗПХ.ПМ.12125100.220В.TDM | Пускатель | Пускатель ПМ 12125100 У3В 220В TDM | Для прим-я в схемах упр-я электроприводами на напр. 600В перем.тока с частотой 50 и 60Гц. Кол-во и вид контактов 4з+2р. | шт | 4179.61 | 3642.23 | 2
ЗРТ.003RU1126.001KBO | реле; тепловое; | реле 3RU1126-1KBO (9-12.5A) | реле защиты электродвигателей от перегрузки, с чувствительностью к выпадению фазы, индикацией коммут. состояния и функцией тестирования, для применения с контакторами (пускателями) типоразмера S0. | шт | 3304.64 | 3019.05 | 2
ВКК.ZBP.000 | Кнопка комплектующие | Кнопка комплектующие ZBP-0 (одиночный защитный колпачок IP66) | прозрачный колпачок для создания доп. защиты, исп. с круглыми кнопками серии XB4, XB5, масса 0,002кг | шт | 40.6 | 34.8 | 10
С2О.ЛПО.046.001.020.004.П | Светильник настенно-потолочный накладной | Светильник настенно-потолочный накладной ЛПО 46-1х20-004Н ст. Прозр. | Имеет диплом "100 лучших товаров России" 2005. (КОМПЕНСИРОВАННЫЙ= +30 РУБ.)IP20. С элетромагнитным ПРА. Рассеиватель прозрачный, овальный. КПД 70%. Размеры: 640х59х96. Вес 1,6кг. | шт | 282.63 | 217.41 | 1
ЗПК.А.ДК.АК32.001.ИЭК | пускатель; комплектующие; | пускатель Аварийно-дополнительный контакт ДК/АК32-01 ИЭК | Доп. устр-во для пускателей ручных кнопочных ПРК. 1р. уп=150шт. Для увеличения кол-ва вспомогат.контактов и сигнализации срабатывания ПРК32 от сверхтоков. | шт | 327.46 | 240.14 | 3
ЗПХ.ПМ.12063201.110.063А | Пускатель | Пускатель ПМ 12063201/110 63А 2з+2р | IP00,нереверсивный, открытый, с реле, 2з + 2р дополнительных контакта, габаритные размеры 87х126х170мм, масса 1.3 кг | шт | 2466.2 | 2181.64 | 2
АКМ.L.31466.O.Р.002.03216 | короб; рамка под станд.модуль; | короб Legrand 31466 Oteo Рамка 2п. 32х16 | Oteo Рамка 2п. 32х16 Уп=5шт | шт | 586.2 | 541.11 | 5
ККХ.КВВГНГ.019.000.75 | Кабель контрольный | Кабель контрольный КВВГнг 19х 0.75 | расч.масса = 296кг/км, номин. наруж. диаметр =13.9мм, Uном 660В, изол.и оболочка из негорючего ПВХ пластиката, предн.для прокладки в помещениях, каналах, туннелях при отсутствии механич.воздействий, | м | 141.5 | 127.92 | 100
СЛК.КЭЛ.FS.Е27.015В.6500К.Т2.ИЭК | Лампа люминесц.компактная | Лампа люминесц.компактная КЭЛ-FS Е27 15Вт 6500К Т2 ИЭК | LLE25-27-015-6500-T2 Компакт. люм. энергосберегающая лампа. Спираль. Цоколь Е27, Мощность 15Вт., цвет.температура 6500К | шт | 199.06 | 145.98 | 6
КТХ.ETHERNET.002.2.006.2 | Кабель телефонный и связи | Кабель телефонный и связи ETHERNET 2.2/6.2 | для локальных компьютерных сетей, жила: 1х2.17, изоляция: 6.2 вспененный полиэтилен, экран: алюм.-лавсановая фольга, проволочная оплетка, оболочка - 10.3 ПВХ, вес: 180 кг/км. | м | 53.3 | 47.76 | 100
ИКУ.ТУСО.10190 | Коробка; установочная | Коробка ТУСО 10190 (D60х62мм) | Пластиковая круглая установочная коробка скрытой установки без крышки, для розеточных блоков, углубленная, для кирпичных и бетонных стен, цвет красный, IP30. Уп.120 шт. | шт | 5.98 | 5.48 | 120
ВВС.M.L.В.001.С.П.71205 | Выкл. освет.,скр.пров. | Выкл. освет.,скр.пров. Makel Lillium (крем.) 1 кл проходной С/П 71205 | Выключатель 1кл. проходной, скрытой проводки. КРЕМОВАЯ. IP20. 250V. Использовать рамку и вставки производство Турция. | шт | 151.18 | 132.45 | 5
АХХ.КNP.100.Н | Прочая продукция | Прочая продукция КопосNP 100 Несущий профиль | Несущий профиль | шт | 41.72 | 38.51 | 2
АЛХ.ДКС.35111INOX.Л.100100.L.2000 | Лоток | Лоток ДКС 35111INOX 100х100 L 2000, нержавеющий | Лоток 100х100 L 2000., нержавеющий Уп=4м | м | 2477.34 | 1960.54 | 2
ДЭХ.АИР.200M4.660В.037В.1500.2081.DRIVE.ИЭК | Электродвигатель | Электродвигатель АИР 200M4 660В 37кВт 1500об/мин 2081 DRIVE ИЭК | IP55, на лапах+фланец, высота оси вращения 200мм, установочный размер M | шт | 66920.71 | 49075.19 | 2
С9Р.SPB.006.020.004K.ЭРА | светильник; светодиод.; наклад | светильник SPB-6-20-4K (А) (таблетка с узором) ЭРА | d-340мм h-90мм, Работает при напряжении от 75 до 260В, IP20, цве белый, 20Вт | шт | 716.53 | 650.39 | 3
АЛХ.PNK.300.Н.З | Лоток | Лоток PNK-300 Неперф.Замок (300х50х2500мм 0.7мм) | Лоток кабельный неперфорированный оцинкованный с замком. Размеры: 300х50х2500мм. толщина металла 0.7мм. | шт | 711.56 | 609.91 | 2
АМК.004КВ.LS.150.240 | Муфта концевая | Муфта концевая 4КВтпнг-в-LS-150/240 | Муфты концевые внутренней установки для 4-х жильных кабелей с наконечником со срывными болтами, паянным узлом заземления. Не распрастраняющая горения с пониженным газо, дымовыделением | компл | 4701.77 | 4239.7 | 2
ВКК.ZB4.BS944 | Кнопка комплектующие | Кнопка комплектующие ZB4-BS944 (головка кнопки, гриб., возвр. ключом D=40мм, кр.) | IP65, грибовидный толкатель с возвратом ключом (ZBG455) D=40mm триггерного действия (мгн. переключ.), хромированный ободок, для щитового монтажа диаметром 22мм, max кол-во контактов - 4шт, модульная конструкция, масса 0.098кг | шт | 1204.4 | 1032.34 | 2
ВПК.004G40.010.US25 | Переключатель; кулачковый | Переключатель 4G40-10-US25 (откр., аварийный) | 3-х полюсный 2-х позиционный (0-1) аварийный переключатель (желтая передняя панель с возможностью блокировки висячими замками) с нулевым положением, ном.ток 40А, ном.напряжение 660В, открытый, крепление за лицевой панелью, L=78мм, D=99мм, габаритные | шт | 7371 | 7226.03 | 2
С2О.C.S.236.022 | Светильник люмин.; потолочный | Светильник люмин. Classic/S-236-22 | IP20, зер-ая решетка, накладной, Т8 G13, ЭПРА, cos?>0,96 | шт | 1120 | 1016.31 | 2
ЗУ4.ВД63.042.С.050.А | УЗО 4-пол. | УЗО 4-пол. VD63-42С50-А-УХЛ4 | Ном. напр. 230В, 50Гц, ток-50А, уст.-30мА, на DIN-рейку. Хар-ка сраб. э/м расц-С. Защ. хар-ка-А. Износост.общая- 6000 циклов. От -5 до +40. Габ. мм.- 90х130.5х70. Масса до 0,5кг. УХЛ4, IP20. | шт | 2805.39 | 2592.86 | 2
СЛХ.КМ.012.090 | Лампа | Лампа КМ 12-90 коммутаторная | Номин. напряж.сети=12В, номин. ток=90мА. Габаритные размеры: 46х6.6мм. Средняя продолжительность горения 3100часов. Тип цоколя Т 6.8. Вес=0.0035кг. Прим. в качестве источника света для свет. сигнализации в тел.коммутаторах. Положение при эксплуатаци | шт | 19.65 | 18.03 | 20
ПАХ.Э47.010А.001.005.07272 | Амперметр | Амперметр Э47 10А кл. точн. 1,5 72х72мм | Амперметр. Размер передней панели 72х72мм. Корпус из самозатухающего пластика. Защитная прозрачная крышка на внение присоединит. клеммы обеспечивает электробезопасность. | шт | 983.52 | 831.83 | 2
ВПХ.DEK.ПЕ22.ALC.002.BLK | Переключатель | Переключатель DEKraft ПЕ22-ALC-2-BLK (25055DEK) | Перекл. на 2 фикс. полож. I-O удлин. ручка 1НО+1НЗ | шт | 209.18 | 170.44 | 10
ТТХ.ОСМ1.000.1.220.110.029.012 | Трансформатор | Трансформатор ОСМ1-0.1 220/110-29/12 | IP00, 85х86х90мм, 1.8кг | шт | 1208.25 | 1089.51 | 2
МТУ.П.090.CRS32G.ИЭК | трубка; поворот; | трубка Поворот на 90 труба-труба CRS32G ИЭК | Для соед-я гладких жестких труб одинакового диаметра (32мм) под углом 90град. Прим-ся при открытой проводке во влажн.. запылен. помещениях и на открытом воздухе. Материал ПВХ. | шт | 66.32 | 48.63 | 25
ВКХ.ИЭК.ABLFP.022.022.240В.Б | Кнопка | Кнопка ИЭК ABLFP-22 белый d22мм неон/240В (1з+1р) | Цвет белый, ном.напряжение част 50Гц до 660В, ном. ток от 1.5А. Диапазон температур: -10 до +40С. IP40. Возвратная без фиксации | шт | 168.7 | 123.71 | 4
ККХ.КВВГ.FRLS.014.001.5.К | Кабель контрольный | Кабель контрольный КВВГнг(А)-FRLS 14х 1.5 Кабэкс | Uном 660В, изол.и оболочка из негорючего ПВХ пластиката, предн.для прокладки в помещениях, каналах, туннелях при отсутствии механич.воздействий, в огнестойкой, не поддерживающей горение виниловой изоляции и оболочке, с пониженным содержанием галоген | м | 219.45 | 194.13 | 100
С2С.ЛСП.022.002.058.001.ЭПРА | Светильник люмин.; подвесной | Светильник люмин. ЛСП 22-2х58-002 | (КОМПЕНСИРОВАННЫЙ= +30 РУБ.) IP53. Без отражателя и экранирующей решетки. Подвес на стержнях. | шт | 4291 | 4217.44 | 3
РШН.ЩРНМ3.002.IP54 | Шкаф пустой навесной | Шкаф пустой навесной ЩРНМ3-2 - ЩМП-55-30-16 IP54 | С замком с оцинк. монтаж. панелью, IP54. габ: 550х300х162мм. Вес 6.7кг. Ном. ток аппарата при вводе до 100А. Предназначен для разм-я электроапп-ры распред-я, управ-я и сигнализации, приборов учета. | шт | 1921.67 | 1763.47 | 3
С2О.ЛСП.003BE.00258.511.IP65.001ECT5 | Светильник люмин.; потолочный | Светильник люмин. ЛСП-03BEx-2х58-511 IP65 1ExedqllCT5 | IP65;ст.взрывозащ.1ExedqllCT5. Для общего осв-я взрывоопасных зон класса 1,2 и пожароопасных зон классов П-1, П-II, в соотв-и с маркировкой по взрывозащите, а также допускается его применение в зонах 21, 22.. ;КПД не менее 65%;масса 12 кг. Размеры: 1 | шт | 20475.33 | 18802.7 | 2
ВВР.ВР.032.39В31250.630А | Рубильник выкл. | Рубильник выкл. ВР32-39-В31250-630А-УХЛ3-КЭАЗ | IP32 со стороны привода, трехполюсный выключатель на 630А, съемная боковая смещенная рукоятка, без вспомогательных контактов. Габарит.размеры: А=236мм, А1=100мм,А2=65мм, В=220мм, В1=320мм, L1=339мм, L=252мм, в=119мм, в1=35мм, в2=17.5мм. | шт | 2997.39 | 2747.61 | 2
С9Л.PLED.ECO.C37.005.E14.4000K.400L.230V.050H.J.1036865A | Лампа светодиодная (LED) | Лампа светодиодная (LED) PLED- ECO-C37 5w E14 4000K 400Lm 230V/50Hz Jazzway 1036865 | светодиоды Epistar (Тайвань). Индекс цветопередачи: Ra >75. Входное напряжение/частота: 230 В/ 50Гц. Угол излучения: 200° . Размеры, мм: 37х104. Срок службы, часов: 25000. Материал корпуса: пластик. Температура эксплуатации: #20...+40. Гарантийный с | шт | 59.23 | 50.65 | 20
ДЭХ.АИР.160M2.660В.018.005В.3000.1081.DRIVE.ИЭК | Электродвигатель | Электродвигатель АИР 160M2 660В 18,5кВт 3000об/мин 1081 DRIVE ИЭК | IP55, на лапах, высота оси вращения 160мм, установочный размер M | шт | 32095.86 | 23536.96 | 2
ВВМ.V.LIFE.СЛК.Р.005.754045 | выкл.; комплектующие; | выкл. Valena LIFE СЛК Рамка 5-пост 754045 | Valena LIFE.Рамка "Слоновая кость".5-постовая универсальная | шт | 444.85 | 410.63 | 4
С9П.ASD.RLP.024В.160.260В.4000К.1920Л.300.285.IP40 | панель; светодиодная; | панель ASD круглая RLP 24Вт 160-260В 4000К 1920Лм 300/285мм алюм.IP40 | Панель светодиодная круглая RLP 24Вт 160-260В 4000К 1920Лм 300/285мм алюминий IP40 Производитель Китай, гарантия 2 года | шт | 570.99 | 466.2 | 10
ЗПХ.ПМ.12010230.220.010А.001.002 | Пускатель | Пускатель ПМ 12010230/220 10А 1з+2р | IP54, габарит. размеры: 178х104х126мм, установочные размеры:100+-0.5х37+-0.3мм, масса=1.1кг, нереверсивный,в корпусе, с реле,кнопки "Пуск"+"Реле"+сигнальная лампа, 1з+2р доп. контат. | шт | 1477.65 | 1307.15 | 2
ЗУ2.LEGRAND.008918 | УЗО 2-пол. | УЗО 2-пол. LEGRAND DX (2P 80A 100мА) 411517 | Тип "АС". Кол.модулей по 17,5мм: 2. Минимальная температура -25С. | шт | 4976.16 | 4593.38 | 2
ХХХ.З.МЗМ.001.110V | Прочая продукция | Прочая продукция Звонок громкого боя МЗМ-1 переменный ток 110V | В уп. 1шт. Оповещатель предназначен для подачи мощных звуковых сигналов от взлома и пожара в зданиях и сооружениях. Сила звука не менее 85дБл. IP21. Масса 1,8кг. Клим. исп. УХЛ1. Габ. L-335, В-248, Н-75мм. | шт | 655.02 | 604.63 | 5
СЛМ.PLA.B35.040W.230V.E14.CL.001CT.010X10F.999550 | Лампа накал."миньон" | Лампа накал."миньон" PLA B35 40W 230V E14 CL.1CT/10X10F 999550 | накаливания/GLS лампа. Лампа серии Pila(эконом), форма свеча прозрачная, Произ. Беларусь, уп. 100шт | шт | 17.26 | 15.82 | 50
ТТХ.ОСМ1.000.16.220.005.014 | Трансформатор | Трансформатор ОСМ1-0.16 220/5-14 | IP00, 105х90х107мм, 2.7кг | шт | 1714.5 | 1546.01 | 2
ЗК3.LC1D50M7 | Контактор 3-пол. | Контактор 3-пол. LC1D50AM7 (50А, 220В, 50/60Гц) | трехполюсный, нереверсивный контактор (пускатель) на 50А, без реле, 1нр(з)+1нз(р) дополнительные контакты, катушка 220В 50/60Гц, установка на DIN-рейку | шт | 7556.19 | 6436.75 | 2
ЗА2.OD.ВМ63.002Z63.УХЛ3 | Автомат 2-пол. | Автомат 2-пол. OptiDin ВМ63-2Z63-УХЛ3 | Модульный авт. выкл. на DIN-рейку. Режим эксплуатации продолжительный. Ном. ток-63А. Ном. напр.230В, частота 50Гц. Хар-ка откл.- Z. Коммутац. износост.-1500циклов. IP20. От -60 до +40. Габ: 84х36х71,5мм. Масса - 0.250кг. | шт | 1711.8 | 1582.12 | 2
ИРО.ЛЕТЕН.80220 | Розетка; открытой проводки | Розетка ЛЕТЕН 80220(1-местн.) | СНЯТ С ПРОИЗВОДСТВА!!! Серия "Нептун" без заземления. 10(16)А/250В. | шт | 125.36 | 115.23 | 2
АКК.U.ETK60370.06025.06040.06060 | Короб, комплектующие | Короб, комплектующие Ultra ETK60370 соединитель д/кабель-канала 60х25/60х40/60х60 | Соединитель д/мини-канала 60х25/60х40/60х60 | шт | 54.79 | 45.01 | 10
СЛЛ.PHL.MASTER.TL5.HO.049W.865.SLV.040.389655 | Лампа люминесцентная | Лампа люминесцентная PHL MASTER TL5 HO 49W/865 SLV/40 389655 | G5, дл. 1463.2, д. 17, уп. 40шт | шт | 216.13 | 198.12 | 20
РШМ.ABB.SRN12630K.SR2.К.1200600300 | Шкаф пустой с монтаж. панел. | Шкаф пустой с монтаж. панел. ABB SRN12630K SR2 Корпус шкафа 1200х600х300мм | Серия SR2 IP65, монтажная плата оцинкованная сталь 2мм, съемные металлические фланцы кабельных вводов с уплотнительной прокладкой, установка всех типов устройств, цвет RAL7035. В наименовании ВхШхГ. | шт | 13580.59 | 11769.84 | 2
СЛК.КЛ.PL.G23.011В.2700К.Т4.ИЭК | Лампа люминесц.компактная | Лампа люминесц.компактная КЛ-PL(U) G23 11Вт 2700К Т4 ИЭК | Компакт. люм. энергосберегающая лампа. Цоколь G23, Мощность 11Вт., цвет.температура 2700К(теплый), Свет.поток 880Лм., Размеры: 210x32мм. | шт | 106.14 | 77.84 | 25
С9Л.LED.ШАР.007.5В.160.260В.Е27.4000К.675Л.ASD | Лампа светодиодная (LED) | Лампа светодиодная (LED) LED-ШАР-standard 7.5Вт 160-260В Е27 4000К 675Лм ASD | Производитель Китай, гарантия 1 год | шт | 67.24 | 54.9 | 10
АКК.К.KP.067.002.К.ПВХ.07045 | Короб, комплектующие | Короб, комплектующие Копос KP 67/2 Коробка ПВХ приборная 70х45 | Коробка ПВХ приборная 70х45 мм Уп=1шт. | шт | 15.12 | 13.96 | 2
АКЧ.U.ETK60330.06025.06040.06060 | Короб, внешний угол | Короб, внешний угол Ultra ETK60330 д/кабель-канала 60х25/60х40/60х60 | УГОЛ ВНЕШНИЙ РЕГУЛИРУЕМЫЙ д/мини-канала 60х25/60х40/60х60 | шт | 186.76 | 153.41 | 5
ЗА2.OD.ВМ63.002NL40.УХЛ3 | Автомат 2-пол. | Автомат 2-пол. OptiDin ВМ63-2NL40-УХЛ3 | Модульный авт. выкл. на DIN-рейку. Режим экспл-и продолж-й. Ном. ток-40А. Ном. напр.230В, част.50Гц. N-с одним незащищённым полюсом для коммутирования нейтрали. Хар-ка откл.-L. Комм.изн.-1500ц. IP20. От -60до +40. Габ: 84х36х71,5мм. m-0.250кг. | шт | 1094.68 | 1011.75 | 2
ВВ4.EZ9S16492 | Выкл. нагрузки 4-пол. | Выкл. нагрузки 4-пол. EZ9S16492(4P 125A) | Серия "EASY 9".Выключатель нагрузки 4 - полюсный 125А. | шт | 3158.16 | 2398.6 | 2
РЯУ.ЯОУ9602.3974.У3.001 | Ящик; управления | Ящик ЯУО9602-3974-У3.1 | Ток нагрузки 80А (~380В) Состав: авт.выкл. ВА 57Ф35, контактор LC1E8010M5, фотореле ЛЮКС-2. Корпус ЩМП-4 IP54. | шт | 32381.2 | 30582.24 | 2
ЗУ4.EZ9R64463 | УЗО 4-пол. | УЗО 4-пол. EZ9R64463(4P 63A 300mA AC) | Серия "EASY 9". Диффренциальный выключатель нагрузки класса АС, ном. напряжение 230В~. Количество модулей = 4. | шт | 3430.31 | 2605.3 | 2
С9М.ССУ01.011 | Светильник LED; консольный | Светильник LED ССУ01-011 проз. | IP67 Рассеиватель: стекло прозрачное Потребляемая мощность, Вт: 55 Марка светодиодов LG Световой поток, Лм: 4 750 Цветовая температура, К: 5000 Габаритные размеры, мм: 500х215х55 Вес: 2,2 кг Возможен приход со старым названием ССП-3322-01 | шт | 10102.59 | 8352.8 | 2
С6С.ГСП.017.250.742 | Светильник ДРИ; подвесной | Светильник ДРИ ГСП 17-250-742 | IP54, алюм. отраж., +стекло, +сетка, с встр. ПРА ПРА D=320мм H1=435мм H=202мм Вес 8.5кг на трубу G3/4-B дополнительно см. крепленте на трубу | шт | 6416.37 | 6306.38 | 3
ЗЧ3.ATV630D30N4 | Преобр.частоты 3-ф | Преобр.частоты 3-ф ATV630D30N4 (30kW 380/480V 50/60 Гц) | Предназначен для упр-я 3-х фазными асинхронными двигателями и специальными двигателями в промышленности и коммунальной сфере. Напряж. питания 380-480В, 50/60Гц, мощность двигателя 30 кВт, масса=28 кг. | шт | 88865.71 | 78611.97 | 2
ВКБ.БКВ.012В2 | Блок контактный | Блок контактный БКВ-12В2 | IP00. Размеры 75х57х36.Темп. окруж.воздуха от -60 до +45С. Предназ. для дистанцион. упр-я электроприводами машин в передвиж. и стационар.установках. Состоит из корпуса, в кот. собрано коммутац. устр-во, сост. из неподвиж. контактов с винтами, для по | шт | 1060.94 | 998.38 | 2
С9Р.ВАРТОН.V1.U0.00006.21000.6501250.ЖКХ.012.В | светильник; светодиод.; наклад | светильник ВАРТОН V1-U0-00006-21000-6501250 ЖКХ прямоугольный 12 Вт | Светодиодный светильник "ВАРТОН" ЖКХ серия IP65 224*90*52 мм антивандальный 12 ВТ 5000К 1/20 | шт | 826 | 767 | 10
СЛК.КЭЛ.ZS.Е27.015В.6500К.Т2.ИЭК | Лампа люминесц.компактная | Лампа люминесц.компактная КЭЛ-ZS Е27 15Вт 6500К Т2 ИЭК | Компакт. люм. энергосберегающая лампа. Спираль. Цоколь Е27, Мощность 15Вт., цвет.температура 6500К | шт | 49.88 | 36.58 | 30
СЛК.N.094.298.NCL.SF10.020.840.E14 | Лампа люминесц.компактная | Лампа люминесц.компактная Navigator 94 298 NCL-SF10-20-840-E14 | компактная люминесцентная энергосберегающая лампа. Колба -полная спираль из люминесцентной трубки диаметром 7 мм (T2). Не предназначены для использования с регуляторами светового потока (диммерами). Срок службы 10000 часов. Кол. в уп. 50шт. | шт | 129.96 | 114.01 | 10
САС.ИЭК.ЛС.047.С | Арматура светосигнальная | Арматура светосигнальная ИЭК ЛС-47 Синяя (неон) (сигнал.лампа) | Служат для световой сигнализации состояния задействованной электрической цепи. | шт | 85.66 | 80.58 | 24
РЯУ.Я5141.3774 | Ящик; управления | Ящик Я5141 3774 | для управл.эл-двигателями, однофидерный, нереверсивный, с авт.выкл., промежуточным реле, кнопками, лампой, переключателем, ном.ток 50А, ном.ток автоматич. выкл.63А, ном.напряж. силовой цепи ~380В, цепи управления ~220В, габаритн.разм. 600х400х250мм | шт | 9788.63 | 9244.82 | 2
КСХ.ВВГНГ.004.004.ККЗ | Кабель силовой | Кабель силовой ВВГНГ(А) 4х 4 ККЗ | Бухта 100м. Медная жила. Материал изоляции и оболочки-ПВХ, не распространяющий горение. Использ. для передачи и распределения эл.энергии в стационарных условиях (в т.ч. для АЭС). Допустимая T=80 град. | м | 118.06 | 100.57 | 100
АХХ.Р.Т.110100 | Тройник (Т-разветвитель) | Тройник (Т-разветвитель) Разветвитель Т-образный 100х100 | Аксессуар к мет. лотку. Разветвитель Т-образный 110х100. Для организации Т-образного ответвления каб. трассы. Материал: сталь горячего цинкования. Вес=1,26кг. P=100мм, L=230мм, W=360мм, H=100мм. Толщина металла=0.8мм. | шт | 612.35 | 517.91 | 3
АХХ.К.300.002.5 | Крышка для кабельного лотка | Крышка для кабельного лотка на лоток осн. 300 | Для защиты полож. в металлическом лотке кабеля в случаях, когда это необходимо. Ширина 300мм. Вес 2,12кг/м. | м | 268.01 | 226.68 | 12
ВБП.XAPM2204 | Блок кнопочный; корпус | Блок кнопочный XAPM2204 (пустой, мет.,2в. 2гор.) | IP65, без сальников, для арматуры d=22mm, металл, корп. и крышка голубого цвета, габ. размеры: 80х130х49мм, масса 0.600кг | шт | 2384.99 | 2044.28 | 2
С9Х.К.N.071.483.NLSC.008.PC.PC.IP20 | Аксессуары для световых лент | Аксессуары для световых лент Коннектор Navigator 71 483 NLSC-8mm-PC-PC-IP20 | Соед. для Led ленты, уп. 5 шт | шт | 22.17 | 20.95 | 20
АКК.КМС.025.016 | Короб, комплектующие | Короб, комплектующие КМС 25х16 (соединитель на стык д/ "Элекор") | CKK10D-S-025-01 Соединитель на стык для кабель-канала "Элекор" | шт | 10.02 | 8.47 | 28
ОС3.ШТИЛЬ.R22500.003 | стабилиз.; напряж.; 3-фазн.; | стабилиз. ШТИЛЬ R22500-3 (22500ВА) (3-фаз.) | IP30. Мощность нагрузки (суммарная)22500Ва, раб. диап. вход. напряж-й(фазных) 155-260В, раб. диап. вход. напряж-й(линейных)268-450В, диапазон выход. напряж-й(фазных) 220+-5%, диапазон выход. напряж-й(линейных) 380+-9%. КПД 96%, Габариты: 3х(450х260х3 | шт | 141631.2 | 127712.4 | 2
АНМ.МО.006.О | Наконечник кабельный медный | наконечник кабельный медный МО 6 Опрес. луженый JG-6 | Материал-луж.электротехнич. медь. Размеры: D=6мм, d=4мм, B=9.5мм, L=30.5мм. Для оконцевания многожильных мед. проводников и кабелей с опрессовкой и пайкой. | шт | 12.95 | 10.95 | 100
ККХ.КВВГЭ.LS.010.002.5.К | Кабель контрольный | Кабель контрольный КВВГЭнг(А)-LS 10х 2.5 Кабэкс | Кабель контрольный с однопроволочными медными жилами, изол. и оболоч. из ПВХ композиций пониженной пожароопасности, экранир., предн. для прокладки в помещениях, каналах, туннелях при отсутствии механич. воздействий Uном 660В. | м | 180.47 | 159.65 | 100
ЗА1.DEK.ВА101.001P.063А.B.004.5А | Автомат 1-пол. | Автомат 1-пол. DEKraft ВА101-1P-063А-B 4.5кА (11012DEK) | Авт. выкл. 1Р 63А х-ка B ВА-101 4,5кА DEKraft | шт | 109.13 | 88.92 | 12
МТВ.ДКС.63525.Т.ПВХ.025.003 | трубка; пвх; | трубка ДКС 63525 Труба ПВХ жест.глад.тяжёлая, д.25 3м | Труба ПВХ жёсткая гладкая д.25мм, тяжёлая, 3м, цвет серый Уп=60м. | м | 38.72 | 30.64 | 60
ЗПК.003RH1911.001HA22 | Комплектующие; пускатель | Комплектующие 3RH1911-1HA22 (блок-конт.2нр+2нз) | Для контакторов 3RT101.., типоразмера S00.. | шт | 489.53 | 426.08 | 2
КОХ.ПВ1.002.5.Б | Провод уст.и освет. | Провод уст.и освет. ПВ1(ПуВ) 2.5 Белый Дмитров | Бухта 500м. наружний диаметр 3.9мм, вес 30.0кг/км . Uном. ~450В/-1000В, класс жилы 1, количество и диаметр проволок в жиле 1х2.24мм, толщина изоляции 0.8мм, Допустимый длительный ток - 41А. Стоек к воздействию: темп.окруж.среды -50 +70С, мех.ударов, | м | 15.74 | 13.41 | 100
РЯУ.Я5111.2074 | Ящик; управления | Ящик Я5111 2074 | для управл.эл-двигателями, однофидерный, нереверсивный, с авт.выкл., кнопками, лампой, переключателем, ном.ток 1А, ном.ток автоматич. выключателя 1.6А, номинальное напряж. силовой цепи ~380В, цепи управления ~220В, габаритные размеры 400х300х250мм | шт | 7307.46 | 6820.3 | 2
СЛН.Л.N.094.300.NI.A.060.230.E27.CL | Лампа накаливания | Лампа накаливания Navigator 94 300 NI-A-60-230-E27-CL | Подтип продукции: груша, Е27, проз; уп. 10/100 | шт | 16.9 | 15.97 | 50
РЩК.К.ШРС.002.IP30 | щит; корпус; | щит Корпус ШРС-1 (1600х700х300) IP40 ФАБЕР | IP40. Габаритные размеры 1600х700х300мм. Представляет собой сварной, цельномет. корпус напольного исп-я. Исп-ся в диапазоне температур от -40 до +60.Высококачественное полиэфирное покрытие, цвет RAL7035 | шт | 10189.61 | 9246.26 | 2
ВПР.ВР.032.037.А.70220.IP00.УХЛ3.У.400А | Рубильник перекл. | Рубильник перекл. ВР-32-37 А 70220-IP00 УХЛ3 Узола 400А | Перекл.-разъед. 3пол. На 2 направления. Для вкл., пропускания и откл ~ тока 660В и тока 400В, несъемная боковая ручка, без дугокам. Без доп.контактов, Ш220хВ266хГ160мм, 3,2кг | шт | 1600.88 | 1185.84 | 1
ЗПХ.ПМ.12010200.127.010А | Пускатель | Пускатель ПМ 12010200/127 10А 1з | IP00, габаритные размеры: 94х39.5х88мм, масса=0.31кг, нереверсивный, откр.,с реле,б/кн.,1з | шт | 811.97 | 718.28 | 2
ЗА3.MG.C60A.003P.002A.C | Автомат 3-пол. | Автомат 3-пол. MG C60A 3P 2A C (23820) | ном.напряжение 230/400В, ток отключения 4.5кА, срабатывание электромагнитной защиты между 5 и 10-кратным значением ном.тока, количество циклов 20000, масса 0.34кг, установка на DIN-рейку, размеры 81х70х54мм | шт | 1675.54 | 1507.99 | 2
РХХ.Т.006.С | Прочая продукция | Прочая продукция Трубостойка 6м с хомутами (220мм, RAL5015) синий | Трубостойка 6м с хомутами (220мм, RAL5015) синий | шт | 3330.6 | 3092.7 | 2
МТП.П.Э.040 | трубка; п/э; | трубка П/Э 40 жест.( водопровод.) | Толщина стенки 2.6мм, внутр.D=34.8мм, производится из ПНД (полиэтилен низкого давления), поставляется в бухтах 100, 200м, для монтажа систем электропроводки и защиты электрических кабелей. Соединение труб осущ. при помощи соединит.частей(тройники, м | м | 76.01 | 70.25 | 50
АХХ.М.6.006.002.TDM | Прочая продукция | Прочая продукция Маркер наборный - символ "6" голубой 6 мм2 (100 шт.) TDM | Маркер наборный. Упаковка 100шт. | компл | 183.77 | 157.89 | 10
АХХ.ДКС.37606.О.TDSA.Т.100.200 | Прочая продукция | Прочая продукция ДКС 37606 Ответвитель-переходник TDSA Т-обр. вертик. 100/200 | Аксессуар для монтажа проволочных лотков ДКС. Ответвитель TDSA Т-обр. вертикальный 100/200 уп=1шт. | шт | 2210.61 | 1749.45 | 2
ВВР.РПЦ.032.250А.К.П | Рубильник выкл. | Рубильник выкл. РПЦ-32 250А (с предохр.) (КИ-400) | Для защиты и неавтоматической коммутации силовых цепей 380В. С центральным расположением привода ПРЦ-0,4. С изоляционной колодкой (КИ-400), на металлическом основании. Габ.: Ш-260(без рук.); В-360; Г-350мм. М/П-85мм. Вес-?кг. У3(УХЛ4). | шт | 4285.76 | 4174.81 | 2
АХХ.ДКС.37062INOX.У.CSSS.090.100 | Прочая продукция | Прочая продукция ДКС 37062INOX Угол CSSS 90 верт. внутр. переходник лев. осн.100 | Аксессуар для лотков ДКС. Угол CSSS 90 вертикальный внутр. переходник лев. осн. 100, нержавеющий уп=1шт. | шт | 5485.41 | 4341.1 | 2
АХХ.ДКС.36707NOX.У.CS.090.090.600.100 | Прочая продукция | Прочая продукция ДКС 36707NOX Угол CS 90 вертикальный внутр. 600/100, нержав. | Аксессуар для лотков ДКС. Угол CS 90 вертикальный внутр. 90° 600/100, нержавеющий уп=1шт. | шт | 9170.84 | 7257.71 | 2
АИТ.И.SM60.ИЭК | Шинодержатель | Шинодержатель Изолятор SM60 (М8) силовой с болтом ИЭК | Для крепления токоведущих шин внутри силовых шкафов и сборок с целью фиксации и изоляции токоведущих частей от корпуса и панелей сборки, с послед. подключ. силовых проводников для распред. эл. энергии внутри щита. | шт | 99.02 | 83.75 | 10
КУГ.КРШУ.027.001 | Кабель управления гибкий | Кабель управления гибкий КРШУ 27х 1 Кольчугино | Рабочее U: ~ до 380В или до 500В постоянного тока. Номинальный наружный диаметр 26.5мм, масса=910кг/км. Медная жила. Изоляция и оболочка-резина повышенной озоностойкости и морозостойкости. Допустимая T=65 градусов. Используется для соединения электр | м | 455.32 | 410.57 | 100
ЗА4.DEK.ВА101.004P.025А.B.004.5А | Автомат 4-пол. | Автомат 4-пол. DEKraft ВА101-4P-025А-B 4.5кА (11044DEK) | Авт. выкл. 4Р 25А х-ка B ВА-101 4,5кА DEKraft | шт | 467.77 | 381.15 | 3
ЪДХ.Т.У. | Услуги | Услуги Трансп.Услуги |  | рейс | 1 | 1 | 1
ИСП.В.IP67.125А.003Р.РЕ.N.380В.TDM | Разъем штепсельный | Разъем штепсельный Вилка кабельная IP67 125А 3Р+РЕ+N 380В TDM | Вилка кабельная, IP67, 3P+PE+N. Промышленный разъем. | шт | 3041.43 | 2621.92 | 2
ЗУ2.LEGRAND.008928 | УЗО 2-пол. | УЗО 2-пол. LEGRAND DX (2P 40A 300мА) 411525 | Тип "АС". Кол.модулей по 17,5мм: 2. Минимальная температура -25С. | шт | 4018.77 | 3709.63 | 2
АХХ.ДКС.36221INOX.О.DXP.100100 | Прочая продукция | Прочая продукция ДКС 36221INOX Ответвитель DXP крестообразный 100х100, нержавеющ. | Аксессуар для лотков ДКС. Ответвитель DPX крестообразный 100х100, нержавеющий уп=1шт. | шт | 6810 | 5389.36 | 2
ИРС.ИЭК.CEE.413.002P+E.016A | Розетка; скрытой проводки | Розетка ИЭК ССИ 413 скрытая 2Р+Е 16А 220В IP44 | PSR41-016-3 IP44 220В. Розетка силовая стационарная. Номин. частота сети 50Гц. рабочая температура -25С до +40С. Корпус, изолирующие детали выполнены из термостойких и самозатухающих материалов. | шт | 243 | 205.52 | 10
ВВС.M.L.В.002.С.П.71203 | Выкл. освет.,скр.пров. | Выкл. освет.,скр.пров. Makel Lillium (крем.) 2 кл. С/П 71203 | Выключатель 2кл., скрытой проводки. КРЕМОВАЯ. IP20. 250V. Использовать рамку и вставки производство Турция. | шт | 150.84 | 132.16 | 5
ИРС.G.GSL000445 | Розетка; скрытой проводки | Розетка Glossa GSL000445 (розетка с зазем-ем, титан) со шторками | розетка с заземлением со шторками (титан ) | шт | 173.73 | 126.35 | 10
ИРК.L.79104.M.З.004 | Комплектующие; розетка | Комплектующие Legrand 79104 Mosaic Заглушка для рамки 4м | Mosaic Заглушка для рамки 4м Уп=10шт | шт | 109.83 | 101.38 | 10
ВВ2.В.ВН.032.263.УХЛ3.КЭАЗ | Выкл. нагрузки 2-пол. | Выкл. нагрузки 2-пол. Выключатель модульный ВН-32-263-УХЛ3-КЭАЗ | Модульный. Ном. ток -63А, Ном. напр.- 230/400В, Частота -50Гц, IP20, на DIN-рейку 35мм. Габ. разм. 75х36х77. m-,03кг | шт | 184.72 | 168.66 | 12
ЗПХ.ПМ.12010550.220.010А.006.004 | Пускатель | Пускатель ПМ 12010550/220 10А 6з+4р | IP20, масса=0.62кг, габаритные размеры: 73х87х104мм, реверсивный ,открытый ,без реле, дополнительные контакты: 6з+4р | шт | 1088.27 | 962.7 | 2
СХХ.НПУ.6015.06.У | Пиктограмма для авар. свет-ка | Пиктограмма для авар. свет-ка NPU-6015.06: Указатель "Выход налево" | Пиктограмма. "Выход налево". размер: 600х150мм. к светильнику типа ЛБО 45 "Пассат-А" IP50 корпус 12 | шт | 252.89 | 232.7 | 2
АКК.К8543.У.EKE.06060 | Угол (поворот) | Угол (поворот) Копос8543 прямой к каналу EKE 60х60 | Угол прямой к каналу EKE 60x60 уп=2шт. | шт | 136.41 | 125.92 | 2
КОХ.ПГВА.002.5 | Провод уст.и освет. | Провод уст.и освет. ПГВА 2.5 Кольчугино | расч.масса=32.7кг/км, ном. наруж. диаметр=3.50мм. провод повышенной гибкости с медной жилой, одножильный с поливинилхлоридной изоляцией для соединения автотракторного электрооборудования и приборов при температуре от -50 до +80 градусов. | м | 20.46 | 18.69 | 2
ЗД2.A9.A9N19667.DPN.N.VIGI.025A.C.030A | Автомат дифференц. 2-пол. | Автомат дифференц. 2-пол. Acti9 A9N19667 DPN N VIGI 25A C 30mA | IP20, U=230В/50Гц, ном.откл.способность 6000А. Представл. собой автомат+электр.УЗО. Реализует защиту от К3, токов перегрузок и токов утечки. Ном. ток 25А, ном откл. диф.ток=30мА. | шт | 4763.86 | 3952.24 | 2
ЗРТ.ABB.TF42.001.7 | реле; тепловое; | реле ABB TF42-1.7 (реле тепловое) | 3-х пол. тепловое реле для защиты электродвигателей от перегрузки, диапазон уставок тока 1.3-1.7А, исп-ся с контакторами типа AF09-AF38 | шт | 2677.41 | 2280.76 | 2
АКК.ДКС.09511.Д.09050.11050 | Держатель/зажим кабеля | Держатель/зажим кабеля ДКС 09511 Держатель кабелей для коробов 90х50 и 110х50 мм | Держатель кабелей для коробов 90х50 и 110х50 мм Уп=20шт. | шт | 40.02 | 31.67 | 20
ХПО.Б.008.025.008.8.ГОСТ.7798 | Производство | Производство Болт 8 х 25 8.8 ГОСТ 7798 оц. | НЕ ДЛЯ ПРОДАЖИ!!! | кг | 132.3 | 118.54 | 2
ЗПХ.ПМ.12010260.380.010А.002.001 | Пускатель | Пускатель ПМ 12010260/380 10А 2з+1р | IP40, габаритные размеры: 171х104х126мм, установочные размеры: 100+-0.5х37+-0.3мм, масса=1.1кг, нереверсивный, закр.с реле и кн.П,С, 2з+1р | шт | 1322.18 | 1169.62 | 2
ВРО.V.LIFE.АЛЮ.Д.RL.CFL.LED.752662 | регулятор; освещенности; | регулятор Valena LIFE АЛЮ Диммер к. RL,CFL,LED 752662 | Valena LIFE.Светорегулятор кнопочный универсальный 400Вт без нейтрали.С лицевой панелью.Алюминий.Для всех типов ламп: -диммируемые компактные люминесцентные с регулируемой яркостью: от 5 до 75 Вт (макс. 10 ламп); -галогенные лампы СНН с ферромагнит | шт | 3983.07 | 3676.68 | 2
ВПП.ПП.003.100.Н2.001 | переключатель; пакетный; | переключатель ПП 3-100/Н2 исп.1 (ЭТ) | 3-х полюсный. Ном. ток.-100А. Ном. напр. ~ 220В, ~ 380В. Корпус -IP00. Крепление передней скобой. Габ. мм. В-155, Ш-155, Г-160. Масса 1,39кг. | шт | 1212.9 | 1072.95 | 3
ЗАК.MX.OF.27137 | Комплектующие для автомата | Комплектующие для автомата MX+OF 27137 (нез. расц.+блок-контакт NС100 и NC125) | ~110/220В, =110/125В, независимый расцепитель + переключающий блок-контакт для установки на автомат.выключатели NC100 и NC125, занимает 2 модуля (модуль=9мм) | шт | 1451.33 | 1306.2 | 2
ЗРТ.LRE16 | реле; тепловое; | реле LRE16(9-13А) | Трехполюсное тепловое реле для защиты электродвигателей от перегрузки, диапазон уставок тока 9-13А, используется с контакторами типа Е12#Е38 | шт | 751.9 | 651.65 | 3
ВПХ.ПЕ.081.002 | Переключатель | Переключатель ПЕ 081 исп.2 (1з+1р) | IP54, герметизирующий элемент привода. Рукоятка на 3 положения. Исходное положение совпадает с вертикальной осью. 42х40х98. | шт | 131.33 | 112.57 | 2
ОС1.LIDER.PS400W | Стабилизатор напряжения | Стабилизатор напряжения LIDER PS400W (400ВА) (1-фаз.) | Входное напряжение 125-275В, выходное 220+/-4,5% В, металлический корпус с IP 20, температура эксплуатации -40с - +40 градусов. Комплектуется сетевым шнуром и розетками для подключ.к сети Вес-4.5кг. Размеры 206х92х995мм | шт | 8829.17 | 8267.69 | 2
ТКХ.002КТП.ТК.250.006 | Компл.трансф.подстанции | Компл.трансф.подстанции 2КТП-ТК-250/6 | Габаритные размеры: выс. 2400мм, шир. 2180мм, длина 7640мм. Предназначен для приема, передачи, преобразования и распределения электрической энергии.(без РВО и без РЛНД) | шт | 662688 | 649654.94 | 2
С9О.DRACO.S.D.050.000.003 | Прожектор | Прожектор КОМТЕХ DRACO Slim LED 50 00 03 (4500K) | Прожектор светодиодный 50W, светодиоды "High power LED Epistar"(срок службы от 35 000 часов, световой поток 3500Лм, цветовая температура 4500 К),блок питания, IP65, 220-240V, серый. КОМТЕХ | шт | 910.24 | 674.25 | 1
РШМ.ЩМП.006.IP54 | Шкаф пустой с монтаж. панел. | Шкаф пустой с монтаж. панел. ЩМП-6 IP54 | IP54. Имеет полиэфирное покрытие, позвляющее использовать ящик на открытом воздухе.Ввод проводов осущ. снизу. Предназначены для сборки разнообразных электрощитов: силовых, управления, автоматики. Габариты 1200х750х300мм. | шт | 10883.23 | 9204.72 | 2
ЗПХ.ПМЛ.6613.110.160А | Пускатель | Пускатель ПМЛ 6613/110 160А | 160А.660В, IP54. оболочка, 2р+6з, реверсивный, с реле , с электрич. и механич. блокировками, кнопка стоп, Масса 25,1кг, габариты: 500х400х220мм. Предназнач. для дистанц. пуска, остановки и реверсирования трехфазных асинхронных электродвигателей. | шт | 30130.35 | 27169.29 | 2
СЛК.КЭЛ.S.Е27.025В.4200К.Т4.ИЭК | Лампа энергосберегающая | Лампа энергосберегающая (компактная люминесцентная с интегрированным ПРА) КЭЛ-S Е27 25Вт 4200К Т4 ИЭК | Компакт. люм. энергосберегающая лампа. Спираль. Цоколь Е27, Мощность25Вт., цвет.температура 4200К(холодный), Свет.поток 1350Лм., Размеры: 132х54х58мм. | шт | 99.96 | 68.94 | 1
АКП.010.001.017."ЭЛЕКОР" | Короб; пластиковый | Короб 10/1х7 "ЭЛЕКОР" | CKK10-010-007-1 Материал пластичный, ударопрочный самозатухающий ПВХ, устойчив к воздействию ультрафиолета.Толщина стенки лотка не более 0,7-2,4мм. Диапазон раб. температур от -32 до +40С.Для наружной прокладки электрич., телеф, комп. сетей, для обес | м | 12.78 | 10.81 | 50
СЛК.КЭЛ.C.Е27.011В.4200К.ИЭК | Лампа люминесц.компактная | Лампа люминесц.компактная КЭЛ-C Е27 11Вт 4200К ИЭК | Компакт. люм. энергосберегающая лампа. Свеча.Цоколь E27, Мощность 11Вт., цвет.температура 4200К(холодный), Свет.поток 360Лм. | шт | 80.25 | 72.23 | 2
МТВ.ДКС.63550.Т.ПВХ.050.003 | трубка; пвх; | трубка ДКС 63550 Труба ПВХ жест.глад.тяжёлая, д.50 3м | Труба ПВХ жёсткая гладкая д.50мм, тяжёлая, 3м, цвет серый Уп=15м. | м | 116.57 | 92.25 | 15
СЛК.NEP.002U.009W.827.Е27 | Лампа люминесц.компактная | Лампа люминесц.компактная NEP 2U-mini 9W/827 Е27 (7/2552) | Комп.люм.энергосберег.лампа.Тип лампы 2U-mini. Цвет температура 827. Размеры: 135х60х41мм. | шт | 57.46 | 53.04 | 2
САС.Л.AD22DS.022.З.230В.TDM | Арматура светосигнальная | Арматура светосигнальная Лампа AD22DS(LED)матрица d22мм зеленый 230В TDM | Произ-во TDM. Сигнальная матрица d22мм., 230В. | шт | 53.54 | 47.68 | 20
ЗА3.АВ2М.004С.400А.В.Р | Автомат 3-пол. | Автомат 3-пол. АВ2М4С 400А Выдв.,Ручн.привод (Контактор) | Габариты: ширина-385мм, высота-440мм,глубина-190мм. Износостойкость: общее кол-во 10000циклов ВО, под нагрузкой 4000циклов ВО. | шт | 158253.66 | 145792.74 | 2
ЗК3.ПМЛ.2161М.025А.220AC.УХЛ4.А.КЭАЗ | Контактор 3-пол. | Контактор 3-пол. ПМЛ-2161М-25А-220AC-УХЛ4-А-КЭАЗ | С переменным током цепи управления. Нереверсивный, без реле, без корпуса, без кнопок, m-0.57кг, габ. мм.: 86х57х95. IP20, всп. контакт -NС(1р). С креплением на DIN-рейку. | шт | 1289.55 | 1182.09 | 5
АКЧ.КУГ.001.001 | Короб, внешний угол | Короб, внешний угол КУГ 001/01(угл.соед.д/кор.КП) | угловое соединение для короба КП 01/01-2 | шт | 1564.72 | 1341.18 | 2
АЛХ.ДКС.35265.Л.30050.L3000 | Лоток | Лоток ДКС 35265 перфорированный 300х50 L3000 (Россия) | Лоток перфорированный 300х50 L 3000. Уп=12м | м | 409.27 | 323.89 | 12
ДЭХ.АИР.080.001.5.1500.В4.Л | Электродвигатель | Электродвигатель АИР 80(1.5квт/1500об/м)В4/Лп | IP44, высота оси вращения 80мм, диаметр вала 22мм, установочные размеры 125х100мм(лапы), размеры: длина 320.5мм. диаметр 190мм, высота с распр. коробкой 204.5мм, 20.4кг | шт | 5915 | 5425.42 | 2
АКЧ.ДКС.01052.У.11050 | Короб, внешний угол | Короб, внешний Угол ДКС 01052 110х50 мм, изменяемый (80-120 градус) | Угол внешний 110х50 мм, изменяемый (80-120°) Уп=10шт. | шт | 507.13 | 401.34 | 5
ААС.ВС.070.095.001 | Линейно-сцепная арматура | Линейно-сцепная арматура ВС 70/95. 1 | Спиральные вязки | шт | 90.45 | 81.56 | 20
С9Л.ЭРА.LED.R63.008.827.E27 | Лампа светодиодная (LED) | Лампа светодиодная (LED) ЭРА LED smd R63-8w-827-E27 (6/30/1200) | рефлекторная лампа | шт | 95.55 | 86.73 | 12
ИРО.РБ33.001.000.Р.ОМЕГА.IP44 | Розетка; открытой проводки | Розетка РБ33-1-0м трехместная с защит. крышками ОМЕГА IP44 | Каучуковые штепсельные соединители. IP44. Монтаж открытый, цвет черный. Температурный режим эксплуатации -25 +50С | шт | 507.41 | 429.15 | 5
ЗУ2.DEK.ДМ103.002P.063А.300.006.А | УЗО 2-пол. | УЗО 2-пол. DEKraft ДМ103-2P-63А-300 6 кА (16111DEK) | Диф. мод. для ВА-103 2P 63А 300мА тип AC 6кА ДМ-103 DEKraft | шт | 544.59 | 443.74 | 4
ЗА3.ВМ.063.003.001А.XC | Автомат 3-пол. | Автомат 3-пол. OptiDin ВМ63-3C1-УХЛ3 | Упаковка 4шт=12полюсов. Мод. авт. выкл., с э/м и тепловым расцепителем, для нечастых операт. ВО - до 30раз в сутки, на DIN-рейку 35мм трёхпол., номин. напр.400В 50Гц, ПКС-6кА. Износост.-10000циклов. IP20. От -60 до +40. Габ: 84х53,2х70мм. Масса - 0.3 | шт | 650.92 | 601.61 | 5
ЗД2.DEK.ДИФ101.002P.050А.100.C.004.5А | Автомат дифференц. 2-пол. | Автомат дифференц. 2-пол. DEKraft ДИФ101-2P-050А-100-C 4.5кА (15016DEK) | Диф. автомат 2Р 50А 100мА тип AC х-ка С ДИФ-101 4,5кА DEKraft | шт | 839.03 | 683.65 | 2
ВВР.РЕ.019.045.31160.2500А | Рубильник выкл. | Рубильник выкл. РЕ 19-45 31160 2500А выкл. | IP00, трехполюсный выключатель на 2500А, несъемная боковая рукоятка, без вспомогательных контактов, переднее присоединение проводников. | шт | 37849.68 | 34130 | 2
САС.Л.AD22DS.022.К.230В.TDM | Арматура светосигнальная | Арматура светосигнальная Лампа AD22DS(LED)матрица d22мм красный 230В TDM | Произ-во TDM. Сигнальная матрица d22мм., 230В. | шт | 53.54 | 47.68 | 10
ДЭХ.АИР.160.011.750.М8.Ф | Электродвигатель | Электродвигатель АИР 160(11квт/750об/м)М8/Фл | IP44, высота оси вращения 160мм, диаметр вала 48мм,установочные размеры 254х210мм, размеры 660х350х385мм, 165.0кг | шт | 39994.5 | 36684.19 | 2
ТТХ.ОСМ1.000.1.380.005.012 | Трансформатор | Трансформатор ОСМ1-0.1 380/5-12 | IP00, 85х86х90мм, 1.8кг | шт | 1208.25 | 1089.51 | 2
ААС.P.095 | Ответвительный зажим | Ответвительный зажим P 95 (ответвительный зажим) - Нилед | СНЯТ С ПРОИЗВОДСТВА!!! Герметичный прокалывающий зажим предназначен для всех видов проводников алюм. и мед. жил. Возможен монтаж под напряжением. сечение магистрали 16-150кв.мм., сечение ответвления 16-95кв.мм. Масса=180Г. | шт | 193.83 | 174.45 | 2
ЗА1.DEK.ВА101.001P.003А.C.004.5А | Автомат 1-пол. | Автомат 1-пол. DEKraft ВА101-1P-003А-C 4.5кА (11051DEK) | Авт. выкл. 1Р 3А х-ка C ВА-101 4,5кА DEKraft | шт | 104.06 | 84.79 | 12
РШК.Р.РН47.DIN.ИЭК | Комплектующие для шкафа | Комплектующие для шкафа Расцепитель независ.РН47 новая серия на DIN-рейку ИЭК | Расцепитель независимый предназначен для дистационного отключения одно-, двух-, трех- или четырехполюсного автоматического выключателя серии ВА47 | шт | 951.51 | 894.18 | 4
АХХ.ДКС.19531.М.000.35 | Прочая продукция | Прочая продукция ДКС 19531 Миниколонна алюминиевая, 0.35м, цвет серый металлик | Миниколонна алюминиевая, 0.35м, цвет серый металлик уп=1шт. | шт | 5118.29 | 4050.56 | 2
АМК.003КНТП.001.240.150 | Муфта концевая | Муфта концевая 3КНТП 1-240-150 | концев., термоусаж-я, наруж. установки, предн.для изолир-я мест разделки силовых 3-жильн.кабелей на напр.1кВ, сеч.150-240мм.кв., с пластмассовой или бумажно-пропит.изляцией, в алюм., свинц.или пластм.оболоч., с защитн.покровом или без него | компл | 1260.68 | 969.75 | 1
ККХ.КВВГЭ.LS.004.001.5 | Кабель контрольный | Кабель контрольный КВВГЭнг(А)-LS 4х 1.5 Алюр | Наруж. диаметр = 11мм, масса 1 км=192кг. Кабель контрольный с однопроволочными медными жилами, изол. и оболоч. из ПВХ композиций пониженной пожароопасности, экранир., предн. для прокладки в помещениях, каналах, туннелях при отсутствии механич. воздей | м | 65.33 | 57.79 | 100
ИПС.WAGO.2002.1201 | Принадлежн.; клеммы и полюса | Принадлежн. WAGO 2002-1201 (строит. клемма) | Уп.100шт Клемма проходная серая для присоед. 1-жильных проводников из меди и алюм. в эл.цепях перемен. тока с частотой 50Гц, напряж. до 800В. ток:24А, цвет-серый, ширина клеммы- 5,2мм. Сечение подключаемого провода: 2,5мм2. Способ присоединения прово | шт | 38.22 | 33.27 | 2
ЗА2.OD.ВМ63.002K25.УХЛ3 | Автомат 2-пол. | Автомат 2-пол. OptiDin ВМ63-2K25-УХЛ3 | Модульный авт. выкл. на DIN-рейку. Режим эксплуатации продолжительный. Ном. ток-25А. Ном. напр.230В, частота 50Гц. Хар-ка откл.- К. Коммутац. износост.-1500циклов. IP20. От -60 до +40. Габ: 84х36х71,5мм. Масса - 0.250кг. | шт | 1052.16 | 972.45 | 3
ЗРП.РЭК77.003.010А.230В.AC.ИЭК | реле; промежуточное; | реле РЭК77/3(LY3) с индикацией 10А 230В AC ИЭК | Свет.индикатор загорается при срабатывании реле и гаснет в момент его откл. Опция свет.индикации прим.при настройке аппаратуры, а также вместо светового индикатора сост-я эл.цепей. | шт | 241.07 | 203.89 | 10
ВВР.РПБ.036.630А.Л | Рубильник выкл. | Рубильник выкл. РПБ-36 630А левый (без предохр.) | Для защиты и неавтоматической коммутации силовых цепей 380В. С боковой съёмной рукояткой. На текстолитовом основании. Габ.: Ш-455(без рук.); В-380; Г-170мм. М/П-110мм. Вес-?кг. У3(УХЛ4). | шт | 9534.4 | 9287.58 | 2
С5К.ЖКУ.020.250.001."Орион" | Светильник ДНАТ; консольный | Светильник ДНАТ ЖКУ-20-250-001 "Орион" со ст. | IP65-IPотсека, IP23 -IPотсека ПРА. масса 9кг, к-т мощности не менее 0.85, патрон Е40, КПД не менее 72%, тип кривой силы света: широкая боковая.Габарит. размеры: 722х285х306мм. НАЗНАЧЕНИЕ: улицы, дороги со средней и высокой интенсивностью движ-я транс | шт | 7542.4 | 6887.66 | 2
ВМП.МП.1303.УХЛ3.001 | микровыключатель; | микровыключатель МП 1303 УХЛ3 исп.01 (ЭТ) | IP54, толкатель с продольным расположением ролика, комбинированный, винт, микровыключатель | шт | 1282.45 | 1139.96 | 2
ЗРП.RXM4AB1BD | реле; промежуточное; | реле RXM4AB1BD (катушка 24В пост.тока) | Миниатюрное реле 4 перекидных конт./6А, применяется с розеткой RXZE 2M114 и фиксирующей пружиной RXZ 400/ | шт | 259 | 222 | 5
МТМ.ДКС.56925.М.IP64.025 | трубка; муфта; | трубка ДКС 56925 Муфта гибкая труба-труба, IP64, д.25мм | Муфта гибкая труба-труба, IP64, д.25мм Уп=15шт. | шт | 181.3 | 143.48 | 6
ЗАК.ПРП.001.125А | Комплектующие для автомата | Комплектующие для автомата ПРП-1 125А (Привод ручной) | Дополнительное устройство для автоматических выключателей серии ВА88-32. Предназначен для преобразования вращательного движения в поступательное для упр-я авт. выкл. | шт | 854.72 | 722.9 | 2
КСГ.КГТП.003.150.050.К | Кабель силовой гибкий | Кабель силовой гибкий КГТП 3х 150+50 Конкорд | Кабель гибкий с медными изолированными скрученными жилами. Материал изоляции и оболочки - резина. Рабочее напряжение ~660В. Допустимая Т=75 градусов. Для присоединения передвижных механизмов к электрическим сетям. Радиус изгиба не менее 8 диаметров. | м | 3491.49 | 3142.34 | 100
ИРК.L.78886.Р.0024 | Комплектующие; розетка | Комплектующие Legrand 78886 Роз.блок накл. 2х4м. бел. | Роз.блок накл. 2х4м. бел. Уп=1шт | шт | 3207.75 | 2961 | 2
АХХ.ДКС.36788INOX.У.CD.090.090.600.050 | Прочая продукция | Прочая продукция ДКС 36788INOX Угол CD 90 вертикальный внеш. 600/50, нерж. | Аксессуар для лотков ДКС. Угол CD 90 вертикальный внешний 90° 600/50, нержавеющий уп=1шт. | шт | 8743.01 | 6919.13 | 2
АКК.L.10584.DLP.П.03580 | Короб, комплектующие | Короб, комплектующие Legrand 10584 DLP Перег.разд.д/к-кан 35х80 | DLP Перег.разд.д/к-кан 35х80 | м | 180.93 | 167.01 | 16
ТТТ.ТТИ.060.800.005А.010ВА.000.5 | Трансформатор тока | Трансформатор тока ТТИ-60 800/5А 10ВА кл/т 0.5 | Масса 600г. Предназ. д/передачи сигнала измерит.приборам или устройствам защиты и управления; для защиты оборудования от повреждения. Выпускаются в корпусе из негорючей самозатухающей пластмассы с прозр. пломбир. крышкой. | шт | 929.82 | 786.42 | 2
ЗПХ.ПМА.3210.220.040А.002.002 | Пускатель | Пускатель ПМА 3210/220 40А 2з+2р | IP30,380B,габаритные размеры: 222х152х154мм, установочные размеры:150+-0.5х100+-0.5мм, масса=2.2кг. нереверсивный. в корпусе, с реле, 2з+2р дополнительный контакт. Можно комплектовать реле РТТ 141. | шт | 1891.76 | 1673.48 | 2
КСХ.ВВГНГ.LS.005.010.СКЗ | Кабель силовой | Кабель силовой ВВГНГ(А) - LS 5х 10 СКЗ | LS-низкое дымо- и газовыд-е. Рабочее ~U=660В. Мед. жила. Материал изоляции и оболочки-ПВХ, пониженной жароопасности. Использ. для передачи и распределения эл.энергии в стационарных условиях (в т.ч. для АЭС). | м | 317.44 | 270.37 | 100
ЗА3.ВА.088.033.003P.035А.125А | Автомат 3-пол. | Автомат 3-пол. ВА 88-33 3P 35кА 125А | IP30.Номин. раб. напряжение=400В,50Гц,Температура настройки расцепителей 40С, диапазон раб. температур-25+40С,Срок сужбы не менее 15 лет. Применяются для групповой защиты в жилом и гражд. строительстве. | шт | 3299.22 | 2790.39 | 2
РШН.MINI.PRAGMA.12118S | Шкаф пустой навесной | Шкаф пустой навесной MINI PRAGMA MIP12118S (1ряд/18 мод., прозр.дверь) | 1 модуль=18мм, настенный распределительный шкаф с темной прозрачной дверцей, с DIN-рейкой для установки модулей, встроенная шина для присоединения нулевого и защитного провода | шт | 2416.19 | 2004.54 | 2
РШК.П.730.TITAN | Комплектующие для шкафа | Комплектующие для шкафа Планка 730 TITAN (комп. 2шт.) | Для уст.одиночных электроаппаратов или нескольких приборов, имеющих одинаковый устан.габарит по высоте, Место установки шкаф шириной 800, размер 23х730х1.5, компл. 2 шт. | компл | 301.41 | 254.92 | 4
СЛК.NE.FS.M.S.011W.845.E14 | Лампа люминесц.компактная | Лампа люминесц.компактная NE FS-Mini slim 11W 845 E14 (7/1459) | Комп.люм.энергосберег.лампа.Тип лампы - спираль. Е14., размеры:102х66х36мм, d=8мм, световой поток=540лм. Цвет температура 845-белый.свет(адм. здания, выст. конферент-залы, супермаркеты, уч.завед-я, больницы, квартиры). кол-во в упаковке 50шт. | шт | 110.11 | 92 | 2
САС.Л.ENR.022.022.Ж.230В.TDM | Арматура светосигнальная | Арматура светосигнальная Лампа ENR-22 сигнальная d22мм желтый неон/230В цилиндр TDM | Произ-во TDM. Сигнальный индикатор. 230В | шт | 30.03 | 26.74 | 20
ВВС.672301.ETIKA.В.010АХ.СЛНК | Выкл. освет.,скр.пров. | Выкл. освет.,скр.пров. 672301 ETIKA Выкл 10АХ винты СЛНК | Выкл 10АХ винты СЛНК ETIKA | шт | 75.47 | 69.66 | 20
КСГ.КГТП.003.120.А | Кабель силовой гибкий | Кабель силовой гибкий КГТП 3х 120 Алюр | Кабель гибкий с медными изолированными скрученными жилами. Рабочее напряжение ~660В. Допустимая Т=75 градусов. Для присоединения передвижных механизмов к электрическим сетям. Радиус изгиба не менее 8 диаметров. | м | 2372.29 | 2135.06 | 100
ВВР.РП.005.1600А.1000В | Рубильник выкл. | Рубильник выкл. РП-5 1600А 1000В | Для защиты и неавтоматической коммутации силовых цепей 1000В. Пополюсное оперирование штангой. На текстолитовом основании. Габ.: Ш-570; В-340; Г-315мм. М/П-175мм. Вес-?кг. У3(УХЛ4). | шт | 30585.6 | 29793.82 | 2
ЗРП.ABB.Ц.CR.PLS | реле; промежуточное; | реле ABB Цоколь CR-PLS (логический) | Логическая розетка с защитной изоляцией для реле CR-P | шт | 256.17 | 218.22 | 10
АХХ.ДКС.36665INOX.У.CS.090.090.300.050 | Прочая продукция | Прочая продукция ДКС 36665INOX Угол CS 90 вертикальный внутр. 300/50, нержав. | Аксессуар для лотков ДКС. Угол CS 90 вертикальный внутр. 90° 300/50, нержавеющий уп=1шт. | шт | 5812.91 | 4600.28 | 2
ВКХ.DEK.ВК22.ABLFP.GRN | Кнопка | Кнопка DEKraft ВК22-ABLFP-GRN (25019DEK) | Выкл. кноп. ABLF D отверстия 22 мм Цвет: ЗЕЛЕНЫЙ 220В тип толкателя выступающий без фиксации | шт | 93.92 | 76.53 | 10
ЗА3.АЕ.2056М.125А.010О | Автомат 3-пол. | Автомат 3-пол. АЕ2056М1-100-125А-10Iн-400AC-У3-КЭАЗ | УПАКОВКА-4ШТ. IP00, модерн., 3 полюса, Iном.=125А, Uном.=380В, мощн. 10Вт, уставка по току=12,с эл-магнитными и теплов. расцепителями в каждом полюсе, без своб. конт., без доп. расцепит., без регулировки Iном. тепловых расцепителей и темп. комп-ции , | шт | 2021.45 | 1868.31 | 4
МТТ.ТУТ.018.009.Ж.З | трубка; термоусаживаемая; | трубка ТТУ 18/9 Желто-зеленая 100 м/упак ИЭК | П/э термоусаживаемая трубка, эл. прочность не менее 30кВ/мм, толщина стенки после усадки -1мм, усаживается с 2 до 1мм, цвет: желто-зеленая. Внутр. диаметр 18мм. 100 м/рол | м | 45.99 | 33.73 | 50
ЗА3.ВА04.036.340010.050А | Автомат 3-пол. | Автомат 3-пол. ВА04-36-340010-50А-600-690AC-УХЛ3-КЭАЗ | Авт. выкл., 3-х пол., блочной конструкции для к.з. и токов перегр., напряж. до 690В, уставка электромагнитного расцепителя - 630А, для нечастых вкл./откл. Габ. Д-112.5, В-175, Г-114.1мм. Масса-2.49кг | шт | 2860.6 | 2622.22 | 2
ЗПХ.ПМ12.100260.230В.НЭ | Пускатель | Пускатель ПМ12-100260 230В НЭ | IP40 (Пуск+Стоп);габ.разм.312х185х166;нереверсивный;с реле;3 полюса; крепление на монтажную плату; напряж.кат. 230В. | шт | 5598.6 | 4998.75 | 2
РШТ.ЩРВ.036.001.036.IP31 | Шкаф пустой встраиваемый | Шкаф пустой встраиваемый ЩРВ-36з-1 36 IP31 "UNIVERSAL" | Для ввода и распред-я электроэнергии, защиты сетей напряж-ем 230/400В от токов перегрузки и короткого замыкания. Светло-серый. Габ. размеры: Корпус:605х662х138мм. Ниша:580х640х135мм. 36 модулей. Расположение отверстий: сверху, снизу, сзади. Масса=9.2 | шт | 2869.35 | 2426.81 | 2
С2О.PE.ARCTIC.158.HF.1069002200 | Светильник люмин.; потолочный | Светильник люмин. ARCTIC 158 (SAN/SMC) HF 1069002200 | IP65. C ЭПРА. Масса=3.2кг. Габ.разм: 86х1577х1230мм. Корпус серого цвета из поликарбоната. съемная метал. панель с пускорегулирующей аппаратурой.Рассеиватель из полимерного материала SAN. | шт | 2599.37 | 2262.42 | 2
РШК.03172 | Комплектующие для шкафа | Комплектующие для шкафа 03172 (перфорир. плата PACK) | Предназначена для установки счетчика и другой аппаратуры. Высота 300мм. | шт | 2383.71 | 2030.57 | 2
СЛГ.ЭРА.G9.JCD.060.230V.F | Лампа галогенная | Лампа галогенная ЭРА G9-JCD-60-230V-Fr (100/1000/35000) | Колба лампы в форме капсулы | шт | 39.23 | 35.61 | 100
ВВМ.M.L.В.10262 | Выкл. комплектующие | Выкл. комплектующие Makel Lillium (белая) Вставка двойная хром 10262 | Вставка двойная для механизмов (розетки, выключатели) Makel Lillum. Белый. | шт | 20.05 | 17.57 | 50
АХХ.П.V.М8 | Прочая продукция | Прочая продукция Подвес V-образный М8 | Для крепления к несущим поверхностям | шт | 94.06 | 79.55 | 50
МТМ.ДКС.50325.М.IP65.025 | трубка; муфта; | трубка ДКС 50325 Муфта гибкая труба-труба, IP65, д.25мм | Муфта гибкая труба-труба, IP65, д.25мм Уп=25шт. | шт | 199.65 | 158.01 | 5
СЛК.КЭЛ.G.Е27.020В.2700К.ИЭК | Лампа люминесц.компактная | Лампа люминесц.компактная КЭЛ-G Е27 20Вт 2700К ИЭК | Компакт. люм. энергосберегающая лампа. Шар.Цоколь E27, Мощность20Вт., цвет.температура 2700К(теплый), Свет.поток 550Лм. Размеры: 100х95мм | шт | 68.95 | 50.56 | 20
РШН.ЩРН.024.001.074.IP54 | Шкаф пустой навесной | Шкаф пустой навесной ЩРН-24з-1 74 IP54 "UNIVERSAL" | Щит распределительный. Исполнение навесное.Размеры: 440х310х136мм. Расположение отверстий: сверху, снизу 70х140. Масса=5,02кг. | шт | 2624.16 | 2219.43 | 2
ЗУВ.В.УЗО.ДПВ16.030А | УЗО | УЗО устр-во Вилка с защ.откл. -ДПВ16 30мА | IP44. Номин. отключ. дифференц. ток 30мА. Габ. размеры: 145х126х63х45мм. Откл. напряжение сети, если чел. случайно прикоснется к оголенному проводу или к мет. корпусу поврежденного электроприбора. Исп-е переносных узо-это защита от возможного возгора | шт | 829.37 | 700.68 | 2
ЗА3.DEK.ВА103.003P.040А.B.006А | Автомат 3-пол. | Автомат 3-пол. DEKraft ВА103-3P-040А-B 6кА (12046DEK) | Авт. выкл. 3Р 40А х-ка B ВА-103 6кА DEKraft | шт | 540.94 | 440.77 | 4
КСГ.КГ.ХЛ.003.070+ | Кабель силовой гибкий | Кабель силовой гибкий КГ-ХЛ 3х 70+25 Конкорд | Медные изолированные скрученные жилы. Материал изоляции и оболочки - резина. Для холодного климата. Рабочее напряжение ~660В. Допустимая Т=75 град. Для присоединения передвижных механизмов к электрическим сетям. Радиус изгиба не менее 8 диаметров. | м | 1219.67 | 1097.7 | 2
ТКХ.КМТП1.ВВ.160.010.000.4.УХЛ.001.Т.Б.РЛНД | Компл.трансф.подстанции | Компл.трансф.подстанции КМТП1-ВВ-160/10/0.4 УХЛ-1 Тупик.(Барнаул) Без РЛНД | Без тр-ра. Мачтового типа, ввод - воздух-воздух((на одной опоре - СВ-110).Сторона ВН: комплект РВО, комплект предохранителей ПКТ. Сторона НН: на вводе РУНН - рубильник РБ на 250А, счетчик ЦЭ6803. На отходящих линиях ВА57-35: 2 по 63А; 2 по 100А. Фид | шт | 104573.37 | 96590.67 | 2
С9Р.N.094.574.NEL.T8.015.004K.LED | Светильник LED накладной | Светильник LED накладной Navigator 94 574 NEL-T8-15-4K-LED (аналог ЛПБ T8 28 Вт) | Светодиодный светильник для подсветки внутренних пространств в жилых, офисных и коммерческих помещениях, IP33, диапазон рабочих температур (от - 30 до +40 °С), эффективность светодиодов 90 Лм/Вт;срок службы 40000 часов | шт | 1565.54 | 1375.44 | 5
ВВР.РЕ.019.043.31120.1600А | Рубильник выкл. | Рубильник выкл. РЕ 19-43 31120 1600А выкл. | IP00, трехполюсный выключатель на 1600А, несъемная боковая рукоятка, без вспомогательных контактов, переднее присоединение проводников, 305х125х300мм, 9.3кг | шт | 13349.34 | 12037.43 | 2
С2С.ЛСО.046.00258.002.M | Светильник люмин.; подвесной | Светильник люмин. ЛСО 46-2х58-002 Modul | Размеры: 2020х120х59мм. Электромаг. ПРА(cos>=0.85) C отражателем. Масса 4,8кг. Для общего осв-я общественных помещений. | шт | 3723.13 | 3659.3 | 3
ЗРХ.ЕЛ.012.380 | реле; | реле ЕЛ-12Е 380В | реле контроля трехфазного напряжения предназначено для использования в схемах автом.контроля наличия и симметрии напряжений, защиты от недопустимой ассиметрии фазных напряжений и работы на 2 фазах асинхронных общепромышленных двигателей до 100кВт, д | шт | 1346.88 | 1320.39 | 3
ЗКХ.КМИ.49512.095А.110В.050Г.001+001 | Контактор | Контактор КМИ-49512 95А 110В/50Гц 1но+1нз | IP20, 400В, 50Гц,мощность нагрузки 45кВт, ток терм.стойкости 125А(8 час), электр. износостойкость 0.9млн. циклов, 75х127х125мм, на DIN-рейку 35мм или винтами, гарантия 3 года, срок службы не менее 15 лет. | шт | 3001.65 | 2538.71 | 2
ЗПК.А.ДК.АК32.020.ИЭК | пускатель; комплектующие; | пускатель Аварийно-дополнительный контакт ДК/АК32-20 ИЭК | Доп. устр-во для пускателей ручных кнопочных ПРК. 2з. уп=150шт. Для увеличения кол-ва вспомогат.контактов и сигнализации срабатывания ПРК32 от сверхтоков. | шт | 461.32 | 390.58 | 3
ИСП.PKY32G435.003P+N+E.032А | Разъем штепсельный | Разъем штепсельный PKY32G435 3P+N+E 32А (IP44, прям. роз. д/скр.пров., быстр. соед) | Розетка для скрытой проводки. Прямая розетка IP44,380-415В, Размеры: 90х100мм. Быстрозажимное соединение корпус из самозатухающ. инженерного полимера. сечение провода 2.5-10кв.мм. | шт | 709.56 | 588.67 | 3
ХХХ.П."Р.З.".250.250 | Предупреждающая/инф. табличка | Предупреждающая/инф. табличка Знак пласт-вый "РАБОТАТЬ ЗДЕСЬ" (плакат) 250х250мм | Табличка (плакат) на пластике 250х250 | шт | 44.1 | 37.8 | 2
АНМ.095.О | Наконечник кабельный медный | Наконечник кабельный медный 95 Опрес. (мед.) |  | шт | 24.63 | 22.07 | 2
ЗРХ.РНПП.311 | реле; | реле РНПП-311 | Реле напряжения для защиты 3-фазн. потребителей от осн.видов аварии в эл.сети; Uном/фаз=380В; f=45-55Гц; диап. регул. по Umin и Umax, 5-25% от ном; клим.исп. УХЛ4; монтаж на станд. DIN-рейку | шт | 1603 | 1488.5 | 2
ЗА3.ВА.5543.354730.1600А | Автомат 3-пол. | Автомат 3-пол. ВА-5543-344730 1600А ст.эл.пр. (Контактор) | ПРИ СОГЛАСОВАНОМ С ОС.ЗАВЫШЕНИИ ЦЕНЫ НА 5% ПОСТАВКА 2 НЕД. 3-полюсный, электромагнитный с выдержкой времени и тепловой расцепители, электромагнитный привод, стационарное исполнение, 1з + 1р свободн.контакты, 2з + 2р дополн.свободн.контакта, вспомогат | шт | 112977.15 | 101874.32 | 2
ЗА4.OD.ВМ63.004NZ10.УХЛ3 | Автомат 4-пол. | Автомат 4-пол. OptiDin ВМ63-4NZ10-УХЛ3 | Модульный авт. выкл. на DIN-рейку. Режим экспл-и продолж-й. Ном. ток-10А. Ном. напр.400В, част.50Гц. N-с одним незащищённым полюсом для коммутирования нейтрали. Хар-ка откл.-Z. Комм.изн.-1500ц. IP20. От -60до +40. Габ: 84х72х71,5мм. m-0.500кг. | шт | 2268.96 | 2097.07 | 2
СХХ.НПУ.3110.14.У | Прочая продукция | Прочая продукция NPU-3110.14: Указатель "ПК" | Пиктограмма. "ПК". размер: 310х100мм. для светильников серии Контур, Бриз, Универсал, Универсал СД.Заменяет НПУ-3010; НПУ-3210 и НПУ-3011 | шт | 68.31 | 64.67 | 2
НХХ.P.1000.ВК | Лебедка | Лебедка P 1000 (ручная лебедка) - ВК | Ручная лебедка для СИП | шт | 9415.04 | 8368.92 | 2
ИРК.C1P2.005.З | Комплектующие; розетка | Комплектующие C1P2-005 мех-м. Зол. | Механизм розетки без БЗК, с ЗП, 16А, 250В. | шт | 58.45 | 53.95 | 2
ИРС.V.ALLURE.АЛЮ.Р.TV.753960 | Розетка; скрытой проводки | Розетка Valena ALLURE АЛЮ Розет TV окон.шлейф 753960 | Valena ALLURE.Розетка ТВ оконечная 10дБ 0-862 МГц.С лицевой панелью.Алюминий.Устанавливается в конце линии после проходных розеток. Рекомендуемый коаксиальный кабель: 17/19 VATC Визуальный контроль подключения Затухание - 10 дБ. | шт | 725.55 | 669.74 | 2
СЛЛ.ЛЛ.026.036.В.G13.4000.К.1199 | Лампа люминесцентная | Лампа люминесцентная линейная ЛЛ-26/36 Вт, G13, 4000 К IEK | Диаметр - 26 мм, мощность - 36 Вт длина - 1213.6 мм, световой поток - 2750 Лм. | шт | 65.18 | 47.8 | 20
ЗОП.П.ПРНЗ.010.УХЛ1 | разъединитель; привод; | разъединитель Привод ПРНЗ-10 УХЛ1 | Механический привод ПРНЗ-10 У1 для РЛНД используется для безопасного отсоединения разъединителей от питания при номинальном напряжении до 10кВ | шт | 886.65 | 818.45 | 2
МТВ.ДКС.57016.Т.016 | трубка; пвх; | трубка ДКС 57016 Труба гибкая армир. внутр. д.16мм | Труба гибкая армированная внутр. д.16мм Уп=30м | м | 53.75 | 42.54 | 60
ТКХ.КТП.ПВ.400.006 | Компл.трансф.подстанции | Компл.трансф.подстанции КТП-ПВ-400/6 киоск, прох.,возд | Габаритные размеры: выс. 3200мм, шир. 2180мм, длина 2600мм. Предназначен для приема, передачи, преобразования и распределения электрической энергии.(без РВО и без РЛНД) | шт | 399300.2 | 370154.2 | 2
РШН.ABB.AT.051.E | Шкаф пустой навесной | Шкаф пустой навесной ABB AT 51 E (навесной 5 рядов х 12мод.) | Шкаф металлический навесной с дверью, пластронами и ДИН-рейками. Размер 824х324х140, расстояние между ДИН-рейками 125мм, защита IP43. Ток шкафа-125А. | шт | 14492.28 | 12345.28 | 2
ИРС.S.SDN3000747 | Розетка; скрытой проводки | Розетка Sedna SDN3000747 с/з с/ш (2-мест.) бежевая | Двойная розетка 16А, 250В с заземлением, с защитными шторками. Бежевый | шт | 352.31 | 304.5 | 6
ОС3.ШТИЛЬ.R6000.003 | Стабилизатор напряжения | Стабилизатор напряжения ШТИЛЬ R6000-3 (6000ВА) (3-фаз.) | IP30. Мощность нагрузки (суммарная)6000Ва, раб. диап. вход. напряж-й(фазных) 165-265В, раб. диап. вход. напряж-й(линейных)285-458В, диапазон выход. напряж-й(фазных) 220+-6%, диапазон выход. напряж-й(линейных) 380+-10%. КПД 96%, Габариты: 420х245х500м | шт | 43960.8 | 41165.19 | 2
РШК.Р.650.КСРМ | Комплектующие для шкафа | Комплектующие для шкафа Рейка опорная 650 (оцинк), КСРМ (к-т 2 шт.) | Аксессуар к КСРМ. Для установки уголка вертикального 490мм, для обеспеч-я возможности рег. его положения по глубине корпуса. Место установки:внутри корпуса между бок.вертикальными стойками. Габ. размеры: 80х650х24мм. | компл | 412.12 | 376.4 | 2
АКХ.К.LE.080.К.ПВХ.Э.079.520.005 | Короб | Короб Копос LE 80 Канал ПВХ Элегант 79.5х20.5мм белый | Канал кабельный ПВХ Элегант 79.5х20.5 мм белый Уп=2м. | м | 94.55 | 87.28 | 2
АХХ.ДКС.00944RL.Ж.SPIRALITE.PA4 | Прочая продукция | Прочая продукция ДКС 00944RL Жгут витой, SPIRALITE PA4, черный | Жгут для стяжки проводов устойчив у ультрафиолету ширина спирали 12мм | м | 76.43 | 53.77 | 60
АКТ.U.ETK32050.03217 | Короб, отвод Т-образный | Короб, отвод Т-образный Ultra ETK32050 д/мини-канала 32х17 | Т-отвод для МИНИ-КАНАЛА 32Х17 | шт | 39.48 | 32.43 | 10
ИГП.PG.011.005.010.IP54.TDM | сальник; привертной; | сальник PG 11 диаметр проводника 5-10мм IP54 TDM | Сальник типа PG. Диаметр проводника 5-10мм. IP54. | шт | 9.67 | 8.43 | 100
ТТТ.Т.000.66.М.400.005.000.5 | Трансформатор тока | Трансформатор тока Т-0.66-М (пласт.с крышкой) 400/5 кл/т 0.5 | Предназ. д/передачи сигнала измерит.приборам. | шт | 432.76 | 390.23 | 5
КСХ.ВВГ.LSLT.003.6.К | Кабель силовой | Кабель силовой ВВГнг(А)-LSLTx(N, PE) 3х6 ок Конкорд | Кабель силовой. Расчетный наружный диаметр 14.6мм, объем горючей массы 156л/км, теплота сгорания 4271 МДж/км, расчетная масса 442кг/км. | м | 151.27 | 133.82 | 100
ПС3.CE303.S31.746.JAVZ | Счетчик; 3-фазный | Счетчик CE303 S31 746-JAVZ | Многотарифный; кл.т-1/1; ном.напряжение-230В, базовый (макс) ток (А) -5(100);комб. уст. в щиток; оптич.интерфейс; RS485 ; расш.набор парам; контроль вскрытия клемной крышки | шт | 5686.2 | 5250.09 | 2
АКП.ДКС.01781.TA.GN.08040.WO.К | Кабель-канал настенный (парапетный) | Кабель-канал настенный (парапетный) ДКС 01781 TA-GN 80х40 WO Короб с направляющими | КОРОБ С НАПРАВЛЯЮЩИМИ Уп=24м | м | 268.78 | 212.71 | 24
ИРС.П.РС.016.212.Б | Розетка; скрытой проводки | Розетка Прима RS16-212-BI "WESSEN" | Прима двойная розетка С/У c з/к cо шт. 16А 250В, Цвет белый | шт | 96.76 | 70.37 | 68
СЛТ.OSRAM.HQI.T.2000W.D.E40 | Лампа металлогалогенная (ДРИ) | Лампа металлогалогенная (ДРИ) OSRAM HQI-T 2000W/D E40 4X1 | E40, в упаковке 4шт. С кварцевой горелкой для закрытых светильников, светов.поток-180000лм, длина-430мм. Мощность 2000Вт, (освещение высоких помещений, спортивных залов, и залов многоцелевого назначения). | шт | 10711.87 | 9659.16 | 2
ИВХ.ABL.1116100.В.016A.002P.E.250V | Вилка | Вилка ABL 1116100 термопласт 16A, 2P+E, 250V, (черный) | ЗАКАЗ СОГЛАСОВЫВАТЬ С ОТВ.СНАБЖЕНЦЕМ. Вилка термопласт 16A, 2P+E, 250V, (черный) | шт | 71.18 | 66.43 | 25
ВВМ.672534.ETIKA.Р.004 | выкл.; комплектующие; | выкл. 672534 ETIKA Рамка 4поста цвет красный | Рамка 4поста цвет красный ETIKA | шт | 278.24 | 256.84 | 5
ЗПХ.ПМЛ.7114.380.250А | Пускатель | Пускатель ПМЛ 7114/380 250А | 250А.660В, IP54. оболочка, 1р+5з, нереверсивный, без реле , без кнопок, Масса 17,85кг, габариты: 500х300х220мм. Предназнач. для дистанц. пуска, остановки и реверсирования трехфазных асинхронных электродвигателей. | шт | 16696.04 | 15055.24 | 2
АМС.004СТП.001.120.070 | Муфта соединительная | Муфта соединительная 4СТП 1-120-70 (КВТ) | соеденительная, термоусаж., предназначена для соединения силовых 4-жильных кабелей сечением 70-120мм.кв. на напряжение 1кВ, с бумажной и пластмассовой изоляцией, в комплекте: набор термоусаж.трубок, перчаток, изолирующ.лент, заполнитель | компл | 2422.33 | 2099.35 | 3
ЗКМ.DEK.МК103.025А.230В.031 | Контактор модульный | Контактор модульный DEKraft МК103-025А-230В-31 (18068DEK) | Модульный контактор 3НО+1НЗ 25А 230В МК-103 DEKraft | шт | 1270.78 | 1035.45 | 2
ЗА1.ИЭК.ВА.047.029.032A.С | Автомат 1-пол. | Автомат 1-пол. ИЭК ВА 47-29 32A С (1P) | IP40, 220/380В, на DIN-рейку 35мм, с электромагнитным и тепловым расцепителями, коммутац.способность 4.5кА, макс.сечение провода 25 кв.мм, срабатывание эл-магн.расцепителя 5-10 Iном, 75х18х80мм | шт | 99.03 | 83.76 | 6
ЗКК.LAEM6 | Комплектующие; контактор | Комплектующие LAEM6 (мех. блокировка) | Механическая блокировка для сборки реверсивных контакторов типоразмеров LC1E200...250 | шт | 1060.3 | 918.93 | 2
КСГ.КГТП.003.016.010.А | Кабель силовой гибкий | Кабель силовой гибкий КГТП 3х 16+10 Алюр | Кабель гибкий с медными изолированными скрученными жилами. Рабочее напряжение ~660В. Допустимая Т=75 градусов. Для присоединения передвижных механизмов к электрическим сетям. Радиус изгиба не менее 8 диаметров. | м | 428.07 | 385.26 | 100
РПР.ЩО70.001.001 | панель; распр.; | панель ЩО70-1-01 | 2 рубильника РПС-1 100А (лев.+прав.), 2 рубильника РПС-2 250А (лев.+прав.), 6 пр-лей ПН-2 100А, 6 пр-лей ПН-2 250А, 2 тр-ра тока ТТИ-А 100/5А и 2 ТТИ-А 200/5А , 2 амперметра Э8030 100/5 и 2 Э8030 200/5.Корпус 2200х800х600мм. IP20 со стороны двери. | шт | 44173.65 | 42835.05 | 2
КОХ.ПГВА.025 | Провод уст.и освет. | Провод уст.и освет. ПГВА 25 | провод повышенной гибкости с медной жилой, одножильный с поливинилхлоридной изоляцией для соединения автотракторного электрооборудования и приборов при температуре от -50 до +80 градусов. | м | 136.15 | 122.54 | 100
ЗК3.ПМЛ.2160ДМ.032А.110AC.УХЛ4.Б.КЭАЗ | Контактор 3-пол. | Контактор 3-пол. ПМЛ-2160ДМ-32А-110AC-УХЛ4-Б-КЭАЗ | С переменным током цепи управления. Нереверсивный, без реле, без корпуса, без кнопок, m-0.6кг, габ. мм.: 86х57х100. IP20, всп. контакт -NО(1з). С креплением на DIN-рейку. | шт | 871.26 | 798.65 | 8
ТТХ.ОСМ1.000.4.380.005.022.220.024 | Трансформатор | Трансформатор ОСМ1-0.4 380/5-22-220/24 | IP00, 135х106х140мм, 5.5кг | шт | 2943 | 2653.78 | 2
С9О.СДО.002.030.ASD | Прожектор светодиодный | Прожектор светодиодный СДО-2-30 ASD | 30Вт 1LED 200-270В свет. поток 2100Лм , IP65, L=238мм b=200 мм h=183мм упаковка 4шт. , корпус - литой под давлением из алюминиевого сплава, покрыт антикоррозийной эмалью защитное стекло - силикатное закаленное способ установки: при помощи скобы на | шт | 1025.14 | 922.63 | 2
СХХ.Л.230В.З.ИЭК | Лампа индикаторная | Лампа индикаторная сменная зеленая матрица/230В ИЭК | Для замены в светосигнальных индикаторах, кнопках управлениях и переключателях | шт | 130.13 | 95.43 | 15
ПС3.CE300.S33.146.J | Счетчик; 3-фазный | Счетчик CE300 S33 146-J | 1-тарифный; для уст. в щиток; кл.т.-1; номин.напряж.-3х230/400В; номин.базовый (макс.) ток-5(100)А; оптич.интервейс; на 1 направл.учета; диапазон раб.темп. от -40 до +60 | шт | 3392.55 | 3132.35 | 2
ЗРТ.LR2K0322 | реле; тепловое; | реле LR2K0322(12-16А) | реле защиты от перегрузки и перекоса фаз при питании электродвигателей, для применения с контакторами (пускателями) серии K | шт | 2780.46 | 2368.54 | 2
КСХ.NYM.J.003.002.5 | Кабель силовой | Кабель силовой NYM-J 3х2.5 Алюр | Расч. масса = 175кг/км, наруж. диаметр =9.9мм, бухта 100м или барабан 500м; для неподвижной прокладки в сухих, влажных и мокрых помещениях; тройная изоляция (ПВХ+резина+ПВХ); негорючий; изоляция жил имеет различный цвет; цвет жил: черная, голубая, же | м | 52.54 | 49.34 | 200
ВКК.ZB4.BA2 | Кнопка комплектующие | Кнопка комплектующие ZB4-BA2 (головка кнопки, черн.) | IP65, потайной толкатель (обычный), хромированный ободок, для щитового монтажа диаметром 22мм, модульная конструкция, масса 0.029кг | шт | 171.85 | 147.3 | 10
ЗА3.DEK.ВА402.056.0.080.0А.015.А | Автомат 3-пол. | Автомат 3-пол. DEKraft ВА402-56.0-80.0А 15 кА (21214DEK) | Авт. выкл. защиты двигателя 3P 56-80A 15кА ВА-402 DEKraft | шт | 3020.31 | 2460.99 | 2
ВВС.L.77026.M.В.П | Выкл. освет.,скр.пров. | Выкл. освет.,скр.пров. Legrand 77026 Mosaic Выкл.упр. Приводом | Mosaic Выкл.упр. Приводом Уп=10шт | шт | 1330.28 | 1227.95 | 2
ИСП.DEK.ВЩ102.003.016.IP44 | Разъем штепсельный | Разъем штепсельный DEKraft ВЩ102-3-16-IP44 (26059DEK) | Вилка для скрытой проводки 613 2Р+РЕ 16А 220В IP44 DEKraft | шт | 194.03 | 158.1 | 10
АКП.U.ETK21012.02112 | Короб; пластиковый | Короб Ultra ETK21012 мини-канал 21х12 | мини-канал 21х12 ПВХ белый R9010 | м | 47.95 | 39.39 | 32
ТТХ.ОСМ1.000.1.380.005.220 | Трансформатор | Трансформатор ОСМ1-0.1 380/5-220 | IP00, 85х86х90мм, 1.8кг | шт | 1208.25 | 1089.51 | 3
С2О.PRB.S.002.018 | Светильник люмин.; потолочный | Светильник люмин. PRB/S 218 1043000020 | IP20. Масса=2,8кг. Габ.разм: 315х625х85мм. С э/м ПРА.Трубч. лампа d=26мм. С белым корпусом. Крепление на поверхность потолка. Цельномет.сварной корпус из лист. стали, покрыт. бел. порошк. краской. Экран. параболическая. реш.-анодированный алюминий. | шт | 1995.88 | 1737.15 | 2
ДЭХ.АИР.090L4.380В.002.002В.1500.2081.DRIVE.ИЭК | Электродвигатель | Электродвигатель АИР 90L4 380В 2,2кВт 1500об/мин 2081 DRIVE ИЭК | IP55, на лапах+фланец, высота оси вращения 90мм, установочный размер L | шт | 8069.94 | 5917.96 | 2
С9С.С.ДВО.6561.025.P.036В.4500К.025 | светильник; светодиод.; встраи | светильник светодиод. ДВО 6561-25-P eco,36Вт,4500К,25мм,призма | Для общего и местного освещения жилых и админ. зданий. Свет. поток-2800Лм; 36Вт, Цвет. температ. 4500К. Коэф. мощн. не менее 0,8; IP20; Напряжение: 180В -240В; Коэф. пульсации не более 5%; Габ: 595х595х25мм. Кратность-2шт. гарантия -1год. | шт | 505.24 | 461.58 | 2
ДЭХ.АИР.071B6.380В.000.055В.1000.3081.DRIVE.IEK | Электродвигатель | Электродвигатель АИР 71B6 380В 0,55кВт 1000об/мин 3081 DRIVE IEK | IP55, фланец, высота оси вращения 71 мм, установочный размер В. Напряжение - 220/380 В. Масса - 8.7 кг. | шт | 4965.47 | 3641.34 | 2
РШК.П.500530.TITAN | Комплектующие для шкафа | Комплектующие для шкафа Панель монтажная 500x530 TITAN (комп. 2шт.) | Для установки электроаппаратов, место установки шкаф шириной 600мм, размер 500х530х1.5, комп. 2шт. | компл | 1473.78 | 1246.48 | 2
ЗХХ.П.ПВЛ.2404 | Прочая продукция | Прочая продукция Прист.ПВЛ 2404 (10-100с) | пневматическая приставка выдержки времени (от 10 до 100 сек) при ОТКЛЮЧЕНИИ пускателей ПМЛ. Имеет 1н.о. + 1н.з. контакты. Iном. 10А,, предназначена для установки на реле РТЛ и пускатели ПМЛ, 44х47х57мм, 0.08кг | шт | 344.29 | 310.45 | 5
С9М.ДКУ.029.120.001.ALB | светильник; светодиод.; консол | светильник ДКУ 29-120-001 ALB | Мощность, 114Вт Св. поток, 12000лм Цвет.темп,4000 К 65IP Инновационный легкий корпус из углепластика ,схема подключ. светодиодов АС+ (без драйвера). Встроенная защита от скачков напряжения 2 кВ, темп-ра эксплуат. от -60° до +50°С. Возможность аналого | шт | 9185.57 | 8529.46 | 3
СДХ.OSRAM.PTI.100.220.240.I | Дроссель | Дроссель OSRAM PTI 100/220-240 I | Эпра PROF для ламп HCI, HQI и NAV L 212mm, b 93mm, h 30mm, L1 203mm | шт | 2993.65 | 2764.05 | 2
ЗА2.ВА.047.029.002P.040A.004.5А.C.TDM | Автомат 2-пол. | Автомат 2-пол. ВА 47-29 2P 40A 4.5кА х-ка C TDM | IP40, 220/380В, на DIN-рейку 35мм, с электромагнитным и тепловым расцепителями, коммутац.способность 4.5кА, макс.сечение провода 25 кв.мм, срабатывание эл-магн.расцепителя 5-10 Iном, 75х36х80мм | шт | 180.81 | 157.56 | 6
ЗПХ.ПМЛ.7100.110.250А | Пускатель | Пускатель ПМЛ 7100/110 250А | 250А.660В, IP00. 1р+1з, нереверсивный, без реле , без корпуса, без кнопок, Масса 6,6кг, габариты: 165х200х167мм. Предназнач. для дистанц. пуска, остановки и реверсирования трехфазных асинхронных электродвигателей. | шт | 11831.64 | 10668.89 | 2
ВВК.КУ.704.У1 | выключатель;концевой; | выключатель КУ-704 У1 (ЭТ) | W- образный рычаг, 10А, IP54, 2 эл. цепи, выключатель концевой | шт | 1572.76 | 1398.01 | 2
ААС.ЗАБ.00416.035.ИЭК | Фиксирующий зажим | Фиксирующий зажим ЗАБ 4х16-35 (SO 158) ИЭК | UZA-14-D16-D35 Зажим анкерный. Разрушающая нагрузка 300/2942 кгс/Н, диапазон сеч. проводников: min 2х16 max 4х35 масса-0,1кг. | шт | 202.63 | 180.12 | 2
ИРО.Q.782241.Р.002К.З.СЛНК | Розетка; открытой проводки | Розетка Quteo 782241 2К+З без шт СЛНК | Розетка 2К+З без шт СЛНК | шт | 93.87 | 86.65 | 20
ЗА3.ВАМУ.001.006 | Автомат 3-пол. | Автомат 3-пол. ВАМУ 1,6 (3P, 1-1,6А) (VAMU1C6) | Замена на GZ1... Серия "Телемеканик".Автоматический выключатель для защиты электродвигателей. Номинальное напряжение 690В 50/60Гц. Установка теплового расцепителя 1-1,6А. Установка электромагнитного расцепителя 22,5А. Вес 0,260 кг. | шт | 723.79 | 661.24 | 2
ЗХХ.EZALUG1003 | Прочая продукция | Прочая продукция EZALUG1003 (клеммы к-т из 3 шт.) | Клеммы для кабеля диам. 5,5-50мм (от 60 до 100А). В комплекте 3 шт. | компл | 1670.18 | 1447.49 | 2
ЗПХ.ПМЕ.222.220.025А.002.002 | Пускатель | Пускатель ПМЕ 222/220 25А 2з+2р | IP30,нереверсивный,закр., с реле, габаритные размеры: 222х152х154мм, установочные размеры:150+-0.5х100+-0.3мм, масса=2.2кг, 2з+2р доп. контактов | шт | 1814.2 | 1604.87 | 2
КСХ.ВВГ.001.095.Ж.З | Кабель силовой | Кабель силовой ВВГ 1х 95 Желто-Зеленый Алюр | Номин. наруж. диаметр=17,3мм. Расчетная масса = 1028кг/км. Изоляция (желто-зеленая) и оболочка кабеля из поливинилхлоридного пластиката. Медная токопроводящая жила. Рабочее напряжение ~1000В. Длительно допустимая Т=70 градусов. Для передачи и распред | м | 609.36 | 539.05 | 100
КСГ.КГТП.003.010.А | Кабель силовой гибкий | Кабель силовой гибкий КГТП 3х 10 Алюр | Кабель гибкий с медными изолированными скрученными жилами. Рабочее напряжение ~660В. Допустимая Т=75 градусов. Для присоединения передвижных механизмов к электрическим сетям. Радиус изгиба не менее 8 диаметров. | м | 237.68 | 213.91 | 100
СОТ.ЖО.007.250.001 | Прожектор ДНАТ | Прожектор ДНАТ ЖО 07-250-001 б/др.(п/л.ДНАТ) | IP54. Габаритные размеры: 440х530х645мм, вес (без ПРА)=9.0кг, устанавливать на опорную поверхность из несгораемого материала. Корпус литой под давлен. из алюм.сплава. Отр-ль из алюм. высокой частоты альзакированный. Защит.ст. силикатное термостойкое | шт | 6445.22 | 5933.69 | 2
ИМК.BS.016 | Муфта; соед.труба/коробка | Муфта BS (Blitz) герм.д/тр.16мм | IP65, упаковка 15шт, серия Блиц, для ввода жестких и гибких труб внешним диаметром 16мм в коробки и шкафы (отверстие 16мм) с толщиной стенки до 1.5мм | шт | 26.04 | 19.29 | 1
ЗРУ.РТН.1322.017.025А.TDM | реле; тепловое электронное; | реле РТН-1322 17-25А TDM | Реле электротепловое явл. эл. коммутац устройством, имеющим собственное потребление энергии. Кол-во контактов: 1з+1р | шт | 417.15 | 363.52 | 4
ААС.F.020.P.МЗВА | Лента (полоса) монтажная | Лента (полоса) монтажная F 20 Premium МЗВА | Уп=50м. Монтажная лента для крепления анкерных и подвесных кронштейнов на опорах. Материал-нержавеющая сталь. Фиксация ленты на опоре с помощью скрепы С20 или бугеля В 200. Имеет повышенную гибкость. Поставляется в пластиковой упаковке. Размер: 20х0. | м | 54.6 | 49.69 | 25
ВВС.ABB.C.К.002 | Выкл. освет.,скр.пров. | Выкл. освет.,скр.пров. ABB Cosmo крем. выключатель 2 кл. | Серия Cosmo механизм 2-х клавишный кремовый 16А | шт | 96.31 | 88.9 | 24
ВБК.ПКЕ.122.001.К | Блок кнопочный | Блок кнопочный ПКЕ-122/1 Красная | IP54(со стороны управл-щих эл-тов)IP00(со стороны монтажн.проводов);Исп.:для встройки в спец. нишу;Мат-ал:пласт.;1 кн.;:74х74х54мм;М=0.14кг | шт | 59.74 | 53.87 | 30
ИУХ.У3.003.002Р.002.0021002.006А.250В | удлинитель; | удлинитель У3 3 места 2Р/2м. 2х1мм2 6А/250В | ИЭК. 6А, 250В, 3-местный удлинитель длиной 2м, без выключателя | шт | 126.67 | 112.6 | 2
ЗПХ.ПМЕ.222.380.012.5А.001 | Пускатель | Пускатель ПМЕ 222/380 12.5А 1з | IP30,нереверсивный,закр., с реле, габаритные размеры: 222х152х154мм, установочные размеры:150+-0.5х100+-0.3мм, масса=2.2кг, 1з доп. контакт | шт | 1717.25 | 1519.11 | 2
СЛК.КЭЛ.FS.Е27.015В.2700К.Т2.ИЭК | Лампа люминесц.компактная | Лампа люминесц.компактная КЭЛ-FS Е27 15Вт 2700К Т2 ИЭК | LLE25-27-015-2700-T2 Компакт. люм. энергосберегающая лампа. Спираль. Цоколь Е27, Мощность 15Вт., цвет.температура 2700К(теплый), Размеры: 75х40мм. | шт | 199.06 | 145.98 | 30
АКШ.L.30243.DLP.У.02516 | короб; плоский угол; | короб Legrand 30243 DLP Угол плоский д/к-к 25х16 | DLP Угол плоский д/к-к 25х16 УП=10шт | шт | 199.78 | 184.41 | 10
ЗРК.SR3XT101BD | реле; комплектующие; | реле SR3XT101BD (6ВХ/4ВЫХ 24В DC) | Модуль расширения для SR3B#6 дискр.входов, 4 релейных выхода, питание 24В DC. | шт | 3357.4 | 2877.77 | 2
КСХ.ВВГ.LS.004.001.5.К | Кабель силовой | Кабель силовой ВВГнг(А)- LS 4х 1.5 ок(N) Кабэкс | LS-низкое дымо- и газовыд-е. силовой кабель с медной токопроводящей жилой, изоляция и оболочка из ПВХ композиции пониженной пожароопасности | м | 45.15 | 40.64 | 200
РШК.П.ЩО.070.1000.СИ.ЭЛ | Комплектующие для шкафа | Комплектующие для шкафа Профиль монтажный перф. ЩО-70 (1000) СИ-ЭЛ | Комплектующие для корпусов ЩО-70 RAL 7035 | шт | 375.06 | 331.78 | 4
ВВП.ПВ.004.016.003 | выключатель; пакетный; | выключатель ПВ 4-16 исп.3 (ЭТ) | 4-х полюсный. Ном. ток.-16А. Ном. напр. ~ 220В, ~ 380В. Корпус -IP00. Крепление передней скобой. Габ. мм. В-60, Ш-60, Г-85. Масса 0,14кг. | шт | 157.95 | 139.72 | 20
ПС3.CE304.S32.834.JAAQ2HY | Счетчик; 3-фазный | Счетчик CE304 S32 834-JAAQ2HY | 3-фазный многофункц; для уст. в щиток; кл.т.-1/2; номин.напряж.-220В; номин.базовый (макс.) ток-5(50)А;непосредств..включ.; RS485; реле перем.тока для управл.внеш.коммутац.устр-ом; импульс.входы; 2напр.учета; диапазон раб.темп.-40 до +60 | шт | 18662.4 | 17231.06 | 2
ЗА3.DEK.ВА401.001.00.001.60А.050.А | Автомат 3-пол. | Автомат 3-пол. DEKraft ВА401-1.00-1.60А 50 кА (21202DEK) | Авт. выкл. защиты двигателя 3P 1,0-1,6A 50кА ВА-401 DEKraft | шт | 1061.64 | 865.04 | 4
С5С.ЖСП.001.250.703 | Светильник ДНАТ; подвесной | Светильник ДНАТ ЖСП-01-250-702 | IP5'3, с литым алюм.корпусом, со встроенным ПРА, открытый. отражатель без отверстий. Размеры:320х184х434мм. Масса не более 6,3кг, КПД не менее 65%. Монтаж на крюк или на трубу. Для общего освещения производственных зданий. | шт | 5321.75 | 5230.52 | 3
КСХ.NUM.J.004.025.000.66.К | Кабель силовой | Кабель силовой NUM-J 4х 25 -0.66 Конкорд | бухта 100м или барабан 500м; для неподвижной прокладки в сухих, влажных и мокрых помещениях; тройная изоляция (ПВХ+резина+ПВХ); негорючий; изоляция жил имеет различный цвет; цвет жил: черная, голубая, коричневая,желто-зеленая. | м | 726.6 | 642.76 | 100
ТКХ.002КТП.ПК.400.010 | Компл.трансф.подстанции | Компл.трансф.подстанции 2КТП-ПК-400/10 | Габаритные размеры: выс. 2400мм, шир. 2180мм, длина 7640мм. Предназначен для приема, передачи, преобразования и распределения электрической энергии.(без РВО и без РЛНД) | шт | 837918 | 821438.7 | 2
ЗА1.АЕ.2044.016А.010О | Автомат 1-пол. | Автомат 1-пол. АЕ-2044М 16А | IP00, 1 полюс, Iном.=63А, Uном.=440В, мощн. 10Вт, уставка по току=12,с эл-магнитными и теплов. расцепителями в каждом полюсе, без своб. конт., без доп. расцепит., без регулировки Iном. тепловых расцепителей и температурной компенсации, 164х110х25мм | шт | 381.38 | 317.81 | 2
ЗК3.LP1K0610BD | Контактор 3-пол. | Контактор 3-пол. LP1K0610BD (6А, 24В=, 1но) | трехполюсный, 6А, 1НО доп контакт, 24V DC, зажим под винт. | шт | 1432.51 | 1220.29 | 3
ЗЗП.ПЗ.330.500 | Заземление; переносное | Заземление ПЗ 330-500 | Длина рукоятки с изолир. частью2000мм;длина звеньев металич.2500/2000мм;кол-во звеньев метал.2мм;общая длина штанги в собр. виде6500мм;сеч. медн. заземл. провода25мм;длина пров. зазем.3000мм;ток термич. стойк.10кА;ток дин. настр. 25кА;масса зазем.6кг | шт | 10800 | 9910.87 | 2
ВВМ.V.LIFE.А.БЕЛ.Р.004.754104 | выкл.; комплектующие; | выкл. Valena LIFE Ампир БЕЛ Рамка 4-пост 754104 | Valena LIFE.Рамка "Ампир белый".4-постовая универсальная | шт | 1285.14 | 1186.28 | 2
ЗА3.GZ1E03 | Автомат 3-пол. | Автомат 3-пол. GZ1E03 (3P, 0.25-0.4А) | Серия "EasyPact TVS". Автоматический выулючатель для защиты электродвигателей. Номинальное напряжение 690В 50/60Гц. Установка теплового расцепителя 0.25-0.4А. Установка электромагнитного расцепителя 5А. Монтаж на DIN-рейку. | шт | 1247.48 | 1081.15 | 2
ЗА1.MG.C60N.001P.016A.C | Автомат 1-пол. | Автомат 1-пол. MG C60N 1P 16A C (24403) | ном.напряжение 230/240В~, ток отключения 6кА, срабатывание электромагнитной защиты между 5 и 10-кратным значением ном.тока, количество циклов 20000, масса 0.11кг, установка на DIN-рейку, размеры 81х70х18мм | шт | 204.01 | 183.61 | 2
ЗУ2.ВД63.023.С.040.А | Автомат дифференц. 2-пол. | Автомат дифференц. 2-пол. VD63-23С40-А-УХЛ4 | Ном. напр. 230В, 50Гц, ток-40А, уст.- 100мА, на DIN-рейку. Хар-ка сраб. э/м расц-С. Защ. хар-ка-А. Износост.общая- 6000 циклов. От -5 до +40. Габ. мм.- 90х72х70. Масса до 0,3кг. УХЛ4, IP20. | шт | 1546.07 | 1428.94 | 2
РЩК.К.ВРУ.002.1800.0800.450.IP54.С.СИ.ЭЛ | щит; корпус; | щит Корпус ВРУ-2 1800х800х450 IP54 С СИ-ЭЛ | Двухдверный с комплектом боковых панелей. Оборудован комплектом для опломбировки. В комплект поставки входят: боковые панели - 2шт., замки - 4 шт., набор монтажных панелей соответствует стандартной комплектации ВРУ-2 IP-31. RAL 7035 | шт | 14762.67 | 13059.28 | 2
С9Л.LED.R63.008В.160.260В.Е27.4000К.720Л.ASD | Лампа светодиодная (LED) | Лампа светодиодная (LED) LED-R63-standard 8Вт 160-260В Е27 4000К 720Лм ASD | Производитель Китай, гарантия 1 год | шт | 108.03 | 88.21 | 10
АНМ.ТМЛ.002.5.006.002.6.КВТ | Наконечник кабельный медный | Наконечник кабельный медный ТМЛ 2.5-(6)-2.6 (упак.100) КВТ | Наконечник медный, луж., под опресовку 2.5мм.кв. D отверстия под болт 6.4 D хвостовика 2.6 | шт | 4.47 | 3.87 | 200
РШН.ЩРНС.001.012.С.З.С | Прочее | ЩРНС 1х12 С Задней Стенкой | По инвентаризации | шт | 335.77 | 335.77 | 1
АХХ.ДКС.36687INOX.У.CS.090.090.500.080 | Прочая продукция | Прочая продукция ДКС 36687INOX Угол CS 90 вертикальный внутр. 500/80, нержав. | Аксессуар для лотков ДКС. Угол CS 90 вертикальный внутр. 90° 500/80, нержавеющий уп=1шт. | шт | 7797.42 | 6170.8 | 2
ВВП.ПВ.002.016.М3.001 | выключатель; пакетный; | выключатель ПВ 2-16 М3 исп.1, (ЭТ) | 2-х полюсный. Ном. ток.-16А. Ном. напр. ~ 220В, ~ 380В. Корпус -IP00. Крепление передней скобой, установка за панелью толщиной до 4-х мм. Габ. мм. В-87, Ш-87, Г-60. Масса 0,11кг. | шт | 104.33 | 92.29 | 40
ЗВХ.ППН.041.X3.004.1000А.УХЛ3.КЭАЗ | Предохранитель | Предохранитель ППН-41-X3-4-1000А-УХЛ3-КЭАЗ | Плавкая вставка. Ном. ток -1000А. Ном.напр.-500В. ПКС-50кА. Частота 50/60Гц. Род тока АС. Хар-ка диапазона откл-я - gG. Потери мощности-90,0 Вт. Раб.темп.: от -60°С до +40°С. Габ. мм ШхВхД - 86х110х200. Масса -2.0кг. | шт | 2344.19 | 2148.84 | 3
ТТХ.ОСМ.002.5.220.005.022.220.012 | Трансформатор | Трансформатор ОСМ-2.5 220/5-22-220/12 | IP00, 230х155х235мм, 21кг | шт | 14542.14 | 13534.69 | 2
ТТХ.ТСЗИ.004.380.220.024.А. | Трансформатор | Трансформатор ТСЗИ-4 380-220/24 Алюм. | Масса=43кг, габаритные размеры: 404х184х290мм, КПД=96%.Высота установки над уровнем моря до 200м.При высоте свыше 1000м номинальная мощность снижается на 2.5% на каждые 500м. | шт | 12663 | 11418.54 | 2
ММХ.ДКС.25325.Х.PL6.006.007.8240 | Хомут | Хомут ДКС 25325 PL6.6 черный 7.8х240 | Хомут P6.6 стандартный, черный, 7.8х240 Уп=100шт. | шт | 6.41 | 5.08 | 200
ЗК3.L.416094.К.CTX3.003P.012A.0011.110V.AC | Контактор 3-пол. | Контактор 3-пол. Legrand 416094 Конт.CTX3 3P 12A 1но1нз 110V AC | 3-полюсный промышленный контактор со встроенными вспомогательными контактами | шт | 1583.79 | 1461.96 | 2
ЗА4.OD.ВМ63.004NK20.УХЛ3 | Автомат 4-пол. | Автомат 4-пол. OptiDin ВМ63-4NK20-УХЛ3 | Модульный авт. выкл. на DIN-рейку. Режим экспл-и продолж-й. Ном. ток-20А. Ном. напр.400В, част.50Гц. N-с одним незащищённым полюсом для коммутирования нейтрали. Хар-ка откл.-K. Комм.изн.-1500ц. IP20. От -60до +40. Габ: 84х72х71,5мм. m-0.500кг. | шт | 2268.96 | 2097.07 | 2
ЗК3.ПМЛ.1566М.010А.220DC.УХЛ4.Б.КЭАЗ | Контактор 3-пол. | Контактор 3-пол. ПМЛ-1566М-10А-220DC-УХЛ4-Б-КЭАЗ | С управлением на постоянном токе. Реверсивный с механической блокировкой, без оболочки, без реле, без кнопок, m-1,2кг, габ. мм.: 105х76х116. IP20, всп. контакт -NС(1р). С креплением на DIN-рейку. | шт | 4507.98 | 4132.32 | 2
ЗУ4.LEGRAND.008999 | УЗО 4-пол. | УЗО 4-пол. LEGRAND (4P 25A 100мА) 411712 | Тип "АС". Кол.модулей по 17,5мм: 4. Минимальная температура -25С. | шт | 4976.69 | 4593.87 | 2
АХХ.ДКС.38024INOX.К.CPO.045.045.200 | Прочая продукция | Прочая продукция ДКС 38024INOX Крышка CPO 45 на угол горизонт. осн. 200, нерж. | Крышка CPO 45 на угол горизонтальный 45° осн. 200, нержавеющая уп=1шт. | шт | 1940.41 | 1535.61 | 2
С9Т.ДСП.067.150.001.СР.ALB | светильник; светодиод.; подвес | светильник ДСП 67-150-001 СР | Мощность 150Вт, цвет.температура 6000К, световой поток 150лм, Габариты: диаметр 258х395мм, масса=5кг, индекс цветопередачи Ra>70 | шт | 11153.66 | 9958.63 | 2
ЗПХ.ПМА.3110.380.040А.002.002 | Пускатель | Пускатель ПМА 3110/380 40А 2з+2р | IP40,380В,нереверсивный,б/реле,2з + 2р дополнительных контакта, предельная мощность управляемого двигателя при напряжении (В/кВт): 220/11, 380/18.5, габаритные размеры: 222х152х154мм, установоч.размеры: 150+-0.5х100+-0.5мм. Масса=2.0кг. Можно комплек | шт | 1394.89 | 1233.94 | 2
ЗУ2.УЗО.Д63.021.С.020.А | УЗО 2-пол. | УЗО 2-пол. D63-21С20-А-УХЛ4 | Ном. напр. 230В, 50Гц, ток-20А, уст.-10мА, на DIN-рейку. Хар-ка сраб. э/м расц-С. Защ. хар-ка-А. Износост.общая- 6000 циклов. От -5 до +40. Габ. мм.- 80х36х70. Масса-0,19кг. УХЛ4, IP20. | шт | 1180.82 | 1091.36 | 2
ВВС.ABB.C.К.002.П | Выкл. освет.,скр.пров. | Выкл. освет.,скр.пров. ABB Cosmo крем. выключатель 2 кл. с подсв. | Серия Cosmo механизм 2-х клавишный, цвет кремовый 16А с подсветкой | шт | 136.02 | 125.56 | 12
ЗВХ.ПТ.001.2.010.050А.012.5 | Предохранитель | Предохранитель ПТ 1.2-10/50А-12.5 У3 Идрица | ПРОДУКЦИЯ ДЛЯ ПРОИЗВОДСТВЕННОГО ОТДЕЛА! ИДРИЦА, ПО СОГЛАСОВАНИЮ С ОТВЕТСТВЕННЫМ СНАБЖЕНЦЕМ. 10кВ, номинальный ток 50А, номинальный ток отключения 12.5кА, длина 464мм, диаметр 68мм | шт | 732.78 | 669.45 | 2
С2О.ПВЛМ.П.002.036.502 | Светильник люмин.; потолочный | Светильник люмин. ПВЛМ-П-2х36-502 | IP65, корпус полиамид, с трубой, без отраж., ЭмПРА, cos?=0,85 L =1269mm B= 126mm H= 132mm A=800mm Вес 2,4кг | шт | 2706.38 | 2659.98 | 3
АКХ.ДКС.01134.T1.E.040X40.G.К | Короб | Короб ДКС 01134RL перфорированный, серый RL6 40x40 | Короб перфорированный, серый RL6 40x40. уп=40м | м | 186.91 | 147.92 | 20
СЛК.N.094.076.NCL.PD.026.840.G24 | Лампа люминесц.компактная | Лампа люминесц.компактная Navigator 94 076 NCL-PD-26-840-G24d | форма (2U),Общ. длина: 183 (мм) , уп. 25 шт, G24d-2 (2-штырь.), уп. 25 шт | шт | 111.96 | 98.2 | 20
ЗПХ.ПМ.12010200.380.006.3А | Пускатель | Пускатель ПМ 12010200/380 6.3А 1з | габаритные размеры: 94х39.5х88мм, масса=0.31кг, откр. с реле РТТ 5 и ПКЛ | шт | 811.97 | 718.28 | 2
ЗКХ.КМИ.34012.040А.380В.050Г.001+001 | Контактор | Контактор КМИ-34012 40А 380В/50Гц 1но+1нз | IP20, 400В, 50Гц,мощность нагрузки 18.5кВт, ток терм.стойкости 60А(8 час), электр. износостойкость 1.5млн. циклов, 75х127х114мм, на DIN-рейку 35мм или винтами, гарантия 3 года, срок службы не менее 15 лет. | шт | 1595.8 | 1349.68 | 4
РПВ.ЩО70.001.032 | панель; вводн.; | панель ЩО70-1-32 | Рубильник РС-6 630А, предохрагитель ППН-39-630А, 3 амперметра Э8030 600/5, вольтметр Э8030 500В, 3 трансформатора тока ТТИ-60 600/5А. Корпус 2200х800х600мм. IP20 со стороны двери. Трансформаторный ввод. | шт | 43776.11 | 42449.56 | 2
РШК.08126 | Комплектующие для шкафа | Комплектующие для шкафа 08126 (непрозр. дверь шк. 08106) | Непрозрачная дверь предназначена для шкафа 08106, навешивается с любой стороны, снабжена ручкой с замком 405. | шт | 4965.04 | 4229.48 | 2
КСГ.КГ.003.006 | Кабель силовой гибкий | Кабель силовой гибкий КГ 3х 6 Конкорд | Dн=18,9мм,Р=0,539кГ/м.Кабель гибкий с медными изолированными скрученными жилами. Рабочее напряжение ~660В. Допустимая Т=75 градусов. Для присоединения передвижных механизмов к электрическим сетям. Радиус изгиба не менее 8 диаметров. | м | 87.78 | 81.93 | 2
ЗПХ.ПМ12.063151.400.В.002.002.А.НЭ | Пускатель | Пускатель ПМ12-063151 400 В 2з+2р вар А НЭ | IP20;габ.разм.122х112х126;нереверсивный;без реле;3 полюса; крепление на дин-рейку, монтажную плату; напряж.кат. 400В. | шт | 1539.01 | 1374.12 | 2
С9Р.ЭРА.SPB.001.012.MWS | Светильник LED накладной | Светильник LED накладной ЭРА SPB-1-12-MWS (W) (ЖКХ с датчиком движения) | круг, 220х95, 75-220В, IP54 (для пыльных/влажных помещений или для размещения на улице под навесом) | шт | 876.2 | 795.32 | 5
ЗРХ.SR3B261FU | реле; | реле SR3B261FU (26ВХ/ВЫХ 240В AC) | Модульное интеллектуальное реле Zelio Logic- мини-контроллер с дисплеем, 16 дискр.входов, 10 релейных выходов, встроен.таймер, питание 240 V AC.С возможностью расширения входов/выходов. | шт | 12050.75 | 10329.21 | 2
ЗКК.DEK.ПК03.002.020 | Контактор комплектующие | Контактор комплектующие DEKraft ПК03-02-20 (24101DEK) | Приставка контактная доп.контакты 2НО лицевая для КМ-03 09-630А | шт | 135.27 | 110.22 | 10
РШМ.ABB.SRN4420K.SR2.К.400400200 | Шкаф пустой с монтаж. панел. | Шкаф пустой с монтаж. панел. ABB SRN4420K SR2 Корпус шкафа 400х400х200мм | Серия SR2 IP65, монтажная плата оцинкованная сталь 2мм, съемные металлические фланцы кабельных вводов с уплотнительной прокладкой, установка всех типов устройств, цвет RAL7035. В наименовании ВхШхГ. | шт | 4394.88 | 3808.9 | 2
ЗА2.OD.ВМ63.002NL50.УХЛ3 | Автомат 2-пол. | Автомат 2-пол. OptiDin ВМ63-2NL50-УХЛ3 | Модульный авт. выкл. на DIN-рейку. Режим экспл-и продолж-й. Ном. ток-50А. Ном. напр.230В, част.50Гц. N-с одним незащищённым полюсом для коммутирования нейтрали. Хар-ка откл.-L. Комм.изн.-1500ц. IP20. От -60до +40. Габ: 84х36х71,5мм. m-0.250кг. | шт | 1711.8 | 1582.12 | 2
РШН.ЩРН.П.004 | Шкаф пустой навесной | Шкаф пустой навесной ЩРН-П-4 (4 модуля) | IP40.Наружной установки. Материал: пластик. Исполнение навесное.Щит распределительный на 4 модуля ( 1мод.=18мм ) с прозрачной дверкой. В комплект входят 2 шины N и PE и DIN-рейка.Габариты 200х112х95мм. | шт | 203.06 | 171.74 | 4
ТКХ.КТП.ВВ.063.010.000.4.УХЛ.001.Т.РЛНД | Компл.трансф.подстанции | Компл.трансф.подстанции КТП-ВВ-63/10/0.4 УХЛ-1 Тупик.(Барнаул) с РЛНД | Без тр-ра. Киоского типа, тупикового исполнения, воздушного ввода, сторона ВН-линейный разъезд.РЛНДМ-1-10/400,компл. РВО и ПКТ; сторона НН-на вводе РУНН-РБ на 250А, ЦЭ6803 актив. энергии. На 2-х отходящих линиях ВА 57-35 на 63А - 2шт. Фидер уличного | шт | 136648.72 | 126217.52 | 2
АХХ.К6712.С.012 | Прочая продукция | Прочая продукция Копос6712 Скоба мет. оцинк. односторонняя 12мм | Аксессуар для крепления кабеля диаметром 12мм на основание Толщина стальной ленты 0.8мм. Уп=100шт | шт | 2.85 | 2.63 | 2
ЗК3.ПМЛ.1110.010А.380АС.УХЛ2.Б.КЭАЗ | Контактор 3-пол. | Контактор 3-пол. ПМЛ-1110-10А-380АС-УХЛ2-Б-КЭАЗ | С переменным током цепи управления. Нереверсивный, в оболочке без реле, без кнопок, m-0.8кг, габ. мм.: 161х89х148. IP54, всп. контакт -NО(1з). | шт | 1022.92 | 937.68 | 5
ИСП.Р.ABB.216.RS6.002P+E.016А | Разъем штепсельный | Разъем штепсельный Розетка ABB 216 RS6 2P+E 16А (на стену) | Розетка для монтажа на поверхность 16A, 2P+E, IP44 | шт | 417.98 | 356.06 | 5
САС.ABB.Л.ML1.100R | Арматура светосигнальная | Арматура светосигнальная ABB Лампа ML1-100R красная сигнальная (только корпус) | Светосигнальная арматура для щитового производства/ IP66 | шт | 237.75 | 202.53 | 5
ЗА1.ВМ.063.001.013А.XC | Автомат 1-пол. | Автомат 1-пол. OptiDin ВМ63-1C13-УХЛ3 | Упаковка 12шт=12полюсов. Мод. авт. выкл., с э/м и тепловым расцепителем, для нечастых операт. ВО - до 30раз в сутки, на DIN-рейку 35мм одноп., номин. напр.230/400В 50Гц, ПКС-6кА. Износост.-10000циклов. IP20. От -60 до +40. Габ: 84х18х70мм. Масса - 0. | шт | 142.83 | 132.01 | 10
СЛК.К.SPC.025.230V.E27.2700 | Лампа люминесц.компактная | Лампа люминесц.компактная Космос SPC 25w 230V E27 2700 | Энергосберег. лампа, предназнач. для внутр. и наружного освещ-я. Мощность 25W. Цоколь Е27. Размеры: 55х148мм, тип трубки Т4. Срок службы 8000часов. | шт | 115.72 | 105.72 | 2
ЗРУ.DEK.РТ03.025.032.023.0А.032.0А | реле; тепловое электронное; | реле DEKraft РТ03-25-32-23.0А-32.0А (23122DEK) | Реле электротепл. для конт. 25-32А 23,0-32,0А РТ-03 DEKraft | шт | 742.13 | 604.7 | 3
ТТХ.ОСМ.000.4.380.005.014 | Трансформатор | Трансформатор ОСМ-0.4 380/5-14 | понижающий трансформатор общего назначения, 130х95х130мм, 3.8кг | шт | 3119.47 | 2853.52 | 2
ЗА1.ABB.SH201.C.002 | Автомат 1-пол. | Автомат 1-пол. ABB SH201 C 2 | Однополюсный, 2 А AC 230В~, ток откл.6кА, срабатывание электромагнитной защиты между 5 и 10-кратным значением ном. тока, установка на DIN-рейку. | шт | 447.57 | 387.89 | 5
АОС.К1154 | оборуд.д/прокл.каб.; стойка; | оборуд.д/прокл.каб. К1154 (выс.1800мм) | предназначена для установки полок К1160 - К1163, крепятся к строительным конструкциям сваркой или пристрелкой с применением скоб К1157, число отверстий для установки полок - 36, длина 1800мм, ширина 60мм, расстояние между отверстиями 50мм, масса 3. | шт | 330.75 | 298.25 | 5
ЗА3.АЕ.2036ММ.001.6А.010Н | Автомат 3-пол. | Автомат 3-пол. АЕ 2036ММ-10Н-00У3-А-1.6А (Черкесск) | Упаковка 4 шт. 3пол., с эл./магн. и теплов. расц, отс. 12in, 380В, коммутац. спос.Icu-4кА, 105х56х85(IP00), масса-0,36кг. | шт | 1971.86 | 1773.35 | 2
ЗРТ.РТЛ.2061.054.074А | реле; тепловое; | реле РТЛ-2061 54- 74А | Iномин. 63(80)А, диапазон регулирования Iномин. несрабатывания 54-74А, Imax 74А, Мощность, потребляемая одним полюсом 4,38Вт. Размеры 116х73х63 мм. Масса 0,360кг | шт | 1100.06 | 991.95 | 3
РШН.ДКС.R5ST0532.К.ST.М.П.500300200 | Шкаф пустой навесной | Шкаф пустой навесной ДКС R5ST0532 Корпус сварной ST с М/П 500х300х200мм | Корпус сварной навесной серии ST с М/П размер: 500 x 300 x 200 мм (В х Ш х Г) | шт | 4770.87 | 3775.61 | 2
ЗПХ.ПМЛ.7513.220.250А | Пускатель | Пускатель ПМЛ 7513/220 250А | 250А.660В, IP54. оболочка, 2р+6з, реверсивный, без реле , с механич. блокировкой, Масса 32,2кг, габариты: 600х500х220мм. Предназнач. для дистанц. пуска, остановки и реверсирования трехфазных асинхронных электродвигателей. | шт | 32305.55 | 29130.72 | 2
ЗУ2.DEK.УЗО03.002P.063А.030.006А | УЗО 2-пол. | УЗО 2-пол. DEKraft УЗО03-2P-063А-030 6кА (14057DEK) | УЗО 2P 63А 30мА AC УЗО-03 6кА DEKraft | шт | 856.81 | 698.14 | 2
С9М.N.071.457.NSF.PW.120.005K.LED | Светильник LED; консольный | Светильник LED Navigator 71 457 NSF-PW-120-5K-LED (магистральный) | Серый 90#305В 5000К 12 000Лм срок службы 50 000 ч | шт | 17663.53 | 15494.33 | 2
ИРС.U5.2490.25Z | Розетка; скрытой проводки | Розетка MGU5.9090.25ZD (телеф. 2хRJ11 4-х конт. беж.) | IP20. Устан. в монтаж. коробку на винтах либо на распорных лапках. Материал: ударопрочный негорючий технополимер. Наружные части устойчивы к ультрафиолету. Для подключ. телефонов, модемов, факсов и телеф.сети. Для наруж. монтажа с рамкой U2.002.XX, U | шт | 593.98 | 513.37 | 3
СХХ.Р.R90.LHB.001.100.090.ASD | Аксессуары для светильников | Аксессуары для светильников Рассеиватель R90-LHB-01-100 90 градусов ASD | Рассеиватель(тип колокол) , используется для светильников LHB 100 | шт | 1129.86 | 939.06 | 2
ЗА3.DEK.ВА303.003P.0225А.040А | Автомат 3-пол. | Автомат 3-пол. DEKraft ВА303-3P-0225А 40кА (21012DEK) | Силовой авт. выкл. 3P 225А ВА-303 40кА DEKraft | шт | 3453.73 | 2814.15 | 2
ЭВВ.ME92252V1.024В | Вентилятор | Вентилятор ME92252V1 (92х92х25мм) 24В | Вентилятор шарико-подшипник, 24DC, 87mA, 2.1W, 3100об/мин, 87.5м3/час, 34dBA | шт | 278.22 | 253.94 | 4
ХХХ.А.П.Р | Прочая продукция | Прочая продукция Алюминиевый Порог с Резиновой вставкой(L=2.75пог.м) | Алюминиевый порог длина 2.8 пог.м. | шт | 825 | 742.5 | 2
АНИ.Н.НВИ.002.005.001.5.002.5.TDM | Наконечник каб.; медный, вилочный | Наконечник каб. НВИ 2-5 вилка 1.5-2.5мм TDM | IP30. Температура эксплуатации от -10 до +75С. Для оконцевания многожильных (гибких) медных проводов. | шт | 1.51 | 1.3 | 1000
ЗПХ.ПМ.12010500.380.010А.004.002 | Пускатель | Пускатель ПМ 12010500/380 10А 4з+2р | IP00. Масса=0.62кг, габаритные размеры: 73х87х104мм, реверсивный, откр., дополнительные контакты: 4з+2р | шт | 905.29 | 800.83 | 5
СДХ.001И400ДРИ48.011.УХЛ1.220В | Дроссель | Дроссель 1И400ДРИ48-011 УХЛ1 220В с ИЗУ | Масса=5,6кг, Габаритные размеры: 132х134х215мм, рабочий ток 3,3А, пусковой ток не более 5,6А, потери мощности не более 30,5Вт, к-т мощности не менее 0.59, макс.нормируемая температура обмотки в раб. режиме 120С, перегрев обмотки 65С. | шт | 1819.69 | 1654.36 | 2
ВПК.004G25.053.U | Переключатель; кулачковый | Переключатель 4G25-53-U (открытый) | 3-х полюсный 3-х позиционный (1-0-2) переключатель с нулевым положением, ном.ток 25А, ном.напряжение 660В, открытый, крепление за лицевой панелью, L=73,5мм, D=57мм, габаритные размеры передней панели 65х65мм | шт | 1581.53 | 1550.43 | 2
АХХ.П.090.060.500 | Угол (поворот) | Угол (поворот) Поворот на 90 гр. 50х500 | Аксессуар к мет. лотку.Поворот на 90гр. с крышкой. Для организации гориз. поворота каб. трассы на 90градусов. Материал: сталь горячего цинкования. Вес=4,52кг. P=500мм, W=630мм, H=50мм. Толщина металла=0.8мм. | шт | 656.38 | 555.74 | 2
С9Л.КОМТЕХ.СДЛ.Ш70.008.220.827.270.Е27 | Лампа светодиодная (LED) | Лампа светодиодная (LED) КОМТЕХ СДЛ-Ш70-8-220-827-270-Е27 | LED, 8Вт, аналог ЛН=60Вт, 220В, 2700К, 650лм, CRI>82, Кп<5%, 270°, Е27 | шт | 157.44 | 137.03 | 2
ВКХ.ИЭК.ABLF.022.022.240В.Ж | Кнопка | Кнопка ИЭК ABLF-22 желтый d22мм неон/240В (1з+1р) | Цвет желтый, ном.напряжение част 50Гц до 660В, ном. ток от 1.5А. Диапазон температур: -10 до +40С. IP40. Возвратная без фиксации | шт | 243.37 | 205.84 | 5
СЛК.L.FS.011W.842.E14 | Лампа люминесц.компактная | Лампа люминесц.компактная Linel FS slim 11W 842 E14 (7/2200) | Компакт. люм. энергосберег. лампа, предназнач. для внутр. и наружного освещ-я. Мощность 11W/ Цоколь Е14. Свет. поток 600лм. Длина 107мм. Диаметр 36мм. | шт | 82.3 | 75.97 | 2
ВПХ.ИЭК.AKS.022.Ч.К | Переключатель | Переключатель ИЭК AKS-22 Черн. с Ключ.(1з+1р) | На 2 фиксир. положения I-O с ключом. Применяются в электрощитах, пром. оборудование, на объектах энергоснабжения. Защита от несанкционированного включения оборудования. Ключ вынимается в положении "0". d=22мм. | шт | 313.07 | 264.79 | 10
ТТХ.ОСМ.000.16.380.005.022.110.110 | Трансформатор | Трансформатор ОСМ-0.16 380/5-22-110/110 | понижающий трансформатор общего назначения, габаритные размеры115х75х117мм, установочные размеры ,65х65 мм, вес 1.6кг | шт | 1974.21 | 1791.44 | 2
ЗВХ.ПТ.001.1.010.005А.031.5 | Предохранитель | Предохранитель ПТ 1.1-10/5А-31.5 У3 Идрица | ИДРИЦА, ПО СОГЛАСОВАНИЮ С ОТВЕТСТВЕННЫМ СНАБЖЕНЦЕМ. 10кВ, номинальный ток 5А, номинальный ток отключения 31.5кА, длина 412мм, диаметр 50мм | шт | 595.19 | 549.41 | 2
СЛМ.Л.N.094.315.NI.C.040.230.E14.FR | Лампа накал."миньон" | Лампа накал."миньон" Navigator 94 315 NI-C-40-230-E14-FR | Подтип продукции: шар, E14, мат; уп. 10/100 | шт | 17.19 | 16.23 | 50
ЗПХ.ПМ.12010500.220.010А.006.004 | Пускатель | Пускатель ПМ 12010500/220 10А 6з+4р | IP00. Масса=0.62кг, габаритные размеры: 73х87х104мм, реверсивный, откр., дополнительные контакты: 6з+4р | шт | 1034.96 | 915.54 | 5
ЗА2.OD.ВМ63.002K16.УХЛ3 | Автомат 2-пол. | Автомат 2-пол. OptiDin ВМ63-2K16-УХЛ3 | Модульный авт. выкл. на DIN-рейку. Режим эксплуатации продолжительный. Ном. ток-16А. Ном. напр.230В, частота 50Гц. Хар-ка откл.- К. Коммутац. износост.-1500циклов. IP20. От -60 до +40. Габ: 84х36х71,5мм. Масса - 0.250кг. | шт | 1052.16 | 972.45 | 3
АХХ.ДКС.36026INOX.У.CPO.090.40080 | Прочая продукция | Прочая продукция ДКС 36026INOX Угол CPO 90 горизонтальный 400х80, нержавеющ. | Аксессуар для лотков ДКС. Угол CPO 90 горизонтальный 90° 400х80, нержавеющий уп=1шт. | шт | 6539.79 | 5175.52 | 2
МТТ.ТУТ.028.014.Ж | трубка; термоусаживаемая; | трубка ТТУ 28/14 Желтая 50 м/упак ИЭК | П/э термоусаживаемая трубка, эл. прочность не менее 30кВ/мм, толщина стенки после усадки -1мм, усаживается с 2 до 1мм, цвет: желтая . Внутр. диаметр 28мм. 50м/рол | м | 80.3 | 67.92 | 20
ЗА2.ВА.047.029.002P.040A.004.5А.B.TDM | Автомат 2-пол. | Автомат 2-пол. ВА 47-29 2P 40A 4.5кА х-ка B TDM | IP20, 220/400В, корпус и детали аппарата выполнены из пластика, не поддерживающего горение. Диапазон раб.температур -40 +50С | шт | 194.77 | 167.34 | 6
ЗРВ.ВС.033.002.006С.024В.050Г | реле; времени; | реле ВС-33-2 до 6С 24В 50Гц | электромеханическое, одноцепное, однокомандное, предназначено для коммутации цепей в устр-х автоматики с определенными предварительно установленными выдержками времени, ном. ток контактов 4А, размеры 50х75х133мм, вес 0.45кг | шт | 4546.42 | 4457.01 | 2
ЗЧ3.ATV320U40N4B | Преобр.частоты 3-ф | Преобр.частоты 3-ф ATV320U40N4B (4kW 380-500V 50/60Гц) | Ном. мощность двигателя - 4кВт, встроенный фильтр ЭМС, навигационная клавиша на передней панели, книжное исполнение | шт | 19804.52 | 17519.38 | 2
ЗУП.ATS01N222QN | Софтстартер | Софтстартер ATS01N222QN (22А 400V 50/60Hz) | Устройство плавного пуска и тормож. для асинхронных двигателей, ругулир.время разгона(торможеия) 1-10 сек., мощность двигателя 11 кВт, номин. ток 22А, масса 0,560кг. Установка на DIN - рейку. | шт | 8898.58 | 7871.82 | 2
АКЗ.К8541.З.EKE.06060 | Короб, заглушка | Короб, заглушка Копос8541 к каналу EKE 60х60 | Заглушка к каналу EKE 60х60 Уп=10шт | шт | 98.32 | 90.76 | 2
АХХ.ДКС.36846.У.CD.045.045.400.050 | Угол (поворот) | Угол (поворот) ДКС 36846 CD 45 вертикальный внеш. 400/50 | Аксессуар для лотков ДКС. Угол CD 45 вертикальный внешний 45° 400/50 уп=1шт. | шт | 1233.05 | 975.82 | 2
АДА.80600090.PG.009E | Уплотнительный кабельный ввод | Уплотнительный кабельный ввод 80600090 PG-9Ex каб.ввод | Кабельный ввод из полиамида. взрывозащищенный | шт | 188.47 | 134.62 | 1
С1А.EFS.073 | Светильник аварийный | Светильник аварийный MARS 2213-6 4501001090 | EFS 73 IP22. Масса=0.9кг. Время работы в аварийном режиме 3 часа. Свет. поток в авар. режиме=80лм. Корпус изготовлен из спец. полимерного пластика. Рассеиватель изготовлен из прозрачного поликарбоната. | шт | 3166.09 | 2941.5 | 2
АКК.L.33317.DLPL.О.003.03212.005 | Короб, комплектующие | Короб, комплектующие Legrand 33317 DLPL Отв.с перег.в3х пл.32х12,5 | DLPLОтв.с перег.в3х пл.32х12,5 УП=10шт | шт | 624.75 | 576.69 | 2
КСХ.ВВГНГ.004.150 | Кабель силовой | Кабель силовой ВВГНГ (А) 4х 150 Алюр | наруж.диаметр=43.7мм, масса=6248кг/км. Рабочее ~U=660В. Медная жила. Материал изоляции и оболочки-ПВХ, не распространяющий горение. Использ. для передачи и распределения эл.энергии в стационарных условиях (в т.ч. для АЭС). Допустимая T=80 град. | м | 3787.81 | 3350.75 | 100
РЯУ.Я5411.2874 | Ящик; управления | Ящик Я5411 2874 | для управл.эл-двигателями, однофидерный, реверсивный, с авт.выкл., кнопками, лампами, переключателем, ном.ток 6А, ном.ток автоматич. выключателя 8А, ном.напряж. силовой цепи ~380В, цепи управления ~220В, габаритн.разм. 400х300х250мм | шт | 11396 | 10636.27 | 2
ЗРТ.РТИ.3365.080.093А | реле; тепловое; | реле РТИ-3365 80-93А | IP20, 80-93А, потери в одном полюсе 6.9 Вт. | шт | 1021.99 | 864.37 | 5
ВВР.РПБ.002.001.250А.Л | Рубильник выкл. | Рубильник выкл. РПБ-2/1 250А Левый (без предохр.) СЭМЗ | Руб-ник с бок. рукояткой, длина вала 170мм., на общей плите, откр. исполн. и передним присоед.проводников, 3-х пол. Для защиты и нечастых неавтомат. коммутаций эл.цепей перем. тока частотой 50Гц напряж.380В, для комплектации сил. ящиков, шкафов, щито | шт | 3248.21 | 3184.33 | 2
СПХ.N.071.608.NLH.BL.W2.E27.Е27 | Ламподержатель (патрон) | Ламподержатель (патрон) Navigator 71 608 NLH-BL-W2-E27 карболит потолоч.прямой Е27 | Патрон электрический. Уп=50шт. | шт | 24.47 | 21.46 | 50
ИРС.G.GSL000892.004DB | Розетка; скрытой проводки | Розетка Glossa GSL000892 (TV роз.проход., шоколад) 4DB | TV розетка проходная (шоколад ) 4DB | шт | 353.47 | 257.07 | 10
ИРС.L.77216.M.Р.002К.З | Розетка; скрытой проводки | Розетка Legrand 77216 Mosaic 2К+З н.ст. зел. | Mosaic Розетка 2К+З н.ст. зел. Уп=10шт | шт | 436.72 | 403.13 | 3
ЗК3.LC1E300Q5 | Контактор 3-пол. | Контактор 3-пол. LC1E300Q5 (300А, 380В, 50Гц) | трехполюсный, нереверсивный контактор на 300А, без реле,катушка 380В 50/60Гц, установка на панель, доп. контакты типа LAEN... заказываются отдельно | шт | 19655.66 | 17034.91 | 2
АКК.L.10917.К.001 | Короб, комплектующие | Короб, комплектующие Legrand 10917 Коробка для 1 поста | Коробка для 1 поста | шт | 170.07 | 156.99 | 10
МТВ.К1540.KA.Т.ПВХ.040 | трубка; пвх; | трубка Копос1540 KA Труба ПВХ жесткая 40 | Труба ПВХ жесткая D40 мм 320Н Уп 3м | м | 55.13 | 50.89 | 2
ВВП.ПВ.004.100.001 | выключатель; пакетный; | выключатель ПВ 4-100 исп.1 (ЭТ) | 4-х полюсный. Ном. ток.-100А. Ном. напр. ~ 220В, ~ 380В. Корпус -IP00. Крепление передней скобой. Габ. мм. В-155, Ш-155, Г-160. Масса 1,43кг. | шт | 1091.03 | 965.14 | 3
СОГ.FL.005.Б | Прожектор галогеновый | Прожектор галогеновый FL-5 Бел.(тип ИО-150) | Произ-во ИЭК. IP 44, Длина галогеновой лампы - 78мм. Osram(64695) 150W , J-78 | шт | 318.22 | 252.45 | 5
ХПО.Ш.D.006.ГОСТ.6958 | Крепежный элемент | Крепежный элемент Шайба D 6 увел. ГОСТ 6958 оц. | НЕ ДЛЯ ПРОДАЖИ!!! | кг | 124.32 | 111.39 | 2
НРП.П.ПГРС.300 | пресс;ручной; | пресс ПГРс-300 (КВТ) | Пресс гидравлический ручной.гексагональный обжим, опрессовываемые сечения: Cu 16-300 мм.кв, Al 16-240 мм.кв. ПОСТАВЛЯЕТСЯ С КОМПЛЕКТОМ МАТРИЦ | шт | 4961.57 | 4300.03 | 2
ЗРК.DEK.РР102.004.010 | реле; комплектующие; | реле DEKraft РР102-4-10 (23237DEK) | Розетка для ПР102 4 контакта 10А DEKraft | шт | 106.26 | 86.58 | 10
ЗА3.ИЭК.ВА.047.100.035A.C | Автомат 3-пол. | Автомат 3-пол. ИЭК ВА 47-100 35A C (3P) | IP20. Откл. способность при двигательной нагрузке = 20кА, диапазон раб. температур от -40 до +50С. Масса одного полюса не более 0.156кг. Монтаж на 35мм. монтажную DIN-рейку. Срок службы не менее 15 лет. | шт | 1458.31 | 1233.39 | 2
ЗРВ.РВП.072М.3122.220В.050Г | реле; времени; | реле РВП-72-3122/220 50Гц | предназначено для передачи команд из одной эл.цепи в другую с опр.предварит. установленными выдержками времени, с одной пневмоприставкой с началом отсчета выдержки после размыкания контакта управления, диапазон выдержки времени 0.4-180сек, ном.ток ко | шт | 3096.79 | 3035.89 | 2
АКП.L.33301.DLP.М.02012.005 | Короб; пластиковый | Короб Legrand 33301 DLPl Миниплин.пл.б/пер.20х12,5 | DLPl Миниплин.пл.б/пер.20х12,5 Уп=90м | м | 82.21 | 75.89 | 20
ЗЧ3.ATV950C20N4F | Преобр.частоты 3-ф | Преобр.частоты 3-ф ATV950C20N4F (200/160 кВт 380/480V 50/60 Гц) | Предназначен для упр-я 3-х фазными асинхронными, синхронными и специальными двигателями. С разэединителем, шкафное напольное исполнение. Напряж. питания 380-480В, 50/60Гц, мощность двигателя 200 кВт в нормальном режиме, 160 кВт в тяжелом режиме, масс | шт | 870651.09 | 770191.35 | 2
ХХХ.Б.Ш.М0850 | Крепежный элемент | Крепежный элемент Болт шестигранный М8х50 | Для соед-я лотков и аксессуаров между собой, для креп-я к несущим поверхностям. Длина болта 50мм, вес 1,24кг. | шт | 5.48 | 4.63 | 100
ВХХ.ABB.Д.OTPS40FPN1 | Прочая продукция | Прочая продукция ABB Дополнительный силовой полюс OTPS40FPN1 | (монтаж слева) для рубильников ОТ16..40F3 | шт | 401.84 | 372.07 | 5
С9О.N.094.641.NFL.P.050.004K.BL.IP65.LED | Прожектор светодиодный | Прожектор светодиодный Navigator 94 641 NFL-P-50-4K-BL-IP65-LED (аналог ИО 500 Вт) | Светодиодные прожекторы; IP65 для внутреннего и наруж. использ., для освещения фасадов зданий, внутренних дворов, садов, оград, гаражей, складских помещений, рекламных стендов, вывесок, витрин и проч.; корпус из ударопрочного АБС-пластика; эффективно | шт | 1344 | 1178.95 | 5
ВПК.004G40.010.U | Переключатель; кулачковый | Переключатель 4G40-10-U (открытый) | 3-х полюсный 2-х позиционный (0-1) переключатель с нулевым положением, ном.ток 40А, ном.напряжение 660В, открытый, крепление за лицевой панелью, L=74,5мм, D=80мм, габаритные размеры передней панели 90х90мм | шт | 1885.95 | 1848.86 | 2
РЯУ.Я5410.3174 | Ящик; управления | Ящик Я5410 3174 | для управл.эл-двигателями, однофидерный, реверсивный, с авт.выкл., кнопками и лампами, ном.ток 12.5А, ном.ток автоматич. выключателя 16А, ном.напряж. силовой цепи ~380В, цепи управления ~220В, габаритн.разм. 400х300х250мм | шт | 10653.26 | 9943.04 | 2
ЗК3.L.416250.К.CTX3.003P.130A.0022.024V.AC | Контактор 3-пол. | Контактор 3-пол. Legrand 416250 Конт.CTX3 т.з. 3P 130A 2но2нз 24V AC | 3-полюсный промышленный контактор со встроенными вспомогательными контактами. Т.з. - торцевой зажим | шт | 17913.91 | 16535.92 | 2
АХХ.ДКС.37662.У.CSSD.090.150.H50 | Прочая продукция | Прочая продукция ДКС 37662 Угол CSSD 90 верт. внутр. переходник прав. осн.150 H50 | Аксессуар для лотков ДКС. Угол CSSD 90 вертикальный внутр. переходник прав. осн.150 H50 уп=1шт. | шт | 2468.7 | 1953.71 | 2
ХХХ.П."Н.У." 200.100 | Предупреждающая/инф. табличка | Предупреждающая/инф. табличка Самоклеящаяся этикетка 200х100мм "Не влезай! Убьёт!" | Размер: 200х100мм | шт | 38.93 | 32.93 | 20
ИБЗ.AB1VV235UBL | Блок зажимов | Блок зажимов AB1VV235UBL (1-гр,4кв.мм, 25А) синий | Синий, сеч. провода:многожл.без наконечников-0,5-2,5кв.мм, многожил.с након.-0,5-1,5кв.мм, ожножил.-0,5-4кв.мм, напряж.500В | шт | 47.78 | 41.39 | 2
РШР.ШРС.001.024 | Шкаф распределительный | Шкаф распределительный ШРС 1-24(400А,отх:8х100) | Вводной рубильник ВР32-37-В31250-400А, предохранитель ППН-33-100А - 24 шт. Шина АД-31 3х40мм. Корпус ШРС 1550х600х280мм (IP31). | шт | 16907.85 | 16395.49 | 2
ААС.УЗД.001.3 | Высоковольтное оборудование | Высоковольтное оборудование УЗД 1.3 | Устройство защиты от дуги | шт | 758.7 | 713.96 | 5
АХХ.К.060.050 | Крестовина (Х-разветвитель) | Крестовина (Х-разветвитель) 50х50 | Аксессуар к мет. лотку. Крестовина. Для организации Х-образного ответвления каб. трассы. Материал: сталь горячего цинкования. Поставляется в комплекте с крышкой. Вес=0,61кг. P=50мм, W=248мм, H=50мм. Толщина металла=0.8мм. | шт | 771.06 | 652.14 | 4
КОГ.ШВВП.003.000.75.Б.ЭТК | Провод уст.и освет.; гибкий | Провод уст.и освет. ШВВП 3х 0.75 Белый ЭТК | Бухта 200м.Номин. наруж. размер=3.14х5.1мм, расч. масса=26.5кг/км. Шнур гибкий с поливинилхлоридной изоляцией и медными паралельными жилами в поливинилхлоридной оболочке. Рабочее напряжение ~ до 380 В.Длительно допустимая Т=70 градусов. Предназначен | м | 14.17 | 12.54 | 2
ЗКХ.DEK.КМ103.025А.036В.011 | Контактор | Контактор DEKraft КМ103-025А-036В-11 (22116DEK) | Контактор 25А 36В АС3 1НО+1НЗ КМ-103 DEKraft | шт | 782.19 | 637.34 | 3
АЛХ.ДКС.LL1020.Л.100200.L.3000 | Лоток | лоток ДКС LL1020 Лестничный 100х200, L 3000 | Лестничный лоток 100х200, L 3000 Уп=6м | м | 958.36 | 758.44 | 2
С9О.PFL.D2.020.6500K.IP65.5002074 | Прожектор светодиодный | Прожектор светодиодный PFL-D2 20w 6500K black IP65 Jazzway 5002074 | светодиоды SMD3020 световой поток 1800лм. размеры 120х95х33 мм, вес 0,17 кг. Угол освещения: 120° Коэффициент мощности: cos > 0,9 Индекс цветопередачи: Ra > 75. Входное напряжение, В: 200-240В. Температура эксплуатации: #40°С...+50°С Cрок службы св | шт | 495.9 | 424.8 | 10
ЗА1.A9.A9F78150.C60N.001P.050А.B | Автомат 1-пол. | Автомат 1-пол. Acti9 A9F78150 C60N 1P 50А B | Автомат.выкл 1-пол. серии Acti9 Замена серии Multi9 24056 | шт | 1051.29 | 872.18 | 2
ЗА1.LEGRAND.001P.032A.C.003389 | Автомат 1-пол. | Автомат 1-пол. LEGRAND DX 1P 32A C 407266 | Отключающая способность 6кА. Кол.модулей по 17,5мм: 1. | шт | 275.69 | 254.48 | 5
АКЗ.ДКС.37262.З.TC.10080 | Заглушка торцевая | Заглушка торцевая ДКС 37262 TC 100x80 | Заглушка TC 100x80 Уп=1шт. | шт | 162.07 | 128.26 | 12
ЗА3.ВА.047.029.003P.016A.004.5А.C.TDM | Автомат 3-пол. | Автомат 3-пол. ВА 47-29 3P 16A 4.5кА х-ка C TDM | IP40, 220/380В, на DIN-рейку 35мм, с электромагнитным и тепловым расцепителями, коммутац.способность 4.5кА, макс.сечение провода 25 кв.мм, срабатывание эл-магн.расцепителя 5-10 Iном, 75х54х80мм | шт | 264.73 | 230.69 | 4
АКХ.ДКС.00107.T1.040X60.G.К | Короб | Короб ДКС 00107RL перфорированный, серый RL12 40x60 | Короб перфорированный, серый RL12 40x60 уп=36м | м | 250.5 | 198.24 | 36
АЛХ.ДКС.35302.Л.10080.L.3000 | Лоток | Лоток ДКС 35302 перфорированный 100х80 L 3000 | Лоток перфорированный 100х80 L 3000. Уп=36м | м | 385.31 | 304.93 | 12
СДХ.001И250Н36.302 | Дроссель | Дроссель 1И250Н36-302 независ. | Для ламп ДРИ. Масса=5.7кг, Габаритные размеры: 175х125х185мм, напряжение на дросселе=151В, пусковой ток не более 3.6А, потери мощности не более 20Вт, к-т мощности не менее 0.53, температурная маркировка 105С, перегрев обмотки в раб. режиме 60С, перег | шт | 300 | 270 | 2
ВХХ.ABB.Р.OHBS9.001 | Прочая продукция | Прочая продукция ABB Ручка управления OHBS9/1 | (черная) прямого монтажа для рубильников ОТ63..125F | шт | 254.5 | 235.65 | 5
РШН.К.P.08107 | Шкаф пустой навесной | Шкаф пустой навесной Корпус шкафа Prisma (G) 08107 | IP30., мет. белый (RAL9001) шкаф низковольтный распрделительный на ток до 630А, пустой, без двери (дверь 08137-прозр., 01827-непрозр.) Габариты: 1080х595х205мм. | шт | 13611.78 | 11595.22 | 2
АКЦ.В.К.К.П.15060 | Короб, внутренний угол | Короб, внутренний угол изменяемый для К.К. "Праймер" 150х60 | Внутренний угол для кабель-канала "Праймер" | шт | 101.66 | 86.07 | 8
ЗА2.ИЭК.ВА.047.029.005А.D | Автомат 2-пол. | Автомат 2-пол. ИЭК ВА 47-29 5А D (2P) | IP20, 220/380В,50Гц, на DIN-рейку 35мм. Для защиты эл.цепей от перегрузок и токов короткого замыкания. | шт | 243.5 | 178.57 | 3
ВКХ.ИЭК.РPВВ.030N.030.240В | Кнопка | Кнопка ИЭК РPВВ-30N "I-O" d30мм неон/240В (1з+1р) | С прямоугольной быстросъемной головкойи подсветкой. Применяются в электрощитах, пром. оборудование, на объектах энергоснабжения. Плоская , с металлизированным кольцом. Подсветка неон. лампой BA9S на 230В, контакты-2группы: 1з+1р. d=22мм. | шт | 305.76 | 258.6 | 10
С1А.ССА1001.001.005.003В.ВЫХОД.EXIT | Светильник аварийный | Светильник аварийный ССА1001 на светодиодах, 1,5ч., 3Вт, одностор., ВЫХОД-EXIT | ССА1001 Светильник аварийный на светодиодах, 1,5ч., 3Вт, одностор., ВЫХОД-EXIT | шт | 649.19 | 516.77 | 5
С3Б.НПБ.1204.001.100.Б | Светильник накал.; настенный | Светильник накал. НПП 1204 1х100 Белый | Произ-во ИЭК. Овал полусфера 2 луча, влагозащитные, IP44, для саун до 100 градусов. Корпус: алюминиевый сплав. Материал рассеивателя: рифленое стекло. Темп. -50С +100С. Мощность лампы=100Вт. Для общего осв-я жилых и произв. помещений с повыш.влажно | шт | 261 | 220.5 | 2
ЗД0.АВДТ.063.C10.030А.TDM | Автомат дифференц. | Автомат дифференц. АВДТ 63 C10 30мА TDM | Авт. выкл. дифференц. тока. Номин ток=10А, номин. откл. дифф.ток=30мА. | шт | 671.02 | 584.75 | 2
КИС.СИП.002А.003.070+054.6+025 | Провод изол.; самонесущий | Провод изол. СИП-2 3х 70+54.6+25 Энергокомплект МФ | 500м. Согласовывать с отв.снабженцем. Для возд. магистральных линий электропередач и ответвлений к вводам в жил. дома и хоз.постройки.Раб температура от -50С до +50С. Конструкция:Жила-алюмин., многопроволоч., круглая, уплотненная, Сердечник - стальна | м | 233.53 | 184.1 | 100
ВВМ.V.ALLURE.БЕЛ.З.755185 | выкл.; комплектующие; | выкл. Valena ALLURE БЕЛ Заглушка 755185 | Valena ALLURE.Заглушка с суппортом.С лицевой панелью.Белая С суппортом для монтажа на захватах или винтах. Поставляется с лицевой панелью и прозрачным экраном для защиты от пыли | шт | 222.34 | 205.24 | 2
ЗПХ.ПМЛ.7110.110.250А | Пускатель | Пускатель ПМЛ 7110/110 250А | 250А.660В, IP54. оболочка, 1р+1з, нереверсивный, без реле , без кнопок, Масса 17,85кг, габариты: 500х300х220мм. Предназнач. для дистанц. пуска, остановки и реверсирования трехфазных асинхронных электродвигателей. | шт | 15906.42 | 14343.22 | 2
МТТ.ТУТ.060.030.С.КВТ | трубка; термоусаживаемая; | трубка ТУТнг-60/30 синяя (КВТ) | Термоусаж.трубка с к-том усадки 2:1. Для изоляции и антикаррозийной защиты эл.соед-й, бандажирования кабелей и проводов. Форма поставки: рулон 10м. | м | 141.05 | 122.24 | 10
ВВК.ВК.200.БВ.011.067У2.024 | выключатель;концевой; | выключатель ВК-200-БВ-11-67У2-24 (ЭТ) | V-образный рычаг с роликом на каждом плече, без сальника, ход влево, без cамовозврата, ступень 2- 51мм, IP67, выключатель концевой | шт | 881.89 | 783.9 | 2
НБР.Н.НИЭ.001 | набор; | набор электромонтажника НИЭ-01 (КВТ) | СТК-01, WS-04В, КС-25, ПЖ изол 180, бокорезы изол 160, длинногубцы изогн 200, клещи КПИ-01, НКи-16, НИО-08, сумка, НМИ-02 | компл | 9012.18 | 7810.56 | 2
ЗХХ.В.ПВД.005.225А | Прочая продукция | Прочая продукция Вст.плавк.ПВД-5-225А | Предназнач. для защиты от токов корот.замыкания и токов перегрузки оборуд-я и эл.сетей с номин. напряж-ем до 380В, частотой 50 и 60Гц, а также для защиты проводов от недопустим.перегрузок. Масса=0.17кг. | шт | 582.57 | 515.35 | 3
ЗУ4.EZ9R54440 | УЗО 4-пол. | УЗО 4-пол. EZ9R54440(4P 40A 100mA AC) | Серия "EASY 9". Диффренциальный выключатель нагрузки класса АС, ном. напряжение 230В~. Количество модулей = 4. | шт | 3229.35 | 2452.67 | 2
ККХ.КВВГЭ.010.004.К | Кабель контрольный | Кабель контрольный КВВГЭнг(А) 10х 4 Кабэкс | Uном 660В, изол.и оболоч. из негорюч.ПВХ пластиката, экранир., предн.для прокладки в помещениях, каналах, туннелях при отсутствии механич.воздействий | м | 279.03 | 246.83 | 100
ЗРТ.РТИ.2355.028.036А | реле; тепловое; | реле РТИ-2355 28-36А | IP20, защита электродвигателя 11 кВт от перегрузки, 17.0-25.0А, потери в одном полюсе 3.0 Вт,аналог РТЛ 1022 17.0-25.0A | шт | 654.75 | 553.77 | 5
МТТ.ТУТ.006.003.КВТ | трубка; термоусаживаемая; | трубка ТУТнг-6/3 черная (КВТ) | Термоусаж.трубка с к-том усадки 2:1. Для изоляции и антикаррозийной защиты эл.соед-й, бандажирования кабелей и проводов. Не поддерживает горение.Обладает устойчивостью к ультрафиолетовому излучению.УП 100м | м | 8.36 | 7.25 | 100
С9Х.КОМТЕХ.C.RGB.010 | Аксессуары для световых лент | Аксессуары для световых лент / шнуров/ полос КОМТЕХ Connector RGB 10mm-cable | Коннектор с проводом для подключения светодиодных RGB лент PFS 5050 шириной 10мм без пайки (в упаковке 5шт). КОМТЕХ | шт | 24.01 | 17.79 | 1
ИРС.Q.782211.Р.002К.З.БЕЛ | Розетка; скрытой проводки | Розетка Quteo 782211 2К+З без шт БЕЛ | ОБРАТИТЕ ВНИМАНИЕ!!! ДАННАЯ ПОЗИЦИЯ ОТКРЫТОЙ ПРОВОДКИ!!! ЕСТЬ НОВЫЙ КОД! Розетка 2К+З без шт БЕЛ | шт | 94.04 | 87.77 | 2
РШМ.ЩМП.018.6.004.000.074.У2.IP54 | Шкаф пустой с монтаж. панел. | Шкаф пустой с монтаж. панел. ЩМП-18.6.4-0 74 У2 IP54 | IP54.Габариты: высота=1800мм, ширина=600мм, глубина=400мм. Тип покрытия - ППК, цвет краски RAL 7035-светло-серый. Для данного корпуса разработана спец. линейка доп. аксессуаров(в комплект не входят, продаются отдельно). | шт | 16266.21 | 13757.5 | 2
РЯХ.ЯТП.000.025.220.012.002.IP31.УХЛ3.КЭАЗ | ящик; | ящик ЯТП-0,25-220/12-2-IP31-УХЛ3-КЭАЗ | Ящик настенный с понижающим трансформатором для питания местного и ремонтного освещения, подключения электроинструмента и переносных осветительных приборов. 2 авт. выкл. ВА47-29. Корпус стальной, светло-серый RAL-7035. Габ.мм: Ш-225, В-124, Г-140. | шт | 1437.24 | 1317.47 | 3
ТТХ.ОСМ.000.1.380.056.056 | Трансформатор | Трансформатор ОСМ-0.1 380/56/56 | понижающий трансформатор общего назначения, габаритные размеры115х75х117мм, установочные размеры ,65х65 мм, вес 1.6кг | шт | 1634.83 | 1479.84 | 2
АЛХ.ЛН.060.500.3000.001.002 | Лоток | Лоток неперф. 60х500х3000, 1,2мм | Лоток неперфорированный 60х500х3000, 1,2мм Лоток 3м. Цена за 1м. Упаковка 6м. | м | 686.17 | 580.34 | 3
ВБК.ПКУ15.021.121.054 | Блок кнопочный | Блок кнопочный ПКУ15-21-121-54 | IP54 Выписка производится только по опросным листам!!! Для коммутации эл.цепей упр-я переменного напряжения до 440В.Размеры: 90х160мм. | шт | 889.72 | 787.06 | 2
ЗПХ.ПМ.12010610.048.006.3А | Пускатель | Пускатель ПМ 12010610/48 6.3А 4з+2р | IP54, масса=1.5кг, габаритные размеры: 188х137х126мм, установочные размеры: 100+-0.5х30+-0.2мм, реверсивный, в корпусе, с реле, без кнопок, 1 дополнительный замыкающий контакт | шт | 1877.43 | 1660.8 | 2
ТТХ.ОСМ1.000.63.380.005.022.220.012 | Трансформатор | Трансформатор ОСМ1-0.63 380/5-22-220/12 | IP00, 165х105х170мм, 7.5кг | шт | 4117.5 | 3712.85 | 2
ЗКХ.КМИ.49512.095А.380В.050Г.001+001 | Контактор | Контактор КМИ-49512 95А 380В/50Гц 1но+1нз | IP20, 400В, 50Гц,мощность нагрузки 45кВт, ток терм.стойкости 125А(8 час), электр. износостойкость 0.9млн. циклов, 75х127х125мм, на DIN-рейку 35мм или винтами, гарантия 3 года, срок службы не менее 15 лет. | шт | 3030.53 | 2563.13 | 2
ВПК.ПКП32.063.О.032А.3Р.400В.ИЭК | Переключатель; кулачковый | Переключатель ПКП32-63/О 32А"Ic-O-Ia-Ib"3Р/400В ИЭК | Кол-во вводных линий (полюсов) 3P. Номин. напряж-е изоляции=660В | шт | 1044.49 | 883.4 | 2
ВВО.Q.782202.В.010A.002.БЕЛ | Выкл. освет.,откр.пров. | Выкл. освет.,откр.пров. Quteo 782202 Выключатель 10A 2клав БЕЛ | Выключатель 10A 2клав БЕЛ | шт | 111.92 | 103.31 | 10
АХХ.М.3.001.005.002.TDM | Маркировка кабельная | Маркировка кабельная Маркер наборный - символ "3" оранжевый 1,5 мм2 (150 шт.) TDM | Маркер наборный. Упаковка 150шт. | компл | 131.9 | 113.32 | 10
АНМ.Н.DT.095.ИЭК | Наконечник кабельный медный | Наконечник кабельный медный DT-95 прессованный ИЭК (нов) | Наконечник для оконцевания жил медных проводов и кабелей опрессовкой | шт | 248.04 | 209.79 | 4
МТГ.ДКС.PA614855F0.DN48 | Трубка гофрированная | Трубка гофрированная ДКС PA614855F0 труба гофр. DN48мм полиамид | Труба гофр. DN48мм, ПВ-0, Dвн 47,4 мм, Dнар 54,5 мм, полиамид 6, цвет тёмно-серый, с протяжкой, кратность 15м. | м | 340.43 | 269.42 | 5
СХХ.НПУ.1510.01.У | Пиктограмма для авар. свет-ка | Пиктограмма для авар. свет-ка NPU-1510.01: Указатель "Выход" | Пиктограмма. "Выход". размер: 150х100мм. к светильнику типа ЛБО 29 "Юниор" IP42 корпус 3 | шт | 48.79 | 46.19 | 2
С3С.НСП.017.1000.014 | Светильник накал.; подвесной | Светильник накал. НСП 17-1000-022 | IP20. Конструктивное исполнение - с защитной сеткой. Тип КСС - глубокая "Г". Полусферический отражатель, диаметр 407мм, высота 395мм. Масса=1.27кг. Для общего освещения производственных зданий. | шт | 2348.5 | 2308.24 | 5
ИСП.DEK.ВЩ102.005.032.IP44 | Разъем штепсельный | Разъем штепсельный DEKraft ВЩ102-5-32-IP44 (26064DEK) | Вилка для скрытой проводки 625 3Р+РЕ+N 32А 380В IP44 DEKraft | шт | 333.76 | 271.95 | 5
РШН.ЩРН.00236.001.074.IP54. | Шкаф пустой навесной | Шкаф пустой навесной ЩРН-2х36з-1 74 IP54 "UNIVERSAL" | Щит распределительный. Исполнение навесное.Размеры: 565х620х136мм. Расположение отверстий: сверху, снизу 70х140. Масса=11,41кг. | шт | 6556.55 | 5551.21 | 2
ХХХ.DIN.7.5.TDM | DIN-рейка | DIN-рейка (7,5см) оцинкованная TDM | длина 7,5см оцинкованная | шт | 7.54 | 6.48 | 100
ЗА3.АЕ2046М.100.000У3.Б.025А | Автомат 3-пол. | Автомат 3-пол. АЕ2046М-100-00У3-Б 25А (Черкесск) | Упаковка 3шт. 3пол., с эл./магн. и теплов. расц-ми, отс. 12in, без регул-ки ном. тока тепл. расцеп., 380В, коммутац. спос.Icu-6кА, 145х75х105(IP00), масса-0,93кг. | шт | 1111.32 | 999.44 | 2
ЗУ2.АСТРО.УЗО.2211.220В.025А | УЗО | УЗО АСТРО*-2211 220В 25А(30мА) | 1-фазн.;Uном=220В;Iном=25А;Iутечки=30мА, диапазон температур -25 - +40 град.,номин. время отключ. не более 0.03с, номин. вкл. и откл. способность 1500А, срок службы не менее 10лет. 35х60х75мм, 0.2кг. Для защиты от электропораж-я при неисправностях эл | шт | 2245.8 | 2058.65 | 2
АНМ.ДКС.002CT6.Н.006.006 | Наконечник кабельный медный | Наконечник кабельный медный ДКС 2CT6 Нак. кольц. под винт, 6мм.кв. винт 6мм | КОЛЬЦЕВЫЕ НАКОНЕЧНИКИ ПОД ВИНТ БЕЗ ИЗОЛЯЦИИ Уп=100шт | шт | 29.79 | 23.58 | 50
ЗА3.ABB.S203R.C25A | Автомат 3-пол. | Автомат 3-пол. ABB S203 C25A | Ном. напряжение 230В~, ток откл.6кА, срабатывание электромагнитной защиты между 5 и 10-кратным значением ном. тока, масса 0.125кг, установка на DIN-рейку. | шт | 1317.57 | 1122.37 | 3
ТКХ.002КТП.ТК.160.010 | Компл.трансф.подстанции | Компл.трансф.подстанции 2КТП-ТК-160/10 | Габаритные размеры: выс. 2400мм, шир. 2180мм, длина 7640мм. Предназначен для приема, передачи, преобразования и распределения электрической энергии.(без РВО и без РЛНД) | шт | 659502 | 646531.6 | 2
ТТТ.ТЛ.010.001.050.005 | Трансформатор тока | Трансформатор тока ТЛ-10-1 50/5 | Масса=45+-2кг. Окруж. среда невзрывоопасная, d=36мм, L=477+-4мм, l=190мм. Для передачи сигнала измерительной информации измерительным приборам и/или устройствам защиты и управления, а также для изолирования цепей вторичных соединений от высокого напр | шт | 53773.31 | 49080.18 | 2
ЗПХ.ПМ.12010250.220.010А.001 | Пускатель | Пускатель ПМ 12010250/220 10А 1з | IP20, габаритные размеры: 94х39.5х88мм, масса=0.33кг,нереверсивный ,открытый , с реле, 1 дополнительный замыкающий контакт | шт | 827.72 | 732.21 | 2
ЗРХ.CKF.316 | реле; | реле CKF-316 | Реле для контроля наличия и чередования фаз, монтаж на DIN-рейке 35мм, 8А 3х400В/230+N IP20 | шт | 1528.8 | 1402.94 | 2
ЗКМ.L.412536.М.025A.004НЗ.230В.АС | Контактор модульный | Контактор модульный Legrand 412536 Мод. конт-р 25A 4НЗ 230В АС | Мод. конт-р 25A 4НЗ 230В АС , 2 модуля | шт | 3056.38 | 2821.27 | 2
ВВС.G.GSL000161 | Выкл. освет.,скр.пров. | Выкл. освет.,скр.пров. Glossa GSL000161 (1-клав.перекл. белый) | 1-клавишный переключатель (белый ). сх.6 | шт | 127.43 | 92.68 | 10
АРЦ.С.СМО.031.032 | Крепеж; металлорукав | Крепеж Скоба металл.однолапковая СМО 31-32 | Скоба металлическая однолапковая. Внутренний диаметр 31-32мм. УП=50шт. | шт | 8.23 | 7.31 | 200
СЛЛ.ЛЛ.016.013.В.G5.6400.К.517 | Лампа люминесцентная | Лампа люминесцентная ЛЛ-16/13 Вт, G5, 6400/6500 К, длина 517мм | Лампа люм. линейная. 13Вт. Длина 517мм. холодно-дневной цвет. Для установки в осветит.приборах наруж. и внутр. осв-я объектов пром., обществ. и бытового назначения. уп.=25шт. | шт | 84.62 | 62.05 | 25
С5К.ЖКУ.008.250.002 | Светильник ДНАТ; консольный | Светильник ДНАТ ЖКУ-08-250-002 б/ст. | IP53, коэф-т мощности не менее 0.85, патрон Е40, КПД не менее 65%, макс. к-т использ-я по осв-ти 0.34, вес=11кг. Габаритные размеры: 580х340х390мм. Корпус и панель изготовлены методом глубокой вытяжки из стального проката. НАЗНАЧЕНИЕ: улицы и дороги | шт | 2656.45 | 2555.88 | 2
ВВМ.V.LIFE.А.БЕЖ.Р.005.754115 | выкл.; комплектующие; | выкл. Valena LIFE Ампир БЕЖ Рамка 5-пост 754115 | Valena LIFE.Рамка "Ампир бежевый".5-постовая универсальная | шт | 2224.27 | 2053.17 | 2
С9Р.ДСП.1601.120В.IP65.КСС.Д.500160075.IEK | Светильник LED накладной | Светильник LED накладной ДСП 1601 120Вт IP65 КСС-Д, 500х160х75,сереб, IEK | Для помещений с высокими потолками (4-12м). IP 67, 120 Вт, 10800 Лм, 6500 К. Тип КСС - косинусная - для общего освещения помещения. Рабочая температура: -45 - +45 градусов. Габариты: 500х175х75 мм. | шт | 12209.73 | 10337.57 | 2
ЗА3.АП.050.003МТ.016А | Автомат 3-пол. | Автомат 3-пол. АП50Б-3МТ-16А-10Iн-400AC-У3-КЭАЗ | УПАКОВКА-6ШТ. IP20, максимальные расцепители тока - тепловой и электромагнитный, заднее присоединение внешних проводников (степень защиты зажимов IP00), уставка по току срабатывания в зоне КЗ Iн = 10, масса m = 0.96кг, 138.5х108.5х89мм | шт | 802.48 | 741.69 | 6
АИУ.DEK.У.0.ИД101.008 | Комплектующие для шкафа | Комплектующие для шкафа DEKraft Угловой изолятор "0" шины синий ИД101-08 (32254DEK) | Уп=100шт.Изолятор угловой для установки нулевой шины синий | шт | 4.68 | 3.81 | 100
ЗА2.DEK.ВА103.002P.040А.C.006А | Автомат 2-пол. | Автомат 2-пол. DEKraft ВА103-2P-040А-C 6кА (12078DEK) | Авт. выкл. 2Р 40А х-ка C ВА-103 6кА DEKraft | шт | 319.56 | 260.38 | 6
ПС1.М.201.8.230В.005А.001.0 | Счетчик; 1-фазный | Счетчик Меркурий 201.8 230В 5(80)А кл.т.-1.0 | 1тарифный. Интерфейс связи: импульсный выход. ЖК экран. Крепление на DIN-рейку. Габ: 65х76х90мм, масса < 0,25кг. Раб. Т.: -45 +75°С. | шт | 694.86 | 591.92 | 5
ЗВК.Д.ДП.037.002.400А.ИЭК | Комплектующие; предохранитель | Комплектующие Держатель предохранителя ДП-37, габарит 2, 400А ИЭК | Держатель предохранителя ППНИ. Ном ток 400А. | шт | 676.88 | 572.49 | 5
КОГ.ПВС.002.002.5.Б | Провод уст.и освет.; гибкий | Провод уст.и освет. ПВС 2x 2.5 Белый Дмитров | Бухта 100м. Номин. толщ.изол.=0.8мм, номин. толщ.оболоч. =1.0мм, эл. сопрот. изол. на 1км не менее 0.009МОм, масса=134.0кг/км. Макс.наружн. размер 9,88мм. Провод гиб. с ПВХ изоляц. и мед. скручен. жилами в ПВХ оболочке. Раб. напряжение ~ до 380 В.Дли | м | 42.65 | 36.33 | 100
ВВМ.V.ALLURE.М.Р.002П.754402 | выкл.; комплектующие; | выкл. Valena ALLURE Матовый черный Рамка 2П 754402 | Valena ALLURE.Рамка "Матовый черный".2-постовая универсальная | шт | 462.62 | 427.03 | 5
КОГ.ПВС.003.000.75.Б.ЭТК | Провод уст.и освет.; гибкий | Провод уст.и освет. ПВС 3х 0.75 Белый ЭТК | Бухта 200м. Номин. толщ.изол.=0.6мм, номин. толщ.оболоч. =0.8мм,номин.наруж.диаметр=6,7мм, эл. сопрот. изол. на 1км не менее 0.011МОм, масса= 68.2кг/км. Макс.наружн. размер 7мм. Провод гибкий с ПВХ изоляцией и мед. скрученными жилами в ПВХ оболочке. | м | 15.42 | 13.64 | 2
РЩК.ВРУ.002.020.80.045.IP54.TITAN | щит; корпус; | щит ВРУ-2 20.80.45 IP54 TITAN | Шкаф напольный цельносварной, IP54, 2 двери, размер 2000х800х450мм | шт | 16641.71 | 14075.1 | 2
КСГ.КГ.003.050+ | Кабель силовой гибкий | Кабель силовой гибкий КГ 3х 50+ 16 Конкорд | Dн=38,6 мм,P=2,72 кГ/м.Кабель гибкий с медными изолированными скрученными жилами. Рабочее напряжение ~660В. Допустимая Т=75 градусов. Для присоединения передвижных механизмов к электрическим сетям. Радиус изгиба не менее 8 диаметров. | м | 777.71 | 699.94 | 2
С2В.ARS.R.002.018 | светильник люмин.; встраив.; | светильник люмин. ARS/R 218 1015000020 | встраиваемый светильник для подвесных потолков с алюминиевой зеркальной экранирующей решеткой. Размеры: А=300мм, В=595мм, С=75мм, Масса=2.5кг, КПД=66%. Область применения: торговые залы, фойе. Без блока аварийного питания. | шт | 1295.86 | 1127.88 | 2
ПАХ.Э8030.М1.075.005 | Амперметр | Амперметр Э8030-М1 75/5 | Масса не более 0.25кг, габарит. размеры: 80х80х70мм, усл. эксплуатации: -50С +60С, относит. влажность 95%(при 35С). Класс точности 2.5%.Способ вкл.: непосредственный/с трансформатором тока. Вибро и ударопрочный. Для измерения силы тока в сетях перем. | шт | 2469.15 | 2286.25 | 2
ВВМ.S.SDN5802047.Р.004 | Выкл. комплектующие | Выкл. комплектующие Sedna SDN5802047 Рамка х4 вертик., беж. | Серия SEDNA. Рамка 4-постовая вертикальная Цвет бежевый | шт | 256.11 | 221.35 | 5
АКК.К.PNE.060.020.П.ПВХ.LE60 | Короб, комплектующие | Короб, комплектующие Копос PNE 60 20 Прибороноситель ПВХ д/канала LE60 | Прибороноситель ПВХ д/канала LE60 Уп=10шт. | шт | 61.76 | 57.01 | 2
РШТ.DEK.ЩРВ.012 | Шкаф пустой встраиваемый | Шкаф пустой встраиваемый DEKraft ЩРВ-12 (30101DEK) | Корпус мет. встр. 280х330х120, 12 мод., IP31, ЩРВ-12 DEKraft | шт | 761.26 | 620.29 | 2
СЛК.КЭЛP.FS.Е27.020В.6500К.ECOLIGHT | Лампа люминесц.компактная | Лампа люминесц.компактная КЭЛР-FS Е27 20Вт 6500К ECOLIGHT | LLEP25-27-020-6500-T3 Компакт. люм. энергосберегающая лампа. Спираль. Цоколь Е27, Мощность 20Вт., Размеры: 93х48мм. | шт | 127.67 | 93.62 | 10
С2О.ЛПО.046.001.058.004 | Светильник люмин.; потолочный | Светильник люмин. ЛПО 46-58-004 Luxe | IP20, расс. экструд. опал. из ПММА УФ-стоек, ЭмПРА, cos=0,85. Размеры: 1550х44х76мм. А=750мм. | шт | 1388.62 | 1364.82 | 5
ИУХ.УК20.004.002Р.PЕ.020.0031.0052.IP44 | удлинитель; | удлинитель УК20 с т/з 4 места 2Р+PЕ/20м. 3х1,5мм2 IP44 "Industrial plus" | ИЭК. Катушка для профес. применения .кол-во розеток-4.Кабель ПВС. Длина-20м. сеч: 3х1.5мм2. Ударопрочный пласт.барабан. Крышки на розетках. Рез.обойма розеточного блока. Надежная термозащита. Прорезиненная рукоятка рамы; Степень защиты IP44. | шт | 1876.37 | 1586.98 | 2
ИРС.S.SDN3201621.TV | Розетка; скрытой проводки | Розетка Sedna SDN3201621 TV коннектор оконечный бел. | Розетка TV, оконечная, 1dB.Белый | шт | 370.76 | 320.44 | 5
ЗК3.ПМЛ.1561ДМ.016А.042AC.УХЛ4.Б.КЭАЗ | Контактор 3-пол. | Контактор 3-пол. ПМЛ-1561ДМ-16А-42AC-УХЛ4-Б-КЭАЗ | С переменным током цепи управления. Реверсивный с механической блокировкой, без оболочки, без реле, без кнопок, m-0,9кг, габ. мм.: 105х78х87. IP20, всп. контакт -NС(1р). С креплением на DIN-рейку. | шт | 1402.55 | 1285.67 | 4
ЗРХ.F.046.52.009.012.0040 | реле; | реле Finder 46.52.9.012.0040 (катушка 12В DC) | Миниатюрное реле 2 перекид.контакта/8А, с механич.индикатором + кнопкой проверки, применяется с розеткой 9702SPA | шт | 366.32 | 317.48 | 5
С9Л.NE.B.003.5W.SMD15.865.Е14.C | Лампа светодиодная (LED) | Лампа светодиодная (LED) NE B 3.5W/SMD15/865 Е14 C (7/3565) | Светодиодная энергосберегающая лампа. Мощность светодиодов 2,9 Вт. Потребление изделия 3.5Вт. Диаметр 38мм. Длина 100мм. Предназначена для замены ламп накаливания мощностью до 25 Вт. | шт | 270.81 | 205.16 | 1
СЛЛ.OSRAM.L036.Р.Я | Лампа люминесцентная | Лампа люминесцентная OSRAM L036 (640) Россия (ярко-бел.) | ПРОИЗВОДСТВО РОССИЯ (Смоленск). лампа ярко-белого цвета (цветовая температура 4000К), характеристика цвеопередачи 2В (Ra 60-99), длина 1200мм, диаметр 26мм, цоколь G13, срок службы 750Ё В коробке 25шт. | шт | 52.27 | 48.95 | 50
ЗУ2.DEK.ДМ103.002P.032А.100.D.006.А | УЗО 2-пол. | УЗО 2-пол. DEKraft ДМ103-2P-32А-100-D 6 кА (16135DEK) | Диф. мод. для ВА-103 2P 32А 100мА тип AC 6кА с защитой от перенапряжений 280В+-5% | шт | 560.16 | 456.43 | 4
С2О.CD.002.018.ПММА | Светильник люмин.; потолочный | Светильник люмин. CD 218 new 1133000240 | IP65. Масса=2,7кг. Размеры: диаметр=390мм.Компактная люм.лампа. Креп-е на поверхность потолка в помещении или под навесом. Корпус из поликарбоната белого цвета. Рассеиватель изготовлен из ПММА. | шт | 3498.39 | 3196.06 | 2
ЗК3.LC1D40M7 | Контактор 3-пол. | Контактор 3-пол. LC1D40AM7 (40А, 220В, 50/60Гц) | трехполюсный, нереверсивный контактор (пускатель) на 40А, без реле, 1нр(з)+1нз(р) дополнительные контакты, катушка 220В 50/60Гц, установка на DIN-рейку | шт | 6173.8 | 5259.16 | 2
ЗПХ.ПМ.12125150.380В.125А | Пускатель | Пускатель ПМ 12125150/380В 125А УХЛ4 В | Контактор, нереверс., без реле, без кнопок, IP20, до 660В 50 и 60Гц, 2з+2р, масса-2.65кг, габ. мм: гл-139.5; ш-125; в-240. Для дистанционного пуска, остановки и реверсирования 3-х фазных асинхронных эл.двигателей с короткозамкнутым ротором. | шт | 4422.2 | 3911.95 | 2
АКЧ.ДКС.09552.У.09050 | Короб, внешний угол | Короб, внешний Угол ДКС 09552 90х50 мм, изменяемый (80-120 градус) | Угол внешний 90х50 мм, изменяемый (80-120°) Уп=10шт. | шт | 469.63 | 371.66 | 5
ТТХ.ОСМ.000.1.380.082.082 | Трансформатор | Трансформатор ОСМ-0.1 380/82/82 | понижающий трансформатор общего назначения, габаритные размеры115х75х117мм, установочные размеры ,65х65 мм, вес 1.6кг | шт | 1634.83 | 1479.84 | 2
АХХ.ДКС.FC37305INOX.Д.050 | Прочая продукция | Прочая продукция ДКС FC37305INOX Держатель для пров. лотка с основанием 50мм | Держатель для проволочного лотка с основанием 50мм, inox уп=20шт. | шт | 252.28 | 199.66 | 5
КСХ.ВВГ.001.010.К | Кабель силовой | Кабель силовой ВВГ 1х 10 Красный Алюр | Номин. наруж. диаметр=7.8мм. Расчетная масса = 140кг/км. Изоляция (красная) и оболочка кабеля из поливинилхлоридного пластиката. Медная токопроводящая жила. Рабочее напряжение ~660В. Длительно допустимая Т=70 градусов. Для передачи и распределения эл | м | 68.79 | 60.85 | 100
ВБП.XALD04 | Блок кнопочный; корпус | Блок кнопочный XALD04 (пустой, пласт.,1в. 4гор.) | IP65, без сальников, для арматуры d=22mm, пластик , корп. светло-сер. цвета (RAL7035), крышка темно-сер. цвета (RAL7016), габ. размеры: 166х68х53мм, масса 0.278кг | шт | 703.23 | 602.77 | 3
ИРС.S.SDN3100321.IP44 | Розетка; скрытой проводки | Розетка Sedna SDN3100321 с/з с/ш с крышкой белая IP44 | Розетка 16А, 250В IP44. с заземлением, с защитными шторками с крышкой. Белый | шт | 343.63 | 296.99 | 5
ЗУ2.ИЭК.NFIN.002.040А.100 | УЗО 2-пол. | УЗО 2-пол. ИЭК NFIN 40А 100(мА) (УЗО ВД1-63) | IP20.Категория применения AC, 230В,50Гц,пределы изм-я напряж.сети, при кот сохраняется работоспособность выкл.от115 до265В, электрич. износоуст-ть не менее 4000циклов,механ.износоуст-ть не менее 10000циклов,макс. сеч. провода 50кв.мм. | шт | 1254.39 | 1060.93 | 3
АНМ.ТМЛ.035.012.009.КВТ | Наконечник кабельный медный | Наконечник кабельный медный ТМЛ 35-(12)-9 (упак.100) КВТ | Наконечник медный, луж., под опресовку 35мм.кв. D отверстия под болт 13 D хвостовика 9 | шт | 27.88 | 24.16 | 100
РШН.ELFO.0628.207.026.IP55 | Шкаф пустой навесной | Шкаф пустой навесной ELFO 0628 207-26 (300х404х115мм) IP55 | СНЯТ С ПРОИЗВОДСТВА!!! ПРЕДЛАГАТЬ ЗАМЕНУ НА БОКС КМПн. IP55. Размер:300х404х115мм, Материал-АБС-пластик. Цвет белый. Крепление крышки винтами. DIN-рейка,2-е нулевые шины. 26модулей EP-LUX. Предлагается вместо шнайдеровского WETHERPOOF. | шт | 672.32 | 611.2 | 1
ЗА3.DEK.ВА334.003P.0250А.А.070А | Автомат 3-пол. | Автомат 3-пол. DEKraft ВА334-3P-0250А-А 70кА (21139DEK) | Силовой авт. выкл. 3P 250А c Ir=200А-250А 70кА ВА-334 DEKraft в литом корпусе | шт | 9117.27 | 7428.89 | 2
РЯУ.Я5115.3274 | Ящик; управления | Ящик Я5115 3274 | для управл.эл-двигателями, двухфидерный, нереверсивный, с авт.выкл., кнопками, лампой, переключателем на каждый фидер , ном.ток 16А, ном.ток автоматич. выкл.20А, ном.напряж. силовой цепи ~380В, цепи управления ~220В, габаритн.разм. 600х400х250мм | шт | 13211.5 | 12330.73 | 2
МТР.ТI20G.Т | Тройник для защитной кабельной трубы | Тройник для защитной кабельной трубы ТI20G открывающийся | Для трубы с внешним диаметром 20мм. Для Т-образного соединения трёх гладких жестких труб. Состоит из 2-х одинаковых частей, соединяющихся друг с другом защелкиванием. Рекомендуется исп-ть в сухих помещениях. Материал: АБС. Цвет:Ral 7035 | шт | 11.21 | 9.49 | 40
ЗПХ.ПМ.12125500.220В.125А | Пускатель | Пускатель ПМ 12125500/220В 125А УХЛ4 В | Контактор, реверс., без реле, без кнопок, IP00, до 660В 50 и 60Гц, 4з+4р, масса-6.20кг, габ. мм: гл-152; ш-270; в-156. Для дистанционного пуска, остановки и реверсирования 3-х фазных асинхронных эл.двигателей с короткозамкнутым ротором. | шт | 9724.99 | 8602.88 | 2
ВКХ.КЕ.131.002.001.001.К | Кнопка | Кнопка КЕ-131 гриб.с фикс.исп.2(1з+1р) Касн. | IP40. Uном.380В (Iном.3А);Uном.220В (Iном.5А), толкатель грибовидный с фиксацией в нажат. полож. с возвратом в исх. полож. путем поворота толкателя на 90град., 42х40х77мм | шт | 133.21 | 113.51 | 2
РЩК.402R | щит; корпус; | щит 402R (300х300х200) | Навесной. Для размещения НКУ. Металл 1.2мм, степень защ.-IP40,краска эпоксиполиэфирная RAL -7032. С оцинкованной монтажной панелью. Вес-5,5кг. Объём-0,002м/куб. | шт | 1745.3 | 1745.3 | 1
ККХ.КВВГ.027.001 | Кабель контрольный | Кабель контрольный КВВГ 27х 1 Алюр | расч.масса = 381кг/км, номин. наруж. диаметр =17.3мм, Uном 660В, изол.и оболочка из ПВХ пластиката, предн.для прокладки в помещениях, каналах, туннелях при отсутствии механич.воздействий, | м | 204.05 | 180.51 | 100
ТТХ.ОСМ.000.4.220.005.022.220.024 | Трансформатор | Трансформатор ОСМ-0.4 220/5-22-220/24 | понижающий трансформатор общего назначения, габаритные размеры115х75х117мм, установочные размеры ,65х65 мм, вес 1.6кг | шт | 3119.47 | 2853.52 | 2
С9В.PFS.3528.060.004.8.012V.IP65.005.008.W | Световая полоса/ лента/ шнур | Световая полоса/ лента/ шнур КОМТЕХ PFS 3528-60-4.8-12V-IP65-5mт х 8mm WHITE | Светодиодная лента, гибкая герметичная PROF-серии (на белом основании, LED Epistar). Цвет свечения: Холодный белый 6000К. 4,8 Вт/метр. 60 светодиодов SMD3528 на метр. Питание 12V. Длина 5м. Ширина 8мм. IP65. КОМТЕХ | м | 97.2 | 72 | 1
РЯУ.Я5410.2974 | Ящик; управления | Ящик Я5410 2974 | Для управления электродвигателями,1-фидерный, реверсивный, с авт. выкл., кнопками и лампами. Ном. ток=8А, предел регул. тока теплового реле 5.5-8.0А. Номин. ток расц. авт.выкл.=10А, ном U цепей: силовой=380В/50Гц, управления=220В/50Гц. Габаритные раз | шт | 9508.04 | 8874.17 | 2
ВКХ.КЕ.201.К.002.ГР | Кнопка | Кнопка КЕ-201 Кр.исп.2(1р+1з) Грибок | IP54. Uном.380В (Iном.3А);Uном.220В (Iном.5А), толкатель грибовидный с фиксацией в нажат. полож., с возвратом в исх. полож. путем поворота толкателя на 90град. Внутренний протектор, 42х40х77мм | шт | 131.33 | 112.57 | 2
ЗПХ.ПМ.12025561.380.025А.002.004 | Пускатель | Пускатель ПМ 12025561/380 25А 2з+4р | IP40, масса=1.86кг, габаритные размеры: 207х192х140мм, установочные размеры: 130+-0.2х135+-0.2мм, реверсивный, закрытый, б/реле,2з+4р | шт | 2645.55 | 2340.29 | 2
ИРК.L.78880.Р.002.Б.MSC.N | Комплектующие; розетка | Комплектующие Legrand 78880 Рамка 2м Белая MSC N | Рамка 2м Белая MSC N Уп=5шт | шт | 1316.25 | 1215 | 2
ВПХ.ABB.M3SS1.021G.003 | Переключатель | Переключатель ABB M3SS1-21G (короткая ручка) зеленый 3-х позиционный с подсв. | Переключатель (короткая ручка) зеленый 3-х позиционный с подсветкой (только корпус) с фиксацией (лампа поставляется отдельно) | шт | 933.23 | 794.97 | 2
АКК.ДКС.76646N.К.RJ.045.005E.001 | Короб, комплектующие | Короб, комплектующие ДКС 77646N Комп. розетка RJ-45, кат.5E (разъем AMP), черн, 1мод | Компьютерная розетка Brava. Уп=10шт. | шт | 503.21 | 353.99 | 10
ПСД.М.251 | доп.; оборудование; к счетчика | доп. Меркурий 251 | Адаптер. Преобразователь интерфейса Bluetooth в RS485/CAN/RS232. Для подключения к ПК по радиоканалу одного или нескольких электросчетчиков "Меркурий" со встроенными интерфейсами CAN/RS-485, либо устройств с интерфейсом RS-232. | шт | 10054.8 | 9505.02 | 2
ЗА3.АВ2М.004С.250А | Автомат 3-пол. | Автомат 3-пол. АВ2М4С 250А стац.,ручн.привод (Контактор) | Габариты: ширина-385мм, высота-440мм,глубина-190мм. Износостойкость: общее кол-во 10000циклов ВО, под нагрузкой 4000циклов ВО. | шт | 115966.16 | 106834.97 | 2
ИРС.ДУЭТ.WDE000181.Б | Розетка; скрытой проводки | Розетка ДУЭТ WDE000181 (Телефонная RJ11) Бел. | Розетка телефонная RJ11 серии "ДУЭТ". Цвет белый. | шт | 289.79 | 210.76 | 5
С3Б.НПБ.1403.001.060.Б | Светильник накал.; настенный | Светильник накал. НПП 1403 1х60 Белый | Произ-во ИЭК. Овал полусфера, влагозащитные, IP44. Масса=0.95кг. Макс. мощность уст. лампы=60Вт. Диапазон раб.температур -45 +100С. Вид цоколя Е27. Корпус литой под давлением из ал. сплава, пок. термост.краской. Плафон закален. стекло с защит реш. и | шт | 330.72 | 263.26 | 12
СЛН.GE.З.060R63.E27 | Лампа накаливания | Лампа накаливания GE Зерк.60R63/E27 (84800) | упаковка 1/40, 230В, 60Вт, зеркальная, диаметр 63 мм | шт | 70.84 | 64.28 | 20
С9Л.N.094.148.NLL.A60.011.230.004K.E27 | Лампа светодиодная (LED) | Лампа светодиодная (LED) Navigator 94 148 NLL-A60-11-230-4K-E27 | Светодиодная лампа общего освещения. Колба лампы грушевидная, матовая. Повторяет форму и размеры стандартных КЛЛ и ламп накаливания типа "груша", подходит к любому светильнику, в котором используются данные типы ламп. Коэффициент цветопередачи ламп о | шт | 259.08 | 222.07 | 2
АКЗ.ДКС.00874.LAN.10060.WO.З.TA | Короб, заглушка | Короб, Заглушка ДКС 00874 LAN 100х60 WO для серии TA | Заглушка для серии TA Уп=10шт. | шт | 127.08 | 100.57 | 10
АХХ.ДКС.36500.П.SEP.L3000.H80 | Прочая продукция | Прочая продукция ДКС 36500 Перегородка SEP L3000 H80 | Разделение кабелей внутри лотка кратность 36 метров | м | 206.85 | 163.76 | 12
ЗА3.АЕ.2046М.040Р.000У3.Б.040А | Автомат 3-пол. | Автомат 3-пол. АЕ-2046М-40Р-00У3-Б-40А (Черкесск) | Упаковка 3шт. 3пол., с эл./магн. и теплов. расц-ми, отс. 12in, 1з+1р, с регул-кой ном. тока тепл. расцеп., 380В, коммутац. спос.Icu-6кА, 145х75х105(IP00), масса-0,93кг. | шт | 2307.7 | 2080.91 | 2
СЛК.PHL.T.T2.015W.CDL.E27.220.240V.001PF.006.584500 | Лампа люминесц.компактная | Лампа люминесц.компактная PHL Tornado T2 15W CDL E27 220-240V 1PF/6 584500 | Спираль. 6500К, дл. 107.5, диам. 51.5. ш. 42.5. уп. 6шт | шт | 154.9 | 141.99 | 12
ТТХ.ОСМ.000.25.220.005.022.220.042 | Трансформатор | Трансформатор ОСМ-0.25 220/5-22-220/42 | понижающий трансформатор общего назначения, габаритные размеры115х75х117мм, установочные размеры ,65х65 мм, вес 1.6кг | шт | 2342.1 | 2130.34 | 2
ВВК.ВП.016Е.023Б.231.055.У2.003."ход влево" | выключатель;концевой; | выключатель ВП 16Е-23Б-231-55 У2.3 "ход влево" (ЭТ) | рычаг с роликом, с сальником, ход влево, cамовозврат, 1з+1р, IP55, выключатель путевой | шт | 525.53 | 464.89 | 2
ИРС.П.РС.010.407.С | Розетка; скрытой проводки | Розетка Прима RS10-407-SI "WESSEN" | IP20. Номин. ток - 10А. РОЗЕТКА скрытой установки двухместная без заземляющих контактов. Цвет слоновая кость. | шт | 61.64 | 53.55 | 2
РШН.ABB.Б.M41.036М.003 | Шкаф пустой навесной | Шкаф пустой навесной ABB Бокс настенный Mistral41 36М непрозрачная дверь (с клемм) 3р | непрозрачная дверь (c клеммами в комплекте) на 36 модулей. IP41 | шт | 4294.69 | 3722.06 | 2
КСГ.КГ.ХЛ.005.006 | Кабель силовой гибкий | Кабель силовой гибкий КГ-ХЛ 5х 6 Конкорд | Номин. наруж. диаметр=20,5мм. масса=720кг/км.Медные изолированные скрученные жилы. Материал изоляции и оболочки - резина. Для холодного климата. Рабочее напряжение ~660В. Допустимая Т=75 град. Для присоединения передвижных механизмов к электрическим | м | 156.83 | 141.15 | 2
АГМ.Н.Г.Е10.012.0102.TDM | Гильза каб.; медная | Гильза каб. Наконечник-Гильза Е10-12 10мм2 с изол.фланцем TDM | для оконцевания многопроволочных гибких проводов и подключения их к контактным зажимам различного электрооборудования.выполнены из луженой меди, лужение обеспечивает надежную защиту изделия от коррозии. Вупак.100шт. | шт | 1.4 | 1.25 | 200
ВКХ.ABB.MP1.021R | Кнопка | Кнопка ABB MP1-21R красная кнопка | Кнопка MP1-21R красная (только корпус) с подсветкой без фиксации, кольцо из хромированного пластика (лампа поставляется отдельно) | шт | 330.01 | 281.12 | 10
ТКХ.002КТП.ТК.100.010 | Компл.трансф.подстанции | Компл.трансф.подстанции 2КТП-ТК-100/10 | Габаритные размеры: выс. 2400мм, шир. 2180мм, длина 7640мм. Предназначен для приема, передачи, преобразования и распределения электрической энергии.(без РВО и без РЛНД) | шт | 657909 | 644969.93 | 2
ВПК.004G10.055.U | Переключатель; кулачковый | Переключатель 4G10-55-U (открытый) | 2-х полюсный 2-х позиционный (1-2) переключатель, ном.ток 10А, ном.напряжение 660В, открытый, крепление за лицевой панелью, L=42,5мм, D=38мм, габаритные размеры передней панели 48х48мм | шт | 928.13 | 909.88 | 3
ИРК.L.78722.Р.002.MSC.N | Комплектующие; розетка | Комплектующие Legrand 78722 Рамка 2м антибакт. MSC N | Рамка 2м антибакт. MSC N Уп=10шт | шт | 241.7 | 223.11 | 5
ЗКВ.КВТ.001.014.005.1250.У3.220В.004+004 | контактор; вакуумный; | контактор КВТ-1,14-5/1250 У3, 220В, 4з+4р, нереверс., без реле (ЭТ) | Нереверсивный, 3-х полюсный, ном. рабочий ток 1250А, ном. рабочее напряжение катушки управления 220В, доп. контакты 4з+4р, степень защиты IP00. Габ. Мм. Д-295,Ш-310,В-265. | шт | 59889.38 | 52979.07 | 2
ЗК3.ПМЛ.2500.025А.127AC.УХЛ4.Б.КЭАЗ | Контактор 3-пол. | Контактор 3-пол. ПМЛ-2500-25А-127AC-УХЛ4-Б-КЭАЗ | С переменным током цепи управления. Реверсивный с механической блокировкой, без реле, без корпуса, без кнопок, m-1.4кг, габ. мм.: 90х125х95. IP00, всп. контакт -NО(1з). | шт | 1657.29 | 1519.18 | 5
ЗРП.PK.002P.U.012.В | реле; промежуточное; | реле PK-2P/Un 12 В | Реле промежуточное, монтаж на DIN-рейке 35 мм 2х8А IP20 | шт | 710.5 | 648.49 | 5
ЗКМ.ABB.ESB.024.022.220В.АС.DC | Контактор модульный | Контактор модульный ABB ESB-24-22 (24А AC1) катушка 220В АС/DC | Модульный контактор, 24 А, 220В AC/DC, 2 Н.О 2 Н.З. уп.10 шт. | шт | 2650.96 | 2297.5 | 3
АЛХ.ДКС.FC5030INOX.П.050300.L3000 | Лоток | Лоток ДКС FC5030INOX Проволочный 50х300 L3000, inox | Проволочный лоток 50х300 L=3000, inox Уп=6м | м | 3411.64 | 2699.93 | 2
ООХ.О.ОПН.440.ЗОИ.ИЭК | Ограничитель перенапряжения | Ограничитель перенапряжения ОПН-440 ЗОИ (LVA 440B-FL) ИЭК | Присоед-е производится с помощью зажима ЗОИ., к неизолир. линиям - с помощью зажима ЗСГП. | шт | 1704.51 | 1441.63 | 2
С9Л.PLED.ECO.JCDR.006W.3000K.500L.GU5.003.230V.050H.J.1013644 | Лампа светодиодная (LED) | Лампа светодиодная (LED) PLED- ECO-JCDR 6W 3000K 500Lm GU5.3 230V 50Hz Jazzway 1013644 | Лампа светодиодная серия ECO, цоколь GU5.3 6W 3000K 500Lm Уп=10/100шт | шт | 141.08 | 126.49 | 2
С2О.ЛПО.012.002.040.001.Р.Э | Светильник люмин.; потолочный | Светильник люмин. ЛПО 12-2х40(36)-001 полистирол (ЭПРА) | Произ-во Комсвет. IP20. с ЭПРА. Масса=3,7кг. Размеры: 1240х165х75мм. Рассеиватель из полистирола, полупрозрачный .Боковые крышки на "барашках".Для общего освещения помещений административных и общественных зданий. Полный аналог светильника типа ЛПО 5 | шт | 467.83 | 421.05 | 2
СЛЛ.OSRAM.FH.014W.840 | Лампа люминесцентная | Лампа люминесцентная OSRAM HE 14W/840 VS40 | Люм.лампа Osram Lumilux HE T5, цоколь G5, для работы с ЭПРА, L=549мм, уп=40шт | шт | 123.71 | 111.55 | 10
АЛХ.ДКС.35260.Л.05050.L3000 | Лоток | Лоток ДКС 35260 перфорированный 50х50 L3000 | Лоток перфорированный 50х50 L 3000. Уп=36м | м | 185.49 | 146.79 | 36
ЗПХ.ПМЛ.5504.380.125А | Пускатель | Пускатель ПМЛ 5504/380 125А | 125А.660В, IP00. без оболочки. 2р+10з, реверсивный, без реле , с механич. блокировкой, Масса 9,8кг, габариты: 180х332х155мм. Предназнач. для дистанц. пуска, остановки и реверсирования трехфазных асинхронных электродвигателей. | шт | 20424.96 | 18417.7 | 2
ВКХ.DEK.ВК22.ABLFP.YEL.LED | Кнопка | Кнопка DEKraft ВК22-ABLFP-YEL-LED (25028DEK) | Выкл. кноп. ABLFP D отверстия 22 мм Цвет: ЖЕЛТЫЙ LED 220В тип толкателя выступающий без фиксации с подсветкой | шт | 238.17 | 194.06 | 10
ЗА3.ВА.088.037.003P.035А.400А | Автомат 3-пол. | Автомат 3-пол. ВА 88-37 3P 35кА 400А | IP30.Номин. раб. напряжение=400В,50Гц,Температура настройки расцепителей 40С, диапазон раб. температур-25+40С,Срок сужбы не менее 15 лет. Применяются для групповой защиты в жилом и гражд. строительстве. | шт | 8675.72 | 7337.68 | 2
С2О.PE.001.036.ARCTIC.HF | Светильник люмин.; потолочный | Светильник люмин. ARCTIC 1х36 (SAN/SMC) HF 1069001730 | IP65. Масса=2.4кг. Габ.разм: 86х1276х930мм. Корпус серого цвета из поликарбоната. съемная метал. панель с ЭПРА. Рассеиватель из полимерного материала. | шт | 2250.18 | 2055.72 | 2
ВВМ.V.ALLURE.Т.Р.001П.754381 | выкл.; комплектующие; | выкл. Valena ALLURE Тиснение беж Рамка 1П 754381 | Valena ALLURE.Рамка "Тиснение бежевое".1-постовая универсальная | шт | 395.43 | 365.01 | 5
С9Р.E.LED.010.102.865 | светильник; светодиод.; наклад | светильник Eco LED-10-102 865 | IP54, 239х108х97, корпус ПК, рассеиватель ПК, призматический, LED, 10Вт, 900 лм, 90лм/Вт, Ra=80, CCT=6500K, PF>0,9 | шт | 520 | 476 | 10
РШР.К.ПР.003.003.074.У2.IP54 | Шкаф распределительный | Шкаф распределительный Корпус метал. ПР-3-3 74 У2 IP54 | Габ. размеры: 1317х650х180мм, к-во вводов: 2отв. 80х220мм(снизу), 1отв. 80х220мм(сверху) Масса=38,6кг. Неразборный сварной корпус, внутри кот. располож.: оператив. панель, панель д/вводного аппарата, DIN-рейки д/груп. электроаппаратов и эл. д/креплен | шт | 11620.37 | 9828.18 | 2
АГМ.ГМ.050 | Гильза каб.; медная | Гильза каб. ГМ 50 (КВТ) | Масса не более 26.2г/шт. Размеры: d1=14мм, d=11мм, L=50+-1мм., для соединения встык опресовкой медных кабелей (проводов) | шт | 29.06 | 26.82 | 2
ЗПХ.ПМ.12160270.380.160А | Пускатель | Пускатель ПМ 12160270/380В 160А У3 В | Пускатель, нереверс., с реле, с кн. Пуск+Стоп+сигн-я лампа, IP40, до 660В 50 и 60Гц, 2з+2р, масса-9.2кг, габ. мм: гл-233; ш-264; в-495. Для дистанционного пуска, остановки и реверсирования 3-х фазных асинхронных эл.двигателей с короткозамкнутым ротор | шт | 11087.58 | 9808.24 | 2
АЗК.ДКС.ND2106.М.100 | Держатель проводника молниеотвода | держатель проводника молниеотвода ДКС ND2106 Металл. для плоской кровли, 100 мм | крепление молниеприемной сетки на кровле при помощи саморезов. | шт | 113.99 | 90.21 | 25
ЗКК.ABB.CA5.010 | Комплектующие; контактор | Комплектующие ABB CA5-10 (фронт. доп. кон-т 1НО д/контакторов) | Фронтальный доп. контакт для контакторов А9...А110, 1Н.О. контакт. | шт | 252.73 | 215.29 | 10
ЗПХ.ПМ.12125210.380В.125А | Пускатель | Пускатель ПМ 12125210/380В 125А У2 В | Пускатель, нереверс., с реле, без кнопок, IP54, R до 660В 50 и 60Гц, 2з+2р, масса-6.5кг, габ. мм: гл-204; ш-243; в-421. Для дистанционного пуска, остановки и реверсирования 3-х фазных асинхронных эл.двигателей с короткозамкнутым ротором. | шт | 8296.61 | 7339.31 | 2
ВПК.004G10.072.U | Переключатель; кулачковый | Переключатель 4G10-72-U (открытый) | ВНИМАНИЕ! ПРИ ЗАКАЗЕ ОТ21 ШТУКИ ДЕЙСТВУЮТ СКИДКИ, ЦЕНУ УТОЧНЯТЬ У СНАБЖЕНЦА! 7-ми полюсный 2-х позиционный (1-2) переключатель, ном.ток 10А, ном.напряжение 660В, открытый, крепление за лицевой панелью, L=90,5мм, D=38мм, габаритные размеры передней па | шт | 3391.5 | 3291.75 | 2
ВВО.M.IP20.В.001.О.П.45225 | Выкл. освет.,откр.пров. | Выкл. освет.,откр.пров. Makel наклад.IP20 (крем.) 1 кл. проход. с подсв. О/П 45225 | Выключатель 1кл. проходной с подсветкой, открытой проводки. Кремовая. IP20. 250V. | шт | 149.09 | 130.62 | 5
АЛХ.ДКС.LL8050.Л.080500.L.3000 | Лоток | лоток ДКС LL8050 Лестничный 80х500, L 3000 | Лестничный лоток 80х500, L 3000 Уп=6м | м | 836.94 | 662.35 | 6
АХХ.ДКС.35341600.Т.100100.L600 | Прочая продукция | Прочая продукция ДКС 35341600 Телескопическое расширение для лотка 100х100 L600мм | Аксессуар для лотков ДКС. Телескопическое расширение для лотка 100х100 длина 600мм Уп=1шт | шт | 839.56 | 664.42 | 2
С4П.РСП.050.400.012 | Светильник ДРЛ; подвесной | Светильник ДРЛ РСП 50-400-012 без ст. | IP23. Масса 3кг, арматура без ПРА, размеры: D516х550мм., тип лампы ДРЛ-400, КПД не менее 65%. Для общ. осв-я производств. помещений. Рекомендуется монтировать на крюк либо трубу. Высота уст-ки свет-ка 6-20м. | шт | 1385.04 | 1322.78 | 2
АРХ.Р3.ЦА.060 | Металлорукав | Металлорукав Р3-ЦА 60 | гибкий, бухта 15м, измеряется по внутреннему диаметру, негерметичный, из стальной оцинкованной ленты, с уплотнением из асбестовой ленты, без внешней оплетки | м | 243.82 | 221.25 | 15
ЗА2.EZ9F14220 | Автомат 2-пол. | Автомат 2-пол. EZ9F14220(2P 20A B) | Серия "EASY 9", ном. напряжение 230В~ , ток отключения 4,5кА, кривая отключения : B (3-5 крат. Iном.). Количество модулей = 2. | шт | 432.09 | 328.17 | 6
ЗАК.ABB.Р.YC.E1.002.E6.002.220.240.V | Комплектующие для автомата | Комплектующие для автомата ABB Реле включения YC E1.2 - E6.2 220-240 Vac/dc | Реле включения 220-240В Emax | шт | 9288.47 | 7912.4 | 2
ЗПХ.ПМЛ.6511.220.160А | Пускатель | Пускатель ПМЛ 6511/220 160А | 160А.660В, IP54. оболочка, 4р+4з, реверсивный, без реле , с механич. блокировкой, Масса 23,3кг, габариты: 500х400х220мм. Предназнач. для дистанц. пуска, остановки и реверсирования трехфазных асинхронных электродвигателей. | шт | 27532.67 | 24826.9 | 2
СЛК.КЭЛ.ZS.Е27.015В.2700К.Т2.ИЭК | Лампа люминесц.компактная | Лампа люминесц.компактная КЭЛ-ZS Е27 15Вт 2700К Т2 ИЭК | Компакт. люм. энергосберегающая лампа. Спираль. Цоколь Е27, Мощность 15Вт., цвет.температура 2700К | шт | 48.08 | 35.26 | 30
ИКР.КЗНС.032 | Коробка распаечная | Коробка распаечная КЗНС-32 | IP54 Для соед. и развет. вторичных и силовых эл.цепей, вып. контрол. кабелями с числ. жил до 32. | шт | 2881.2 | 2614.46 | 2
ЗА3.ВА.5731.050А | Автомат 3-пол. | Автомат 3-пол. ВА57-31-340010-50А-800-690AC-УХЛ3-КЭАЗ | Износостойкость выключателя: общее кол-во циклов СО-25000, кол-во циклов СО под нагрузкой-16000,кол-во циклов СО под действием максимальных расцепителей тока-25. | шт | 2154.87 | 1975.3 | 3
ЗПХ.ПМ.12010210.380.010А.003 | Пускатель | Пускатель ПМ 12010210/380 10А 3з | IP54, габарит. размеры: 171х104х126мм, установочные размеры:100+-0.5х37+-0.3мм, масса=1.1кг, нереверсивный, закр.,с реле,б/кн.,3з | шт | 1391.77 | 1231.18 | 2
ВПП.ПП.001.016.Н3.001 | переключатель; пакетный; | переключатель ПП 1-16/Н3 исп.1 (ЭТ) | 1-х полюсный. Ном. ток.-16А. Ном. напр. ~ 220В, ~ 380В. Корпус -IP00. Крепление передней скобой. Габ. мм. В-60, Ш-60, Г-70. Масса 0,10кг. | шт | 202.8 | 179.4 | 20
ЗПХ.ПМЕ.222.036.010А.001 | Пускатель | Пускатель ПМЕ 222/36 10А 1з | IP30,нереверсивный,закр., с реле, габаритные размеры: 222х152х154мм, установочные размеры:150+-0.5х100+-0.3мм, масса=2.2кг, 1з доп. контакт | шт | 1555.65 | 1376.15 | 2
МТТ.ТУТ.030.015.К | трубка; термоусаживаемая; | трубка ТТУ 30/15 Красная 50 м/упак ИЭК | П/э термоусаживаемая трубка, эл. прочность не менее 30кВ/мм, толщина стенки после усадки -1мм, усаживается с 2 до 1мм, цвет:красная Внутр. диаметр 30мм. 50м/рол | м | 82.03 | 69.38 | 10
АХХ.ДКС.37585.О.TDS.T.300.H50 | Т-ответвитель (воронка) | Т-ответвитель (воронка) ДКС 37585 Ответвитель TDS T-образный верт. ун. осн.300 H50 | Аксессуар для лотков ДКС. УОтветвитель TDS T-образный вертикальный ун. осн.300 H50 уп=1шт. | шт | 4510.31 | 3569.41 | 2
АИО.ИО.010.004.0 | Изолятор опорный | Изолятор опорный ИО-10-4.0 | Изолятор опорный. номинальное напряжение :10 кВ | шт | 252.45 | 227.64 | 6
ААС.ГИА.010.016.ИЭК | Гильза соединит. обжимная | Гильза соединит. обжимная ГИА 10-16 (MJPB 10-16) ИЭК | UZA-22-D10-D16 Гильза изолированная абонентская . Сеч.СИП: левая часть 16мм2, правая часть 10мм2, Центр герметизир. кольца: левая часть-синий, правая часть-зеленый, Тип матрицы для опрессовки гильз Е140. Для мех. и эл. соед-я самонесущ проводов алюми | шт | 100.29 | 84.82 | 10
ЗУ2.DEK.ДМ103.001N.063А.100.006.А | УЗО 2-пол. | УЗО 2-пол. DEKraft ДМ103-1N-63А-100 6 кА (16104DEK) | Диф. мод. для ВА-103 1Р+N 63А 100мА тип AC 6кА ДМ-103 DEKraft | шт | 453.21 | 369.28 | 4
ЗПХ.ПМ.12010550.110.010А | Пускатель | Пускатель ПМ 12010550/110 10А 4з+2р | IP20, масса=0.62кг, габаритные размеры: 73х87х104мм, реверсивный ,открытый ,без реле, 1 дополнительный замыкающий контакт | шт | 954.97 | 844.78 | 2
КСХ.АВВГ.004.050.000.66.Э.МФ | Кабель силовой | Кабель силовой АВВГ 4х 50 - 0.66 Энергокомплект МФ | Для передачи и распред-я электроэнергии в стационарных установках на номин.перем.напряжение 0.66кВ частоты 50Гц.Масса=971кг/км.Наруж.диаметр кабеля=29.1мм. | м | 175.93 | 165.51 | 100
ЗА3.ВА.047.029.003P.006A.004.5А.D.TDM | Автомат 3-пол. | Автомат 3-пол. ВА 47-29 3P 6A 4.5кА х-ка D TDM | IP20, 220/380В, на DIN-рейку 35мм, с электромагнитным и тепловым расцепителями, коммутац.способность 4.5кА, макс.сечение провода 35 кв.мм, диапазон раб. температур -40 + 50градусов. | шт | 338.47 | 301.41 | 4
ВКХ.КЕ.011.Ч.004 | Кнопка | Кнопка КЕ-011 Черная исп.4(1з) | IP40. 1 замыкающий контакт, Uном.380В (Iном.3А);Uном.220В (Iном.5А), толкатель цилиндрический; 42х40х56мм | шт | 45.34 | 41.38 | 20
ИХХ.З.ЗНИ.0702.С.TDM | Прочая продукция | Прочая продукция Заглушка для ЗНИ-70мм2 синяя TDM | Заглушка для ЗНИ | шт | 19.39 | 16.66 | 10
АКП.L.89626.К.016.H65 | Короб; пластиковый | Короб Legrand 89626 Кор. нап. сер.16м верт. H65мм | Кор. нап. сер.16м верт. H65мм | шт | 8258.66 | 7623.38 | 2
ИРО.Р.IP67.125А.003Р.РЕ.380В.TDM | Розетка; открытой проводки | Розетка наруж. установки IP67 125А 3Р+РЕ 380В TDM | Розетка наружной установки, IP67, 3P+PE, 380В | шт | 4293.78 | 3701.53 | 2
СДХ.N.094.449.NB.ETL.418.EA3 | Дроссель | Дроссель Navigator 94 449 NB-ETL-418-EA3 | ЭПРА для люм.ламп Т8 | шт | 549.46 | 481.98 | 10
ИКР.КП.024.034.041 | Коробка распаечная | Коробка распаечная КП-24-34-41 взрывозащ. | IP54, масса = не более 2.5кг, номин. напряжение 380В и 660В. Для соед-я разветвления гибких или бронир. кабелей с медными или алюминиевыми жилами в цепях переменного тока электроустановок химической, газовой, нефтяной и др. отраслях промышленности. | шт | 8347.32 | 7855.07 | 2
ТТХ.ОСМ.000.1.220.005.042 | Трансформатор | Трансформатор ОСМ-0.1 220/5-42 | понижающий трансформатор общего назначения, 115х75х117мм, 1.6кг | шт | 1634.83 | 1479.84 | 2
ЗА3.ВА63.11227 | Автомат 3-пол. | Автомат 3-пол. ВА63 11227 (3P 40А C) | Серия "ДОМОВОЙ", ном. напряжение 400В~ , ток отключения 4,5кА, кривая отключения : С (5-10 крат. Iном.). Количество модулей = 3. | шт | 727.15 | 603.27 | 4
ЗАК.DEK.ДК303 | Комплектующие для автомата | Комплектующие для автомата DEKraft ДК303 (21503DEK) | Контакт дополнительный для ВА-303 DEKraft | шт | 327.13 | 266.55 | 2
АКЦ.КМВ.060.040 | Короб, внутренний угол | Короб, внутренний угол КМВ 60х40 (для короба "Элекор") | Внутренний угол для кабель-канала "Элекор" | шт | 50.1 | 42.37 | 20
ПАХ.Э470.1000.005А.001.005.07272 | Амперметр | Амперметр Э47 1000/5А кл. точн. 1,5 72х72мм | Амперметр. Размер передней панели 72х72мм. Корпус из самозатухающего пластика. Защитная прозрачная крышка на внение присоединит. клеммы обеспечивает электробезопасность. | шт | 983.52 | 831.83 | 3
АХХ.ДКС.34183.К.BM.300 | Прочая продукция | Прочая продукция ДКС BBM5030 Консоль BM осн. 300 | Аксессуар для монтажа листовых лотков ДКС. Консоль BM осн. 300 уп=1шт. | шт | 199.89 | 158.2 | 10
ЗКХ.DEK.КМ103.080А.036В.011 | Контактор | Контактор DEKraft КМ103-080А-036В-11 (22141DEK) | Контактор 80А 36В АС3 1НО+1НЗ КМ-103 DEKraft | шт | 3282.38 | 2674.53 | 2
АХХ.ДКС.36866.У.CD.045.045.400.080 | Прочая продукция | Прочая продукция ДКС 36866 Угол CD 45 вертикальный внеш. 400/80 | Аксессуар для лотков ДКС. Угол CD 45 вертикальный внешний 45° 400/80 уп=1шт. | шт | 1282.22 | 1014.73 | 2
СЛН.Т.230.200.А65.Е27 | Лампа накаливания | Лампа накаливания Т 230-200 А65 Е27 | Лампа накаливания Калашниково, уп. 100шт | шт | 18.17 | 16.87 | 50
АХХ.ДКС.36254INOX.О.DL.40080 | Прочая продукция | Прочая продукция ДКС 36254INOX Ответвитель DL 400х80, нержав. | Аксессуар для лотков ДКС. Ответвитель DL 400х80, нержавеющий уп=1шт. | шт | 6405.02 | 5068.87 | 2
ЗА3.ВА.088.033.003P.035А.100А.TDM | Автомат 3-пол. | Автомат 3-пол. ВА 88-33 3P 35кА 100А TDM | IP30.Номин. раб. напряжение=400В,50Гц,Температура настройки расцепителей 40С, диапазон раб. температур-25+40С,Срок сужбы не менее 15 лет. Применяются для групповой защиты в жилом и гражд. строительстве. | шт | 2632.09 | 2293.68 | 2
КСХ.АВВГ.005.095.001.Э.МФ | Кабель силовой | Кабель силовой АВВГ 5х 95 - 1фас. Энергокомплект МФ | Для передачи и распред-я электроэнергии в стационарных установках на номин.перем.напряжение 1кВ частоты 50Гц. | м | 410.4 | 386.09 | 100
ЗУ2.УЗО.ВД1.063S.002Р.063А.300А.ИЭК | УЗО 2-пол. | УЗО 2-пол. ВД1-63S 2Р 63А 300мА ИЭК | Выключатели автоматические, управляемые дифференциальным током, без встроенной защиты от сверхтоков, функционально не зависящие от напряжения сети, бытового или аналогичного применения с выдержкой времени отключения типа ВД1-63S предназначены для авт | шт | 1381.71 | 1298.45 | 3
ВПХ.XB4.BG61 | Переключатель | Переключатель XB4-BG61 (1нр, 2 полож. с ключом) | IP65, ключ является переключателем, 2 полож. с автовозвратом влево, (1"з"<-2, в полож. "з" ключ вынимается), хромированный ободок, для щитового монтажа диаметром 22мм, модульная конструкция, возможность дополнения контактов (ZBE101, ZBE102) до 9 шт, | шт | 1409.98 | 1208.55 | 2
ЗА3.DEK.ВА101.003P.010А.C.004.5А | Автомат 3-пол. | Автомат 3-пол. DEKraft ВА101-3P-010А-C 4.5кА (11077DEK) | Авт. выкл. 3Р 10А х-ка C ВА-101 4,5кА DEKraft | шт | 248.69 | 202.64 | 4
ТТХ.АОСН.002.220 | Трансформатор | Трансформатор АОСН-2 220 0,5кВа | Мощн. нагр 0,5кВа, ток нагр 2А, входное напряж.220В.Диапазон регул-ки напр-я 0-250В, от -5 до +40С, при влаж. не более 90%. Высота над ур. моря, не более 1км., Реж.работы непрерывный, IP20, Габ:140х150х130мм, 4кг. С вольтметрами. | шт | 1726.2 | 1602.9 | 2
ККХ.КВВГЭ.LS.037.001.5 | Кабель контрольный | Кабель контрольный КВВГЭнг(А)-LS 37х 1.5 Алюр | Наруж. диаметр = 23,3мм, масса 1 км=1004кг. Кабель контрольный с однопроволочными медными жилами, изол. и оболоч. из ПВХ композиций пониженной пожароопасности, экранир., предн. для прокладки в помещениях, каналах, туннелях при отсутствии механич. воз | м | 412.33 | 364.75 | 100
АКЦ.ДКС.AIR70402.У.07040 | Короб, внутренний угол | Короб, внутренний Угол ДКС AIR70402 для короба 70х40 мм | Угол внутренний для короба 70х40 мм Уп=12шт. | шт | 61.93 | 49.01 | 12
АКК.К.KP.064.002L.К.ПВХ.002 | Короб, комплектующие | Короб, комплектующие Копос KP 64/2L Коробка ПВХ приборная 2-х местная | Коробка ПВХ приборная 2-х местная Уп=2шт. | шт | 62.4 | 57.6 | 2
КСХ.ВВГНГ.LS.004.001.5.К | Кабель силовой | Кабель силовой ВВГНГ(А)- LS 4х 1.5 Кабос | LS-низкое дымо- и газовыделение. Рабочее ~U=660В. Медная жила. Материал изоляции и оболочки-ПВХ, пониженной жароопасности. Использ. для передачи и распределения эл.энергии в стационарных условиях (в т.ч. для АЭС). Допустимая T=80 град. | м | 42.01 | 36.61 | 100
МТУ.П.090.IP.065.CS40.ИЭК | трубка; поворот; | трубка Поворот на 90 труба-труба IP 65 CS40 ИЭК | Для соед-я гладких жестких труб одинакового диаметра (40мм) под углом 90град. Прим-ся при открытой проводке во влажн.. запылен. помещениях и на открытом воздухе. Герметичность обеспеч-ся двумя резин. прокладками в местах соед. к трубе. Материал: ПВХ. | шт | 197.46 | 167.01 | 10
РВС.РУС.00316.003.00216.005.074.У1.IP44 | распред. устр-во; для строит.п | распред. устр-во РУСп - 3х16/3+2х16/5 74 У1 IP44 | 322х475х160мм.-габ.размеры щитка. 570х475х303мм-габ.размеры в сборе. РУСП предназначено для безопасного распред-я энергии и для подкл. различных электроприемников. | шт | 9213.27 | 7792.32 | 2
СЛГ.NE.HL.L.150W.R7.078 | Лампа галогенная | Лампа галогенная NE HL Line 150W R7s 78mm (7/108) | Галогенная линейная лампа энергосбер. R7s. Размеры: 78х12мм, световой поток 2400лм, цвет. температура 628,5. Кол-во в упаковке 500 шт. | шт | 35.31 | 31.44 | 2
АХХ.ДКС.30013.П.GSV.H50 | Прочая продукция | Прочая продукция ДКС 30013 Пластина крепежная GSV H50 | Изменение уровня прокладки кабельной трассы под произвольным углом кратность 50 штук | шт | 73.51 | 58.2 | 25
ЗПХ.ПМ.12010250.380.010А.001.004 | Пускатель | Пускатель ПМ 12010250/380 10А 1з+4р | IP20, габаритные размеры: 94х39.5х88мм, масса=0.33кг,нереверсивный ,открытый , с реле, 1з+4р доп. контакт | шт | 942.26 | 833.54 | 2
ИКР.КМ41001.09292045 | Коробка распаечная | Коробка распаечная КМ41001 для тв.стен 92х92х45мм (с саморезами, с крышкой)) | IP20. Из полипропилена. Распаячная коробка для твердых стен. | шт | 23.53 | 19.9 | 30
ВПХ.K.782104 | Переключатель | Переключатель Kaptika (перекл.1-кл.белый) 782104 | Приоизводство LEGRAND. Переключатель 1-клавишный на 2 направления, 10А, цвет-белый. Изделие в сборе с рамкой | шт | 126.65 | 116.91 | 10
ВКК.ZB4.BH01 | Кнопка комплектующие | Кнопка комплектующие ZB4-BH01 (головка кнопки "наж-вкл,наж-откл", бел.) | IP65, потайной толкатель (обычный), хромированный ободок, для щитового монтажа диаметром 22мм, модульная конструкция, масса 0.029кг | шт | 458.13 | 392.68 | 3
ИКР.040.0310.П.150110070 | Коробка распаечная | Коробка распаечная 40-0310 Промрукав для о/п 150х110х70 | Коробка распаячная. Аналог TYCO 67053 Уп=28шт | шт | 126.05 | 118.62 | 28
АКТ.L.33330.DLPL.О.Т.03216 | Короб, отвод Т-образный | Короб, отвод Т-образный Legrand 33330 DLPL Ответв.Т-обр.к-к32х16 | DLPLОтветв.Т-обр.к-к32х16 УП=10шт | шт | 166.69 | 153.87 | 10
ВПХ.K.782134 | Переключатель | Переключатель Kaptika (перекл.1-кл. сл.кость) 782134 | Приоизводство LEGRAND. Переключатель 1-клавишный на 2 направления, 10А, цвет-слоновая кость. Изделие в сборе с рамкой | шт | 126.65 | 116.91 | 10
СОГ.FORNAX.S.078.000.002 | Прожектор галогеновый | Прожектор галогеновый КОМТЕХ FORNAX S 078 00 02 | Прожектор галогенный с датчиком движения, максимальная мощность 150W, R7s, IP44, 220-240V, черный. КОМТЕХ | шт | 405 | 352.5 | 2
ЗКМ.L.412535.М.025A.004НО.230В.АС | Контактор модульный | Контактор модульный Legrand 412535 Мод. конт-р 25A 4НО 230В АС | Мод. конт-р 25A 4НО 230В АС , 2 модуля | шт | 2139.44 | 1974.87 | 2
ЗК3.ABB.К.AF.265.030.011.013.265А.AC3 | Контактор 3-пол. | Контактор 3-пол. ABB AF 265-30-11-13 265А AC3 | Универсальная катушка управления 100-250В AC/DC 265А | шт | 39043.7 | 33259.45 | 2
РШН.ABB.AT.041.E | Шкаф пустой навесной | Шкаф пустой навесной ABB AT 41 E (навесной 4 ряда х 12мод.) | Шкаф металлический навесной с дверью, пластронами и ДИН-рейками. Размер 674х324х140, расстояние между ДИН-рейками 125мм, защита IP43. Ток шкафа-125А. | шт | 11772.42 | 10028.36 | 2
АХХ.ДКС.37207INOX.К.TS.500.080 | Прочая продукция | Прочая продукция ДКС 37207INOX Крышка-ответвитель TS 500/80, нержав | Аксессуар для лотков ДКС. Крышка-ответвитель TS 500/80, нержавеющая уп=1шт. | шт | 8068.45 | 6385.28 | 2
АИТ.И.ИС4.020.ИЭК | Шинодержатель | Шинодержатель Изолятор ступенчатый ИС4-20 (М6) силовой ИЭК | Ступенчатый изолятор для жесткого крепления и изоляции токопровод. шин внутри эл.щитов, шинных мостов и другого оборудования. | шт | 146.96 | 124.29 | 4
С9Ф.ВАРТОН.V1.A0.00070.01000.2003665 | светильник; светодиод.; универ | светильник ВАРТОН V1-A0-00070-01000-2003665 595*595*50мм 36Вт 6500К | ВАРТОН офисный встраиваемый/накладной 595*595*50мм 36 ВТ 6500К без рассеивателя | шт | 2146.5 | 1728 | 5
РШК.П.ВРУ.БП.М.1.IP40 | Комплектующие для шкафа | Комплектующие для шкафа Панель боковая ВРУ БП-М IP40 (2000х450) ФАБЕР | Панель боковая для ВРУ В=2000мм Только для ВРУ БП М | шт | 1003.1 | 915.55 | 5
АХХ.ДКС.38394.К.TDSA.200.300 | Прочая продукция | Прочая продукция ДКС 38394 Крышка на ответвитель-переходник TDSA 200/300 | Аксессуар для монтажа листовых лотков ДКС.Крышка TDSA на ответвитель Т-обр. вертикальный 200/300 уп=1шт. | шт | 901.28 | 713.26 | 2
ЗА3.ИЭК.ВА.047.029.016A.С | Автомат 3-пол. | Автомат 3-пол. ИЭК ВА 47-29 16A С (3P) | IP40, 220/380В, на DIN-рейку 35мм, с электромагнитным и тепловым расцепителями, коммутац.способность 4.5кА, макс.сечение провода 25 кв.мм, срабатывание эл-магн.расцепителя 5-10 Iном, 75х54х80мм | шт | 297.14 | 251.31 | 5
С9О.ЭРА.LPR.100.6500К.М | Прожектор светодиодный | Прожектор светодиодный ЭРА LPR-100-6500К-М | ПРИХОД АВГУСТ МЕСЯЦ!!! АНАЛОГ НА СКЛАДЕ: прожектора светодиодные FL-LED Light-PAD 100W Grey 4200K Foton FL-LED Light-PAD 100W Grey 6400K Foton | шт | 2150.29 | 1951.8 | 5
МТТ.ТУТ.035.017.5.З | трубка; термоусаживаемая; | трубка ТТУ 35/17.5 Зеленая 50 м/упак ИЭК | П/э термоусаживаемая трубка, эл. прочность не менее 30кВ/мм, толщина стенки после усадки -1,5мм, усаживается с 2 до 1мм, цвет: зеленая . Внутр. диаметр 35мм. 50м/рол | м | 94.99 | 69.66 | 10
ИВХ.В.ССИ.013.MAGNUM.016А.002Р.РЕ.220В.IP44.ИЭК | Вилка | Вилка ССИ-013 серии MAGNUM 16А 2Р+РЕ 220В IP44 ИЭК | Вилка переносная. Для эксплуат. как внутри помещений так и на открытом воздухе при темп.окр.среды от -25 до +40С. Степень защиты IP44 | шт | 132.42 | 112 | 10
ЗА2.DEK.ВА101.002P.001А.C.004.5А | Автомат 2-пол. | Автомат 2-пол. DEKraft ВА101-2P-001А-C 4.5кА (11061DEK) | Авт. выкл. 2Р 1А х-ка C ВА-101 4,5кА DEKraft | шт | 210.29 | 171.35 | 6
МТД.Х.CFС20.IEK | трубка; держатель; | трубка Хомутный держатель CFС20 IEK | Для крепления трубы. Труба надежно прикрепляется благодаря наличию защелки.Конструкция позволяет соединять между собой несколько держателей. Материал: АБС Цвет: RAL 7036 | шт | 8.85 | 7.49 | 200
ВПР.ПС.031.100А.П.А | Рубильник перекл. | Рубильник перекл. ПС-31 100А правый (А-632) | Для защиты и неавтомат-ой коммутации силовых цепей 380В, для установки в шкафах, ящиках, щитах и др. распр. устр-вах. Со смещённым (боковым) приводом ПРЦ-0,4. С керамич-ми изолят-ми(А-632), на металл-ком основании.Габ.:Ш-264; В-364; Г-180мм. М/П-85мм | шт | 5343.04 | 5204.72 | 2
ЗВХ.ПТ.001.1.003.020А.031.5 | Предохранитель | Предохранитель ПТ 1.1-3/20А-31.5 У3 Идрица | ИДРИЦА, ПО СОГЛАСОВАНИЮ С ОТВЕТСТВЕННЫМ СНАБЖЕНЦЕМ. 3кВ, номинальный ток 20А, номинальный ток отключения 31.5кА, длина 212мм. | шт | 555.31 | 512.59 | 2
АКМ.L.31697.S.Р.02012.005.001 | короб; рамка под станд.модуль; | короб Legrand 31697 Sagane Рамка д/пл. 20х12,5 1п | Sagane Рамка д/пл. 20х12,5 1п Уп=2шт | шт | 911.17 | 841.08 | 2
С9Л.NE.G.007W.LED.833.E14 | Лампа светодиодная (LED) | Лампа светодиодная (LED) NE G PA 7W/LED/833 E14 (7/4873) | Лампа светодиодная. Форма лампы шар | шт | 169.51 | 156.47 | 2
ЗПХ.ПМ.12025210.220.025А.002.001 | Пускатель | Пускатель ПМ 12025210/220 25А 2з+1р | IP54, масса=1.55кг, габаритные размеры: 230х132х140мм, установочные размеры: 130+-0.2х75+-0.2мм.,нереверсивный, закрытый, с реле, кнопка "Стоп", 2з+1р | шт | 1774.2 | 1569.48 | 2
ЗВХ.ППН.033.023.000.006А | Предохранитель | Предохранитель ППН-33 (габ. 00) (вст.плавк.) 6А | Комплектуются ППН 33( осн.+держ) | шт | 110.45 | 101.95 | 2
ИСП.PKE16M723.002P+E.016А | Разъем штепсельный | Разъем штепсельный PKE16M723 2P+E 16А (IP67, каб. вилка, винт. соед.) | Кабельная вилка. IP67, 200-250В. Винтовое соединение корпус из самозатухающего инженерного полимера. Каб. ввод диаметр кабеля= 8-15мм, сечение провода 1-4кв.мм. | шт | 389.22 | 322.91 | 3
ЗПХ.ПМЛ.8101.380.400А | Пускатель | Пускатель ПМЛ 8101/380 400А | 400А.660В, IP00. 2р+2з, нереверсивный, без реле , без корпуса, без кнопок, Масса 7кг, габариты: 162х224х167мм. Предназнач. для дистанц. пуска, остановки и реверсирования трехфазных асинхронных электродвигателей. | шт | 16246.9 | 14650.24 | 2
ЗПХ.ПМЛ.7101.110.250А | Пускатель | Пускатель ПМЛ 7101/110 250А | 250А.660В, IP00. 2р+2з, нереверсивный, без реле , без корпуса, без кнопок, Масса 6,6кг, габариты: 165х200х167мм. Предназнач. для дистанц. пуска, остановки и реверсирования трехфазных асинхронных электродвигателей. | шт | 12239.22 | 11036.41 | 2
ААС.ГИФ.050.025.ИЭК | Гильза соединит. обжимная | Гильза соединит. обжимная ГИФ 50-25 (MJPT 50-25) ИЭК | UZA-23-D50-D25 Гильза изолированная фазная. Тип матрицы для опрессовки гильз Е173. Для мех. и эл. соед-я фазных проводов в системе СИП с несущей нетралью. Для алюм. проводов. | шт | 81.81 | 59.99 | 10
ЗЧ3.ATV930D90N4С | Преобр.частоты 3-ф | Преобр.частоты 3-ф ATV930D90N4C (90/75 кВт 380/480V 50/60 Гц) | Предназначен для упр-я 3-х фазными асинхронными, синхронными и специальными двигателями. Без тормозного прерывателя. Напряж. питания 380-480В, 50/60Гц, мощность двигателя 90 кВт в нормальном режиме, 75 кВт в тяжелом режиме, масса= 58.5 кг. Встроенный | шт | 252487.64 | 223354.45 | 2
ИРС.G.GSL000845 | Розетка; скрытой проводки | Розетка Glossa GSL000845 (розетка с зазем-ем, шоколад) со шторками | розетка с заземлением со шторками (шоколад ) | шт | 173.73 | 126.35 | 5
С9Н.LE.СБУ.022.200.0641.065Х | светильник; светодиод.; настен | светильник LE-СБУ-22-200-0641-65Х | КЕДР,способ крепления на скобе, 24200Лм/Х, 512х225х75, вес 9 кг | шт | 24360 | 22500 | 2
АХХ.ДКС.FC1820.П.080200 | Прочая продукция | Прочая продукция ДКС FC18020 Перехдник 80х200 пров.лотка на листовой | Аксессуар для монтажа лотков ДКС. Переходник 80х200 провол. лотка на листовой уп=1шт. | шт | 768.5 | 608.18 | 2
ИУХ.KOPP.8839.004.050 | удлинитель; | удлинитель KOPP 8839 4роз. 50м. (на барабане) | Барабан / 4 роз., шнур 50 м., 3х1,5мм2, стальной корпус | шт | 5332.5 | 5032.3 | 2
ВПК.004G80.092.PK | Переключатель; кулачковый | Переключатель 4G80-92-PK (в пласт.корпусе) | ВНИМАНИЕ! ПРИ ЗАКАЗЕ ОТ21 ШТУКИ ДЕЙСТВУЮТ СКИДКИ, ЦЕНУ УТОЧНЯТЬ У СНАБЖЕНЦА! 4-х полюсный 2-х позиционный (0-1) переключатель с нулевым положением, ном.ток 80А, ном.напряжение 660В, в пластиковом корпусе, крепление навесное, габаритные размеры 120х12 | шт | 10935 | 10719.94 | 2
АГМ.ГМ.095 | Гильза каб.; медная | Гильза каб. ГМ 95 (КВТ) | Масса не более 61.6г/шт. Размеры: d1=19мм, d=15мм, L=67+-1мм., для соединения встык опресовкой медных кабелей (проводов) | шт | 63.32 | 58.45 | 2
ЗА2.ВА63.11216 | Автомат 2-пол. | Автомат 2-пол. ВА63 11216 (2P 32А C) | Серия "ДОМОВОЙ", ном. напряжение 230В~ , ток отключения 4,5кА, кривая отключения : С (5-10 крат. Iном.). Количество модулей = 2. | шт | 520.34 | 431.69 | 3
АХХ.ДКС.37501.П.PTSE | Прочая продукция | Прочая продукция ДКС 37501 Пластина PTSE для заземления | Аксессуар для монтажа проволочных лотков ДКС. Пластина PTSE для заземления (медь+никель) уп=100шт. | шт | 52.36 | 41.44 | 50
ИРС.G.GSL000381K.RJ45 | Розетка; скрытой проводки | Розетка Glossa GSL000381K (роз. комп., алюминий) RJ45 | Розетка компьютерная RJ45 кат.5E. Цвет алюминий | шт | 482.13 | 350.64 | 3
ЗК3.ПМЛ.1100ДМ.016А.380AC.УХЛ4.Б.КЭАЗ | Контактор 3-пол. | Контактор 3-пол. ПМЛ-1100ДМ-16А-380AC-УХЛ4-Б-КЭАЗ | С переменным током цепи управления. Нереверсивный, без реле, без корпуса, без кнопок, m-0.4кг, габ. мм.: 76х47х82. IP00, всп. контакт -NO(1з). С креплением на DIN-рейку. | шт | 531.28 | 487.01 | 10
ЗК3.ПМЛ.3165М1.050А.110DC.УХЛ4.Б.КЭАЗ | Контактор 3-пол. | Контактор 3-пол. ПМЛ-3165М1-50А-110DC-УХЛ4-Б-КЭАЗ | С управлением на постоянном токе. Нереверсивный, без реле, без корпуса, без кнопок, m-2.43кг, габ. мм.: 127х75,5х171,8. IP20, всп. контакт - NO+NC(1з+1р). С креплением на DIN-рейку. | шт | 4676.48 | 4286.77 | 2
АОК.НЛ.СШ.О | оборуд.д/прокл.каб.; шарнир.со | оборуд.д/прокл.каб. НЛ СШ Оцинк. | Шарнирный соединитель предназначен для соединения под углом от 0 до 90 градус. прямых лотков типа НЛ-20 и НЛ-40 в вертикальной плоскости, а прямых секций НЛ-10-также и в горизонт. Состоит из 2 пластин, соединенных шарнирно. | шт | 78.19 | 70.95 | 10
ЗПХ.ПМЕ.211.380.025А.001 | Пускатель | Пускатель ПМЕ 211/380 25А 1з | IP00,нереверсивный,откр.,б/реле, габаритные размеры: 93х89х116мм, установочные размеры:75+-0.5х75+-0.5мм, масса=1.07кг, 1з доп. контакт | шт | 849.54 | 751.52 | 3
ИРО.РС22.002.ОД.Р.002.010А.О | Розетка; открытой проводки | Розетка РС22-2-ОД Роз. 2местн. без з/к 10А откр.уст. ОКТАВА (дуб) | Розетка двухместная без защит. контакт. 10А. Цвет дуб. Материал-негорючий АБС-пластик. | шт | 115.83 | 97.97 | 10
ИРС.V.LIFE.СЛК.Р.002.RJ11.753239 | Розетка; скрытой проводки | Розетка Valena LIFE СЛК 2х RJ11 753239 | Valena LIFE.Телефонная розетка RJ11 двойная.С лицевой панелью.Слоновая кость.Оборудована зажимами на 1/4 оборота для быстрого подключения. Возможность подключения шлейфом | шт | 625.17 | 577.08 | 3
МХХ.Л.ЛО."Эконом".100.075 | Прочая продукция | Прочая продукция Лента ЛО "Стандарт" 100х75мм | Лента оградительная. Ролик 100п.м. х 75мм | шт | 65.1 | 58.26 | 20
ИРС.V.LIFE.БЕЛ.Р.TV.SAT.001.753464 | Розетка; скрытой проводки | Розетка Valena LIFE БЕЛ Роз TV-SAT звезда 1к 753464 | Valena LIFE.Розетка TV-SAT "звезда" 5-862МГц/950-2400 МГц.С лицевой панелью.Белая.Топология звезда (1розетка+1 антенный кабель) обеспечивает уровень качества HD стандарта телевещания.Для распределения сигналов TV и радио. | шт | 1027.47 | 948.43 | 2
ЗКМ.DEK.МК103.032А.230В.020 | Контактор модульный | Контактор модульный DEKraft МК103-032А-230В-20 (18071DEK) | Модульный контактор 2НО 32А 230В МК-103 DEKraft | шт | 1279.74 | 1042.75 | 2
ЗРП.DEK.ПР102.003.010.024.AC | реле; промежуточное; | реле DEKraft ПР102-3-10-024-AC (23206DEK) | Промежуточное реле 3 конт. с инд. LED 10А 24В AC | шт | 200.36 | 163.26 | 10
ВВК.ВК.200.БР.011.067У2.023 | выключатель;концевой; | выключатель ВК-200-БР-11-67У2-23 (ЭТ) | рычаг с роликом, без сальника, ход вправо, без cамовозврата, ступень 2- 51мм, IP67, выключатель концевой | шт | 619.65 | 550.8 | 2
САС.И.V.18321 | Арматура светосигнальная | Арматура светосигнальная Индикатор V 18321 (зел., 110-230В) | Простой индикатор серии V. С технологией LED. Перем. ток, 110-230В, раб. температура от -20 до+ 50С, рабочая частота 50-60Гц. | шт | 449.71 | 365.39 | 2
КОХ.ПВ3.035.Б | Провод уст.и освет. | Провод уст.и освет. ПВ3(ПуГВ) 35 Белый Алюр | Uном. ~450В/-1000В, класс жилы 3, количество и диаметр проволок в жиле 175х0.50мм, толщина изоляции 1.2мм,наружний диаметр 12.5мм, вес 378кг/км.Стоек к воздействию темпер. окр.среды -50 +70С. Конструкция: Токопровод.жила-медная, многопроволочная, Из | м | 220.55 | 195.1 | 100
С2О.AOT.PRS.418.HF.1063000250 | Светильник люмин.; потолочный | Светильник люмин. AOT.PRS 418 HF 1063000250 | IP40. накладной светильник с призматическим рассеивателем, с ЭПРА Масса=6кг, Размеры: 662х665х420мм. Крепл-е на поверхность потолка. Цельнометаллич. корпус из лист. стали, покрыт. белой порошков.краской.Оптич. часть крепится к корпусу поворот.задвиж | шт | 4999.32 | 4567.28 | 2
ВВС.ABB.C.Т.003.Ж | Выкл. освет.,скр.пров. | Выкл. освет.,скр.пров. ABB Cosmo титаниум выключатель жалюзи 3-х позиционный | Серия Cosmo механизм 3-х клавишный, цвет титаниум 16А | шт | 357.49 | 329.99 | 12
РВВ.АВР.100А | вв.-распред.устр.; вводн.; | вв.-распред.устр. АВР 100А | Ток нагрузки 100А. Два автоматических выключателя ВА88-33, реверсивный контактор КТИ-51153, реле контрорля RM35TF30, 380В.,реле РЭП-34-22-10/220. Корпус ЩМП-4 (IP31). | шт | 37997.31 | 36845.88 | 2
ВВМ.С110.003.Р.001.Б | Выкл. комплектующие | Выкл. комплектующие C110-003 Рамка 1-ная Беж. | Рамка одноместная. Бежевая. | шт | 17.36 | 16.02 | 2
АНИ.НВИ1.025.003.000.5.001.5 | Наконечник каб.; медный, вилочный | Наконечник каб. НВИ1.25-3 вилка 0.5 - 1.5кв.мм | Наконечник вилочный изолированный медный луженый для оконцевания жил проводов и кабелей опрессовкой. Цвет изоляции красный. Макс. ток - 19А. Размеры: 3,2х 4,3х 5,7. Кол -во в уп. 100шт. | шт | 1.61 | 1.36 | 300
АКМ.L.10954.С.Р.004.М.D.К.065 | Короб; пластиковый | Короб Legrand 10954 Суппорт/Рамка 4 М Dlp Кр.65 | Суппорт/Рамка 4 М Dlp Кр.65 | шт | 166.26 | 153.47 | 10
ИРС.ЛЕТЕН.88673.Е.З | Розетка; скрытой проводки | Розетка ЛЕТЕН 88673 Евр.Зол.рам.(1-м.) | СНЯТ С ПРОИЗВОДСТВА серия "Sipe-1000". Замена серия "SUNO" Legrand. серия "Sipe-1000" с заемлением 10(16)А/250В | шт | 241.93 | 222.38 | 2
СХХ.DEK.ДМ22.002 | Прочая продукция | Прочая продукция DEKraft ДМ22-2 (25107DEK) | Держатель марк. для светосигн. арматуры, Ф22 мм, 20х25мм для ЛК-22,ВК-22,ПЕ-22 | шт | 17.22 | 14.03 | 100
АКЗ.U.ETK60361.06025.06040.06060 | Короб, заглушка | Короб, заглушка Ultra ETK60361 д/кабель-канала 60х25/60х40/60х60 | Заглушка д/кабель-канала 60х25/60х40/60х60 | шт | 86.37 | 70.95 | 10
АХХ.М.0.002.005.002.TDM | Прочая продукция | Прочая продукция Маркер наборный - символ "0" черный 2,5 мм2 (150 шт.) TDM | Маркер наборный. Упаковка 150шт. | компл | 141.8 | 121.83 | 10
АХХ.ДКС.36664INOX.У.CS.090.090.200.050 | Прочая продукция | Прочая продукция ДКС 36664INOX Угол CS 90 вертикальный внутр. 200/50, нержав. | Аксессуар для лотков ДКС. Угол CS 90 вертикальный внутр. 90° 200/50, нержавеющий уп=1шт. | шт | 3592.02 | 2842.69 | 2
ВВМ.L.89902.MЛ.024В.000.008В | выкл.; комплектующие; | выкл. Legrand 89902 MosaicЛампа к 24В 0,8Вт | MosaicЛампа к выкл. 24В 0,8Вт Уп=10шт | шт | 428.23 | 395.29 | 5
ВВМ.672585.ETIKA.Р.005 | Выкл. комплектующие | Выкл. комплектующие 672585 ETIKA Рамка 5постов цвет антрацит | Рамка 5постов цвет антрацит ETIKA | шт | 447.69 | 413.25 | 5
ЗКК.ABB.А.BEA7.132 | Контактор комплектующие | Контактор комплектующие ABB Адаптер BEA7/132 | подкл. контакторов В6,B7 на автоматы МS116,MS132 | шт | 513.04 | 437.03 | 3
ЗРХ.F.046.52.008.230.0040 | реле; | реле Finder 46.52.8.230.0040 (катушка 230В AC) | Миниатюрное реле 2 перекид.контакта/8А, с механич.индикатором + кнопкой проверки, применяется с розеткой 9702SPA | шт | 618.54 | 536.07 | 5
ЗА4.DEK.ВА101.004P.063А.D.004.5А | Автомат 4-пол. | Автомат 4-пол. DEKraft ВА101-4P-063А-D 4.5кА (11144DEK) | Авт. выкл. 4Р 63А х-ка D ВА-101 4,5кА DEKraft | шт | 501.35 | 408.51 | 3
СДХ.OSRAM.QT.FIT8.00136.220.240 | Дроссель | Дроссель OSRAM QT-FIT8 1x36/220-240 | Эпра для лампы Т8, 85-264V, L 280mm, b30mm, h28mm, L1.270mm | шт | 642.87 | 593.56 | 2
ИВХ.M.В.З.К.10027 | Вилка | Вилка Makel З/К угловая 10027 | Makel аксессуар Вилка угловаяЗ/К | шт | 58.94 | 51.64 | 20
РЩК.Щ.ЩВУ.001.003.М | щит; корпус; | щит ЩВУ-1/3-М (IP54) (400х300х165) ФАБЕР | ВВода и учета. Ном.ток 100А, IP54, с креп-ем на столб и стену, под 1фаз и 3фаз. Счетчик эл.энергии. С внутр.дверцей и окном. Металл-1.2мм, угол двери 95 град., 3 ввода по 22мм, 8 мод. RAL-7235. Габ: 400х300х165мм. Масса=9.5кг | шт | 2828.33 | 2633.27 | 2
С9Л.N.094.248.NLL.GX53.006.230.004K | Лампа светодиодная (LED) | Лампа светодиодная (LED) Navigator 94 248 NLL-GX53-6-230-4K | Cветодиодная лампа общего, локального и декоративного освещения. Лампы в форме цилиндра с цоколем GX53 подходят к любому светильнику, в котором используются данные типы ламп.Срок службы 30 000 часов | шт | 92.79 | 81.41 | 10
С9С.STANDARD.OPL.LED.595.4000K.1229000020 | Светильник LED встраиваемый | Светильник LED встраиваемый STANDARD.OPL 595 4000K 1229000020 | Световой поток 3200Лм Мощность 30Вт Энергоэффективность 107Лм/Вт Вес 2.70кг. PFC коррекция к-та мощности > 0.95 595х595х50мм | шт | 1702.15 | 1469.6 | 4
АМС.004СТП.О.150 | Муфта соединительная | Муфта соединительная 4СТП-О-150 | Производитель ПЗЭМИ. Муфта 1кВ. на основе термоусаживаемых изделий с соединительными гильзами, закрепляемыми опрессовкой для 4-х-жильных кабелей с секторными однопроволочными и многопроволочными алюминиевыми жилами. Нулевая жила может быть как одинак | компл | 4362.53 | 3933.8 | 2
ИУС.СФ.003К.003.002Р+РЕ.001.005.0031002 | удлинитель; сетевой фильтр; | удлинитель СФ-03К-выкл. 3 места 2Р+РЕ/1,5м. 3х1мм2 | Сетевой фильтр с выключателем. 3 мест, длина 1.5м.макс. ток нагрузки-16А, напряжение 250В. | шт | 487.29 | 412.14 | 3
ЗВХ.ПКТ.101.010.020А.020.У1.К | Предохранитель | Предохранитель ПКТ 101-10-20А-20 У1 К | Компл:1 патрон+2контакта+2изол. Предохр. токоограния-й, для защиты сил. трансформаторов, возд. и каб. линий в 3ф. сетях ~тока f=50, 60Гц, Uном.=10кВ, Iном=20А, Iном.откл.=20кА. диаметр=55мм,дл.=505мм,m=8,1кг | компл | 1622.5 | 1460.25 | 2
КИС.СИП.002А.003.035+054.6 | Провод изол.; самонесущий | Провод изол. СИП-2 3х 35+54.6 Энергокомплект МФ | 500м. Согласовывать с отв.снабженцем. Для прим-я в воздушных силовых и осветительных сетях. Масса 600кг/км, макс. наруж. D=33мм,ном. толщина изоляции 1.3-1.5мм. Конструкция:Жила-все жилы, в т.ч. нулевая несущая, имеют изоляцию из светостабилизир. пол | м | 134 | 105.64 | 200
КСХ.ВВГНГ.004.035.000.66.К | Кабель силовой | Кабель силовой ВВГНГ(А) 4х 35 мк (N)-0.66 Кабэкс | Медная жила. Материал изоляции и оболочки-ПВХ, не распространяющий горение. Использ. для передачи и распределения эл.энергии в стационарных условиях (в т.ч. для АЭС). Допустимая T=80 град. | м | 909.29 | 818.36 | 100
С2С.ЛСО.001.002.036.012 | Светильник люмин.; подвесной | Светильник люмин. ЛСО 01-2х36-012 | IP20, сталь, ЭПРА, cosф=0,96 | шт | 587.76 | 511.33 | 5
ММХ.ДКС.25237.Х.PL6.006.012.5500 | Хомут | Хомут ДКС 25237 PL6.6 белый 12.5х500 | Хомут P6.6 стандартный, белый, 12,5х500 Уп=50шт. | шт | 26.6 | 21.06 | 100
ПАХ.Э8030.М1.600.005 | Амперметр | Амперметр Э8030-М1 600/5 | Масса не более 0.25кг, габарит. размеры: 80х80х70мм, усл. эксплуатации: -50С +60С, относит. влажность 95%(при 35С). Класс точности 2.5%.Способ вкл.: непосредственный/с трансформатором тока. Вибро и ударопрочный. Для измерения силы тока в сетях перем. | шт | 2469.15 | 2286.25 | 2
ЗРУ.DEK.РТ03.009.018.000.50А.000.70А | реле; тепловое электронное; | реле DEKraft РТ03-09-18-0.50А-0.70А (23105DEK) | Реле электротепл. для конт. 09-18A 0,50-0,70А РТ-03 DEKraft | шт | 617.5 | 503.15 | 3
ВВМ.C1B5.005.З | Выкл. комплектующие | Выкл. комплектующие C1B5-005 мех-м. Зол. | Механизм двухполюсного выключателя 10А, 250В, золото. | шт | 105.66 | 97.53 | 2
АКМ.ДКС.10463.PDA.BN.120.WO.Р."BRAVA" | Короб; пластиковый | Короб ДКС 10463 PDA-BN 120 WO Рамка под два модуля "BRAVA" | РАМКА ПОД 2 МОДУЛЯ "BRAVA" Уп=10шт. | шт | 93.13 | 73.7 | 10
ВПХ.ABB.M2SS4.020R.002 | Переключатель | Переключатель ABB M2SS4-20R (длинная ручка) красный 2-х позиционный | Переключатель (длинная ручка) красный 2-х позиционный без подсветки (только корпус) 45 град. с фиксацией | шт | 530.48 | 451.89 | 4
РЩК.К.ВРУ.001.1800.0600.450.IP31.СИ.ЭЛ | щит; корпус; | щит Корпус ВРУ-1 1800х600х450 IP31 СИ-ЭЛ | Однодверный, без боковых панелей. В к-кт входят: замки - 2 шт., задняя стенка-1шт., монтажные панели (оц.) H=220мм-1шт., монтажные панели (оц.) H=160мм-2шт., швеллер перфорированный H=50мм (оц.)-2шт., уголок перф. монт. (оц.)-2шт. RAL 7035 | шт | 9725.29 | 8603.14 | 2
МТТ.ТУТ.035.017.5.К | трубка; термоусаживаемая; | трубка ТТУ 35/17.5 Красная 50 м/упак ИЭК | П/э термоусаживаемая трубка, эл. прочность не менее 30кВ/мм, толщина стенки после усадки -1,5мм, усаживается с 2 до 1мм, цвет: красная . Внутр. диаметр 35мм. 50м/рол | м | 118.74 | 87.08 | 10
ЗКМ.DEK.МК103.063А.230В.002 | Контактор модульный | Контактор модульный DEKraft МК103-063А-230В-02 (18087DEK) | Модульный контактор 2НЗ 63А 230В МК-103 DEKraft | шт | 1334.69 | 1087.53 | 2
КУГ.КРШУ.019.001 | Кабель управления гибкий | Кабель управления гибкий КРШУ 19х 1 Кольчугино | Рабочее U: ~ до 380В или до 500В постоянного тока. Номинальный наружный диаметр 22.7мм, масса=680кг/км. Медная жила. Изоляция и оболочка-резина повышенной озоностойкости и морозостойкости. Допустимая T=65 градусов. Используется для соединения электр | м | 328.59 | 296.3 | 100
ЗРП.Р.РЭК77.003.010А.230В.АC.TDM | реле; промежуточное; | реле РЭК77/3 10А 230В АC TDM | Предназн. для передачи команд управления (в цепи замыкания катушки) исполнительными элементами, путем коммутации их электр. цепей своими перекл. контактами. Соединяются с розеточными модульными разъемами РММ77. | шт | 161.5 | 143.82 | 10
ЪХХ.ЭИ.Л | Услуги | Электроизмерения и испытания. |  | . | 1 | 1 | 1
АНИ.НКИ2.003.001.5.002.5 | Наконечник каб.; медный, вилочный | Наконечник каб. НКИ2-3 кольцо 1.5 - 2.5кв.мм | Наконечник кольцевой изолированный медный луженый Для оконцевания жил проводов и кабелей опрессовкой. Цвет изоляции синий. Макс. ток - 27А. Размеры: 3,2х 4,9х6,6. Кол -во в уп. 100шт. | шт | 1.94 | 1.64 | 300
ОС1.С.Н.P.010.ВА.IEK | Стабилизатор напряжения | Стабилизатор напряжения настенный серии Prime 10 кВА IEK | Автотрансформаторный стабилизатор с электронным управлением. Для нагрузок бытового и промышленного назначения. Uвх: 90-270 В, I max - 45 А, рабочая температура: 0 - +40 градусов. IP 20. Габариты: 20х30х43 см. Вес: 22 кг. | шт | 25539.04 | 21600.2 | 2
КОХ.ПВ1.002.5.С | Провод уст.и освет. | Провод уст.и освет. ПВ1(ПуВ) 2.5 Синий Дмитров | Бухта 500м. наружний диаметр 3.9мм, вес 30.0кг/км . Uном. ~450В/-1000В, класс жилы 1, количество и диаметр проволок в жиле 1х2.24мм, толщина изоляции 0.8мм, Допустимый длительный ток - 41А. Стоек к воздействию: темп.окруж.среды -50 +70С, мех.ударов, | м | 15.74 | 13.41 | 100
ВКХ.M.L.К.71050 | Кнопка | Кнопка Makel Lillium (белая) звонка 71050 | Кнопка звонка. Белый. IP20. 250V. | шт | 140.26 | 122.89 | 5
ЗЧ3.ATV312HU55N4 | Преобр.частоты 3-ф | Преобр.частоты 3-ф ATV312HU55N4 (5.5kW 380/500V 50/60 Гц) | Ном. мощность двигателя - 5,5кВт, встроенный фильтр ЭМС, потенциометр на передней панели, масса-6,5кг. | шт | 27215.5 | 24075.25 | 2
СЛГ.КГ.220.5000 | Лампа галогенная | Лампа галогенная КГ-220-5000 K27S/96-1 | Uном.=220В;Мощность P=5000Вт;Средняя продолжительность горения Т=2000ч;Габаритные размеры L=520мм D=21мм;Тип цоколя:K27s/96/250;Масса m=400г | шт | 1323 | 1192.98 | 6
ЗА3.ВА.5343.1600А.С.Э | Автомат 3-пол. | Автомат 3-пол. ВА-5343-341830 1600А Стац.Эл.привод (Контактор) | ПРИ СОГЛАСОВАНОМ С ОС.ЗАВЫШЕНИИ ЦЕНЫ НА 5% ПОСТАВКА 2 НЕД. Стационарный электрический привод. Габариты: ширина 425мм, высота 360мм, глубина 160мм. Износостойкость 6300 циклов ВО, под нагрузкой 1250циклов ВО. С независимым расцепителем и свободными ко | шт | 115838.18 | 104454.19 | 2
РШН.ЩРН.036Р.001.036.IP31 | Шкаф пустой навесной | Шкаф пустой навесной ЩРН-36р-1 36 IP31 "LIGHT" | Корпус модульный распределительный. Габ. размеры: 525х300х109мм. Кол-во вводов: по 5 отверстий 028 (сверхуи снизу). Цвет RAL7035 | шт | 1455.04 | 1067.03 | 2
С9Р.ЭРА.SPP.002.036.006K.M | светильник; светодиод.; наклад | светильник ЭРА SPP-2-36-6K-M IP65 1200х76х66 36Вт 3200Лм 6500К матовый | Светодиод. св-к ЭРА SPP-2-36-6K-M IP65 1200х76х66 36Вт 3200Лм 6500К матовый. Гарантия 2года, Китай, аналог ЛСП 2х36 | шт | 866.7 | 741 | 6
ЗА1.ABB.S201.C.003A | Автомат 1-пол. | Автомат 1-пол. ABB S201 C 3A | Ном. напряжение 230В~, ток откл.6кА, срабатывание электромагнитной защиты между 5 и 10-кратным значением ном. тока, масса 0.125кг, установка на DIN-рейку. | шт | 534.02 | 454.91 | 6
ВПХ.ПЕ.021.002 | Переключатель | Переключатель ПЕ 021 исп.2 (1з+1р) | IP40. Рукоятка на 2 положения. Исходное положение совпадает с вертикальной осью. 42х40х98. Масса 0,14 кг. | шт | 131.33 | 112.57 | 2
ЗА2.OD.ВМ63.002Z50.УХЛ3 | Автомат 2-пол. | Автомат 2-пол. OptiDin ВМ63-2Z50-УХЛ3 | Модульный авт. выкл. на DIN-рейку. Режим эксплуатации продолжительный. Ном. ток-50А. Ном. напр.230В, частота 50Гц. Хар-ка откл.- Z. Коммутац. износост.-1500циклов. IP20. От -60 до +40. Габ: 84х36х71,5мм. Масса - 0.250кг. | шт | 1711.8 | 1582.12 | 2
ТТТ.ТПОЛ.010.1000.005 | Трансформатор тока | Трансформатор тока ТПОЛ-10 1000/5 | Масса=20кг, окруж. среда невзрывоопасная. Раб. полож-е - любое. Для питания цепей измерения силы тока, мощности и энергии, для питания цепей защиты и автоматики, для изолир-я цепей вторичной коммутации от высокого напряж-я в электроустановках перемен | шт | 23733.28 | 21661.93 | 2
ЗА3.АЕ.2036ММ.020Н.000У3А.000.5А | Автомат 3-пол. | Автомат 3-пол. АЕ-2036ММ-20Н-00У3А-0.5А (Черкесск) | Упаковка 4 шт. 3пол., с эл./магн. и теплов. расц-ми, отс. 12in, 380В. Коммутац. спос.Icu-4кА, 105х56х85(IP00), масса-0.36кг. | шт | 2111.92 | 1901.86 | 2
ЗА2.ВМ.063.002.050А.XD | Автомат 2-пол. | Автомат 2-пол. OptiDin ВМ63-2D50-УХЛ3 | Упаковка 6шт=12полюсов. Мод. авт. выкл., с э/м и тепловым расцепителем, для нечастых операт. ВО - до 30раз в сутки, на DIN-рейку 35мм двухпол., номин. напр.230В 50Гц, ПКС-6кА. Износост.-10000циклов. IP20. От -60 до +40. Габ: 84х35,6х70мм. Масса - 0.2 | шт | 565.88 | 523.01 | 5
КОГ.ШВВП.002.000.75.Ч | Провод уст.и освет.; гибкий | Провод уст.и освет. ШВВП 2х 0.75 Черный | Номин. наруж. размер=3.4х5.6мм, расч. масса=33.5кг/км. Шнур гибкий с поливинилхлоридной изоляцией и медными паралельными жилами в поливинилхлоридной оболочке. Рабочее напряжение ~ до 380 В.Длительно допустимая Т=70 градусов. Предназначен для присоеди | м | 15.3 | 11.34 | 1
ЗПХ.ПМЛ.7513.110.250А | Пускатель | Пускатель ПМЛ 7513/110 250А | 250А.660В, IP54. оболочка, 2р+6з, реверсивный, без реле , с механич. блокировкой, Масса 32,2кг, габариты: 600х500х220мм. Предназнач. для дистанц. пуска, остановки и реверсирования трехфазных асинхронных электродвигателей. | шт | 32305.55 | 29130.72 | 2
ИРХ.ABL.1679060.Р.ПВХ.016A.002P.E.250V | Розетка | Розетка ABL 1679060 кабельная ПВХ 16A, 2P+E, 250V, (серый) | ЗАКАЗ СОГЛАСОВЫВАТЬ С ОТВ.СНАБЖЕНЦЕМ. Розетка кабельная ПВХ 16A, 2P+E, 250V, (серый) | шт | 241.22 | 225.14 | 10
АКК.ДКС.AIR20.Ш.020 | Короб, комплектующие | Короб, комплектующие ДКС AIR20 Шланг дренажный, внутр. д. 20 мм | Шланг дренажный, внутр. д. 20 мм Уп=30м | м | 39.51 | 31.27 | 30
КОХ.АПВ.070 | Провод уст.и освет. | Провод уст.и освет. АПВ 70 Алюр | Расч. масса=252кг/км. Максимальный наружный диаметр 15.0мм. Рабочее U=450В.Многожилильный. ПВХ изоляция. Допустимая Т=70 град. Для электрических установок при стационарной прокладке в осветительных и силовых сетях, для монтажа электрооборудования, м | м | 70.47 | 50.34 | 1
ЗРП.РП.021.003.110В.050Г | реле; промежуточное; | реле РП-21 3-конт.,110В/50Гц | 3 контакта переключающие;U=110 В;род тока переменый;мощность 3 Вт;степень защиты механизм-IP40,вывод-IP00;габаритные размеры 45х34х29;масса 0,07 кг;комутационая износостойкость для кл. 4 млн.циклов | шт | 296.83 | 279.25 | 5
ЗВХ.ПКТ.102.006.080.020.У3.К | Предохранитель | Предохранитель ПКТ 102-6-80-20 У3 К | Компл: 1 патрон +2контакта+2изол. Предохр. токоограния-й, для защиты сил. трансформаторов, возд. и каб. линий в 3ф. сетях ~тока f=50, 60Гц, Uном.=6кВ, Iном=80А, Iном.откл.=20кА диаметр=72мм,дл.=450мм,m=4,95кг | компл | 1391.23 | 1325.47 | 2
КСХ.ВВГНГ.П.003.001.5.К | Кабель силовой | Кабель силовой ВВГНГ(А)-П 3х 1.5 Кабос | Для эксплуатации в стационар. состоянии при темп. окр. среды от -50 до +50С., в т. ч. для прокладки на откр. воздухе при защите от воздействия солнеч. радиации. Миним. радиус изгиба при прокладке должен быть не менее 7.5 диаметра кабеля. | м | 28.85 | 24.79 | 100
С2В.PRBLUX.R.218.HF.1019000050 | светильник люмин.; встраив.; | светильник люмин. PRBLUX/R 218 HF 1019000050 | IP20. Масса=3кг. Габ.разм: 295х595мм, встр. разм: 275х275мм. С ЭПРА. Встраиваемый в подвесн. потолки "Армстронг" или в подшивн.потолки из гипсокартона с помощью клипс. Цельномет.сварной корпус из лист. стали, покрыт. бел. порошк. краской. Экран. ре | шт | 4088.88 | 3735.52 | 2
С5К.ЖКУ.028.400.С | Светильник ДНАТ; консольный | Светильник ДНАТ ЖКУ 28-400-003 пл/ст. | IP53. Вес=14.6кг.К-т мощности не менее 0.85. Патрон Е40, КПД не менее60%, Габаритные размеры: 835х365х195мм. Уст-ся на Г-образных кронштейнах опор диаметром 48мм под углом 15-20град. к горизонту. Высота уст-ки:8-12м. корпус и осн. изгот. из лист. ста | шт | 3630.51 | 3493.98 | 2
ВВК.ВК.200.БР.011.067У2.022 | выключатель;концевой; | выключатель ВК-200-БР-11-67У2-22 (ЭТ) | рычаг с роликом, без сальника, ход влево, cамовозврат, ступень 2- 51мм, IP67, выключатель концевой | шт | 619.65 | 550.8 | 5
СЛК.КЭЛ.S.Е14.011В.4200К.Т2.ИЭК | Лампа люминесц.компактная | Лампа люминесц.компактная КЭЛ-S Е14 11Вт 4200К Т2 ИЭК | Компакт. люм. энергосберегающая лампа. Спираль. Цоколь Е14, Мощность11Вт., цвет.температура 4200К(холодный), Свет.поток 725Лм., Размеры: 78х40х45мм. | шт | 65.58 | 54.65 | 2
ККХ.КВВГ.FRLS.004.004.К | Кабель контрольный | Кабель контрольный КВВГнг(А)-FRLS 4х 4 Кабэкс | Uном 660В, изол.и оболочка из негорючего ПВХ пластиката, предн.для прокладки в помещениях, каналах, туннелях при отсутствии механич.воздействий, в огнестойкой, не поддерживающей горение виниловой изоляции и оболочке, с пониженным содержанием галоген | м | 144.08 | 127.46 | 100
С3Б.НПБ.1201.001.100.Б | Светильник накал.; настенный | Светильник накал. НПП 1201 1х100 Белый | Произ-во ИЭК. Овал без решетки, влагозащитные, IP44, для саун до 100 градусов. Корпус: алюминиевый сплав. Материал рассеивателя: рифленое стекло. Темп. -50С +100С. Мощность лампы=100Вт. Для общего осв-я жилых и произв. помещений с повыш.влажностью. | шт | 462 | 367.76 | 4
АКК.L.30334.DLP.А.03220 | Короб, комплектующие | Короб, комплектующие Legrand 30334 DLP Адаптер д/к-к 32х20 белый | DLPАдаптер д/к-к 32х20 белый УП=10шт | шт | 110.07 | 101.6 | 10
КСГ.КГ.003.006+ | Кабель силовой гибкий | Кабель силовой гибкий КГ 3х 6+ 4 Конкорд | Dн=17,2 мм,P=0,49 кГ/м.Кабель гибкий с медными изолированными скрученными жилами. Рабочее напряжение ~660В. Допустимая Т=75 градусов. Для присоединения передвижных механизмов к электрическим сетям. Радиус изгиба не менее 8 диаметров. | м | 107.1 | 99.96 | 2
С6П.ГПП.005.250.001 | Светильник ДРИ; потолочный | Светильник ДРИ ГПП 05-250-001 | Потолочный для АЗС складов IP65, ал.симметр.отражатель, ЭмПРА, cos>0,85 под ДРИ | шт | 7189.88 | 7066.62 | 3
АХХ.ДКС.FC15060.П.050600 | Прочая продукция | Прочая продукция ДКС FC15060 Перехдник 50х600 пров.лотка на листовой | Аксессуар для монтажа лотков ДКС. Переходник 50х600 провол. лотка на листовой уп=1шт. | шт | 1124.59 | 889.99 | 2
ЗА4.OD.ВМ63.004K10.УХЛ3 | Автомат 4-пол. | Автомат 4-пол. OptiDin ВМ63-4K10-УХЛ3 | Модульный авт. выкл. на DIN-рейку. Режим эксплуатации продолжительный. Ном. ток-10А. Ном. напр.400В, частота 50Гц. Хар-ка откл.- K. Коммутац. износост.-1500циклов. IP20. От -60 до +40. Габ: 84х72х71,5мм. Масса - 0.500кг. | шт | 2268.96 | 2097.07 | 2
РЯУ.Я5115.2974 | Ящик; управления | Ящик Я5115 2974 | для управл.эл-двигателями, двухфидерный, нереверсивный, с авт.выкл., кнопками, лампой, переключателем на каждый фидер , ном.ток 8А, ном.ток автоматич. выкл.10А, ном.напряж. силовой цепи ~380В, цепи управления ~220В, габаритн.разм. 600х400х250мм | шт | 12171.58 | 11360.14 | 2
ММХ.Х.007.6.350.Н | Хомут | Хомут 7.6х350мм нейлон (100шт) | упаковка 100шт,морозоустойчивый, нейлон (-45С - +85С), размер: Длинна=350мм Ширина=7,6мм | шт | 4.56 | 3.86 | 200
ТТМ.ТМ.250.010.Y.Y.000 | Трансформатор силовой | Трансформатор силовой ТМ- 250/10 сх.соед. Y/Yн-0 (Барнаул) | Мощн.-250кВа, высокое напр.-10кВ, низкое напряж.-400В; схема и группа соединения обмоток звезда-звезда-0, потери КЗ-3600Вт, напряжение КЗ- 4.5%, потери холостого хода-540Вт, ток холостого хода -1,1%, частота 50Гц. 1385х1050х1175мм, 950кг. ПБВ +-2,5х2 | шт | 195549.6 | 180883.38 | 2
С1А.БС.871.006 | Светильник аварийный | Светильник аварийный авар. непост. (LED) 1ч. IP42 с накл."вых.,"Волна" БС | ЛБО 40 "Волна" IP42 корпус 7. Тип светильника- непостоянный. Время работы в автономном режиме 1час. | шт | 1314.94 | 1105 | 1
ЗА4.ВМ.063.004.006А.NB | Автомат 4-пол. | Автомат 4-пол. OptiDin ВМ63-4NB6-УХЛ3 | Мод. авт. выкл., с э/м и тепловым расцепителем, для нечастых операт. ВО - до 30раз в сутки, на DIN-рейку 35мм xtnsht[пол., номин. напр.400В 50Гц, ПКС-6кА. Износост.-10000циклов. IP20. От -60 до +40. Габ: 84х71.2х70мм. Масса - 0.49кг УХЛ3. | шт | 783.94 | 724.55 | 3
С2О.K.200.209 | Светильник люмин.; потолочный | Светильник люмин. K200/209 1135000150 | IP54. Корпус из полиамида. На съемной мет.панели установлена пускорегулирующая аппаратура. Опал.рассеиватель из ПММА. 200ммх200мм. толщина 58мм | шт | 1944.81 | 1776.74 | 2
АШС."Шина N".DIN.004.011 | Шина | Шина Шины на DIN-рейку в корпусе (кросс-модуль) 3L+PEN 4х11 ИЭК | Ток макс.-125А. Размеры: 100х87х50мм. | шт | 792.75 | 670.49 | 4
СОИ.DRACO.070.000.002 | Прожектор ДРИ | Прожектор ДРИ КОМТЕХ DRACO 70 00 02 BLACK | Прожектор металлогалогенный (ГО), асимметричный 70W, Rx7s, ЭмПРА, IP65, 220-240V, черный. КОМТЕХ | шт | 607.5 | 555 | 2
ВВМ.М.ВМ63.ВД63.УЗО.Д63 | Выкл. комплектующие | Выкл. комплектующие Модуль своб-х и сигн-х конт-ов ВМ63-УХЛ3 | IP20. 2 переключ.контакта, ном.раб. ток Ie-AC-13-3А, AC-15-2А., ном. раб. напряж. 230В, 50Гц, и 110В=, Износост.-коммутац-я -4000, ширина модуля 9мм, сечение проводн. 0.5-2.5 кв.мм. | шт | 382.03 | 351.47 | 10
РЯУ.Я5110.3074 | Ящик; управления | Ящик Я5110 3074 | для управл.эл-двигателями, однофидерный, нереверсивный, с авт.выкл., кнопками и лампой, ном.ток 10А, ном.ток автоматич. выключателя 12.5А, номинальное напряж. силовой цепи ~380В, цепи управления ~220В, габаритные размеры 400х300х250мм | шт | 7280.24 | 6794.89 | 2
ВВМ.V.ALLURE.СЛК.Р.001.754311 | выкл.; комплектующие; | выкл. Valena ALLURE СЛК Рамка 1-пост 754311 | Valena ALLURE.Рамка "Слоновая кость".1-постовая универсальная | шт | 60.8 | 56.12 | 20
ЗА4.OD.ВМ63.004C50.УХЛ3 | Автомат 4-пол. | Автомат 4-пол. OptiDin ВМ63-4C50-УХЛ3 | Модульный авт. выкл. на DIN-рейку. Режим эксплуатации продолжительный. Ном. ток-50А. Ном. напр.400В, частота 50Гц. Хар-ка откл.- C. Коммутац. износост.-4000циклов. IP20. От -60 до +40. Габ: 84х72х71,5мм. Масса - 0.500кг. | шт | 743.6 | 687.27 | 3
КСХ.ВВГНГ.005.035.000.66.К | Кабель силовой | Кабель силовой ВВГНГ(А) 5х 35 мк (N, PE)-0.66 Кабэкс | Медная жила. Материал изоляции и оболочки-ПВХ, не распространяющий горение. Использ. для передачи и распределения эл.энергии в стационарных условиях (в т.ч. для АЭС). Допустимая T=80 град. | м | 1135.85 | 1022.27 | 100
КСХ.ВВГНГ.LS.003.004.000.66 | Кабель силовой | Кабель силовой ВВГнг(А)- LS 3х 4 (N, PE) - 0.66 Конкорд | LS-низкое дымо- и газовыделение. Расч. масса=236кг/км, номин. наруж. диаметр=12,1мм.Рабочее ~U=660В. Медная жила. Материал изоляции и оболочки-ПВХ, пониженной жароопасности. Использ. для передачи и распределения эл.энергии в стационарных условиях (в | м | 90.73 | 80.26 | 100
ИРХ.ABL.1493010.Р.003.016A.002P.E.250V | Розетка | Розетка ABL 1493010 Роз.д/монтажа на поверхность, 3-х мод. 16A,2P+E,250V | ЗАКАЗ СОГЛАСОВЫВАТЬ С ОТВ.СНАБЖЕНЦЕМ. Розетка для монтажа на поверхность, 3-х модульная 16A, 2P+E, 250V, (белый) | шт | 649.85 | 606.53 | 3
ААС.УЗД.001.1 | Высоковольтное оборудование | Высоковольтное оборудование УЗД 1.1 | Устройство защиты от дуги | шт | 488.7 | 459.88 | 4
ЗК3.ПМЛ.2100.025А.048AC.УХЛ4.Б.КЭАЗ | Контактор 3-пол. | Контактор 3-пол. ПМЛ-2100-25А-48AC-УХЛ4-Б-КЭАЗ | С переменным током цепи управления. Нереверсивный, без реле, без корпуса, без кнопок, m-0.57кг, габ. мм.: 86х57х95. IP00, всп. контакт -NO(1з). | шт | 703.75 | 645.1 | 10
АХХ.ДКС.BSP2115.В.04121.L.1500 | Прочая продукция | Прочая продукция ДКС BSP2115 Вертикальный подвес одиночный 41х21, L 1500 | Подвес к потолку для кабельных трасс длина 1500мм оцинкованная уп=1шт. | шт | 1218.27 | 857 | 4
ПС3.М.230.АМ.002.010.100А | Счетчик; 3-фазный | Счетчик Меркурий 230 АМ-02 230/400В 10(100)А кл.т.- 1,0 | Интерфейс связи - импульсный выход, ОУ-электромеханическое отсчетное устройство и светодиодный индикатор наличия и потребления электрической энергии., Крепл. 3 винтами. Габ.мм: 258х170хГ-74, масса < 1,5кг. Раб. темп.: -40 +55°С. | шт | 2274.59 | 1937.61 | 3
ЗПХ.ПМЛ.2101.110.025А | Пускатель | Пускатель ПМЛ 2101/110 25А | 25А.IP00. Нереверсивный, без реле,без корпуса, без кнопок. Количество контактных групп: 1р; масса=0.533кг, габариты: 77х56х89мм. | шт | 1133.07 | 1021.72 | 3
КАГ.МГШВ.001.000.35 | Провод авиац.; гибкий | Провод авиац. МГШВ-1 0.35 | Для внутриблоч. и межблоч. соед-ий эл.приборов и аппаратуры. Расч.масса провода 6.1кг/км, перем. U= 1000В, испытат. U= 2000В,номин. наруж.D=1.7мм, раб. темп-ра от -50 до+70C. Конструкция: Жила-мед. луж. проволока; Изоляция-пленочная из фторопласта и | м | 13.56 | 12.44 | 250
АНР.Р.РШИ2.005.004.ИЭК | Наконечник кабельный медный | Наконечник кабельный медный Разъем РшИп2-5-4 штеккер ИЭК | Разъем штеккер (вилка, розетка) медный луженый. Цвет изоляции синий. Диапазон сеч. проводников 1,5-2,5мм2. Размеры D-4мм, d-2,3мм, L-21мм, I-10,3мм, Для формирования изолир. разъемных соединений цепи по принципу "ВИЛКА-РОЗЕТКА". Упаковка 100 шт. | шт | 3.21 | 2.71 | 250
ЗРК.DEK.РР102.002.005 | реле; комплектующие; | реле DEKraft РР102-2-05 (23238DEK) | Розетка для ПР102 2 контакта 5А DEKraft | шт | 66.77 | 54.41 | 30
ОС3.LIDER.PS.009W | стабилиз.; напряж.; 3-фазн.; | стабилиз. LIDER PS 9W-30 (9000ВА) (3-фаз.) | Комплект 3шт. PS3000W-30. Мощность нагрузки - 9кВА. Входное рабочее напряжение:216-475В.Номинальное входное напряжение : 259-456В Выходное напряжение: 380+/-4.5%. Масса-72кг. | шт | 70850 | 66344.42 | 2
АКП.ДКС.00303.TMC.015.00117.WO.М | Короб; пластиковый | Короб ДКС 00303 TMC 15/1х17 WO Миниканал (Россия) | Миниканал со стандартной крышкой. Уп=96м | м | 53.08 | 42.01 | 20
ЗА3.АЕ.2033ММ.200.000У3А.003.15А | Автомат 3-пол. | Автомат 3-пол. АЕ-2033ММ-200-00У3А-3.15А (Черкесск) | Упаковка 4 шт. 3пол., с эл./магн. расц-ми, отс. 12in, 1з, 380В. Коммутац. спос.Icu-1,0кА, 105х56х85(IP00), масса-0.36кг. | шт | 2029.64 | 1834.9 | 2
АХХ.М.МК3.010."A" | Маркировка кабельная | Маркировка кабельная Маркер МК3-10мм "A" | Маркер кабельный выполнен из эластич., негорючего поливинилхлорида. с отверстием для проводника. Для маркировки кабеля в распределительных счетах. Раб. температура -40 +85С. 180шт/ролл | компл | 87.08 | 73.65 | 5
ИРО.Q.782248.Р.003X2К.З.СЛНК | Розетка; открытой проводки | Розетка Quteo 782248 3X2К+З шт СЛНК | Розетка 3X2К+З шт СЛНК | шт | 382.73 | 353.29 | 3
ЗА3.ВА.5343.1600А.В.Р | Автомат 3-пол. | Автомат 3-пол. ВА-5343-341850 1600А Выдв.Ручн.привод (Контактор) | ПРИ СОГЛАСОВАНОМ С ОС.ЗАВЫШЕНИИ ЦЕНЫ НА 5% ПОСТАВКА 2 НЕД.Выдвижной ручной привод. Габариты: ширина 425мм, высота 360мм, глубина 160мм. Износостойкость 6300 циклов ВО, под нагрузкой 1250циклов ВО. С независимым расцепителем и свободными контактами. | шт | 144026.32 | 129872.14 | 2
ИВХ.PCE.623.006.032А.400V.002P.E | Вилка | Вилка PCE 623-6 фланц. 32А 400V 2P+E | IP44 вилка фланцевая силовая "Twist" . Цвет корпуса голубой. 230V, 50/60Гц. 3 контакта. Сила тока 32А. | шт | 285.29 | 264.16 | 4
ИРК.C1K3.001.Б | Комплектующие; розетка | Комплектующие C1K3-001 мех-м. Бел. | Механизм розетки компьютерной RJ45, белый, одинарная,экранированная, быстрозажимные конт-ты, 5-я категория. | шт | 947.7 | 874.8 | 2
РШР.ABB.M65.008М | Шкаф распределительный | Шкаф распределительный ABB Mistral65 бокс настенный 8М | Прозрачная дверь, без клемм, IP65 | шт | 1450.7 | 1235.78 | 2
С2О.ЛПО.046.002.036.003.М | Светильник люмин.; потолочный | Светильник люмин. ЛПО 46-2х36-003 Luxe | Имеет диплом "100 лучших товаров России" 2005. Рассеиватель матовый. Размеры: 1235х200х75. Вес 5кг | шт | 1524.25 | 1498.12 | 5
ТТМ.ТМ.630.006.Д.Y.011 | Трансформатор силовой | Трансформатор силовой ТМ- 630/6 сх.соед. Д/Yн-11 (Барнаул) | Мощн.-630кВа, высокое напр.-6кВ, низкое напряж.-400В; схема и группа соединения обмоток треугольник -звезда-11, потери КЗ-7800Вт, напряжение КЗ- 5.5%, потери холостого хода-1050Вт, ток холостого хода -0,6%, частота 50Гц. 1655х1080х1590мм, 1900кг. ПБВ | шт | 357469.2 | 330659.01 | 2
ТТТ.ТЛШ.010.3000.005 | Трансформатор тока | Трансформатор тока ТЛШ-10 3000/5 | Масса не более 26кг, номинальный коэффициент безопасности приборов 19, температура окружающего воздуха -45 до +55С, относит. влажность воздуха 98% при 25град. по С, окружающая среда невзрывоопасная. | шт | 28380.36 | 25903.43 | 2
ВКХ.XB7NA81 | Кнопка | Кнопка XB7NA81 (желтый, 1но) | IP65, потайной толкатель, пружинный возврат, пластик для щитового монтажа диаметром 22мм, Un=250В, 50000 циклов, масса 0.02кг | шт | 149.22 | 127.9 | 5
С9Л.ABB.Л.CL2.520Y | Лампа светодиодная (LED) | Лампа светодиодная (LED) ABB CL2-520Y желтая | встроенный светодиод 220В DC | шт | 355.3 | 307.93 | 5
С9Р.С.ДБО.1012.00218В | Светильник LED накладной | Светильник LED накладной ДБО 1012 2х18Вт решетка | Аналог ЛПО 3017 с решеткой. Материал корпуса: металл, материал рассеивателя: поликарбонат+решетка ПВХ. 2200Лм. IP20. 4000К. Длина 1152мм.Источник света - модуль с SMD-светодиодами. Возможно гибкое и жесткое шлейфовое соединение. Рабочая температура: | шт | 1619.23 | 1439.32 | 2
АМК.003КВТП.010.050.025 | Муфта концевая | Муфта концевая 3КВТП 10-50-25 (КВТ) | конц., термоусаж-я, внутр. установки (наконечники в компл.не входят), для изолир-я мест разделки силовых 3-жильн.кабелей на напр.10кВ, сеч.25-50мм.кв., с пластм.или бумажно-пропит.изляцией, в алюм., свинц.или пластм.оболоч., с защитн.покровом или без | компл | 1163.05 | 1007.98 | 3
ВВМ.G.GSL000501 | Выкл. комплектующие | Выкл. комплектующие Glossa GSL000501 (1-пост.рамка, дерево дуб) | 1-постовая рамка (дерево дуб). | шт | 123.53 | 89.84 | 10
САС.L.78571.M.С.СИД.230В | Арматура светосигнальная | Арматура светосигнальная Legrand 78571 Msc Светоук. бел.СИД 230В | Msc Светоук. бел.СИД 230В Уп=10шт | шт | 2260.23 | 2086.37 | 2
С9Л.NE.MR16.220V.007W.LED.845.GU5.003 | Лампа светодиодная (LED) | Лампа светодиодная (LED) NE MR 16 220V 7W/LED/845 GU5.3 (7/4719) | Лампа светодиодная. Замена галоген.лампы | шт | 222.74 | 190.92 | 2
КСХ.ВВГ.FRLS.001.002.5.001.А | Кабель силовой | Кабель силовой ВВГнг(А)-FRLS 1х 2.5 ок- 1 Алюр | Кабель силовой огнестойкийс мед. жилами, с изол.и оболоч из поливинилхлоридных композиций пониженной пожароопасности. | м | 32.2 | 28.6 | 100
ЗА1.ABB.S201.B.020A | Автомат 1-пол. | Автомат 1-пол. ABB S201 B 20A | Ном. напряжение 230В~, ток откл.6кА, кривая отключения "B" срабатывание электромагнитной защиты между 3 и 5-кратным значением ном. тока, масса 0.125кг, установка на DIN-рейку. | шт | 359.83 | 306.52 | 10
РШК.П.ЛМА.ЩМП.004.036.PRO.GARANT | Комплектующие для шкафа | Комплектующие для шкафа Панель ЛМА к ЩМП-4 (5,6,7) 36 PRO/GARANT (к-т 2 шт.) | Для защиты от прямого прикосновения к токоведущим частям. Установка внутри корпуса на уголки лицевой панели. | компл | 229.21 | 215.4 | 10
АХХ.ДКС.38385.К.TDSA.100.150 | Прочая продукция | Прочая продукция ДКС 38385 Крышка на ответвитель-переходник TDSA 100/150 | Аксессуар для монтажа листовых лотков ДКС.Крышка TDSA на ответвитель Т-обр. вертикальный 100/150 уп=1шт. | шт | 715.56 | 566.29 | 2
ЗАК.К.OM.D100.250.УХЛ3.К | Комплектующие для автомата | Комплектующие для автомата Комплект заднего присоед-я OptiMat D100-250-УХЛ3-короткий | Состоит из: вывода (d-8.5мм), переходной детали, тарельчетой пружины, винт М6х16 и изоляционной трубки (L-43мм). | шт | 1121.94 | 1036.94 | 2
АХХ.ДКС.00961RL.Ж.SPIRALITE.P1 | Прочая продукция | Прочая продукция ДКС 00961RL Жгут витой, SPIRALITE P1, прозрачный | Жгут для стяжки проводов устойчив у ультрафиолету ширина спирали 5мм | м | 18.08 | 12.72 | 50
С2О.ЛПО.046.002.018.604 | Светильник люмин.; потолочный | Светильник люмин. ЛПО 46-2х18-604 Luxe | Имеет диплом "100 лучших товаров России" 2005. IP20, расс. экструд. прозрачный с опаловыми краями из ПММА УФ-стоек, ЭмПРА, cos?=0,85 Габаритные размеры: L =1245mm B= 150mm H= 64mm A=450mm Вес 1.7кг. | шт | 1036 | 1018.24 | 7
ИРХ.ABL.1461050.П.IP54.016A.002P.E.250V | Розетка | Розетка ABL 1461050 Прибор. роз. термопласт, фланец, IP54, 16A,2P+E,250V | ЗАКАЗ СОГЛАСОВЫВАТЬ С ОТВ.СНАБЖЕНЦЕМ. Приборная розетка термопласт, фланец, IP54, 16A, 2P+E, 250V, (синий) | шт | 133.13 | 124.25 | 10
ЗУ4.ИЭК.NFIN.004.032А.030 | УЗО 4-пол. | УЗО 4-пол. ИЭК NFIN 32А 30(мА) (УЗО ВД1-63) | IP20.Категория применения AC, 230/400В,50Гц,пределы изм-я напряж.сети, при кот сохраняется работоспособность выкл.от200 до460В, электрич. износоуст-ть не менее 4000циклов,механ.износоуст-ть не менее 10000циклов,макс. сеч. провода 50кв.мм. | шт | 1232.91 | 1042.76 | 2
КСГ.КГТП.002.016.А | Кабель силовой гибкий | Кабель силовой гибкий КГТП 2х 16 Алюр | Кабель гибкий с медными изолированными скрученными жилами. Рабочее напряжение ~660В. Допустимая Т=75 градусов. Для присоединения передвижных механизмов к электрическим сетям. Радиус изгиба не менее 8 диаметров. | м | 247.18 | 222.46 | 100
ЗКМ.К.КМ40.020.AC.ИЭК | Контактор модульный | Контактор модульный КМ40-20 AC ИЭК | Ном.ток, А 40, Конф. конт. 2р Предназначены для прим. в сетях переменного тока напр. до400В частоты 50Гц с ном током до 63 А. Примен. для автом. и упр.различных технологических процессов. | шт | 1516.79 | 1282.85 | 3
ЗПХ.ПМ.12040600.220.040А.004.002 | Пускатель | Пускатель ПМ 12040600/220 40А 4з+2р | IP00, масса=1.40кг, габаритные размеры: 150х123х130мм, установочные размеры: 50+-0.2х104+-0.2мм, реверсивный, открытый, с реле , без кнопок, 4з+2р дополнительный контакт | шт | 2610.41 | 2309.21 | 2
ЗЧ3.ATV630D22N4 | Преобр.частоты 3-ф | Преобр.частоты 3-ф ATV630D22N4 (22kW 380/480V 50/60 Гц) | Предназначен для упр-я 3-х фазными асинхронными двигателями и специальными двигателями в промышленности и коммунальной сфере. Напряж. питания 380-480В, 50/60Гц, мощность двигателя 22 кВт, масса=14.3 кг. | шт | 75554.81 | 66836.95 | 2
КСХ.ВВГ.П.003.001.5.РЭК | Кабель силовой | Кабель силовой ВВГ-Пнг(А) 3х 1.5 РЭК призман | Рабочее ~U=660В. Медная жила. Материал изоляции и оболочки-ПВХ, не распространяющий горение. Использ. для передачи и распределения эл.энергии в стационарных условиях (в т.ч. для АЭС). Допустимая T=80 град. | м | 39.86 | 33.95 | 150
ЗПХ.ПМЛ.1220.220.005.5.008А | Пускатель | Пускатель ПМЛ 1220/220 5.5-8А | IP54,нереверсивный, с реле,кнопки "Пуск"+"Стоп", 1 дополнительный замыкающий контакт; масса=1.13кг, габариты: 160х87х116.5мм. | шт | 1353.65 | 1220.62 | 2
ТТХ.ОСМ.000.63.380.082.082 | Трансформатор | Трансформатор ОСМ-0.63 380/82/82 | Масса=7.5кг, габаритные размеры: 165х105х170мм. | шт | 4499.17 | 4115.59 | 2
РШТ.MINI.PRAGMA.22118S | Шкаф пустой встраиваемый | Шкаф пустой встраиваемый MINI PRAGMA MIP22118S (1ряд/18 мод., прозр.дверь) | 1 модуль=18мм, настенный распределительный шкаф с темной прозрачной дверцей, с DIN-рейкой для установки модулей, встроенная шина для присоединения нулевого и защитного провода | шт | 2451.21 | 2033.6 | 2
КОХ.ПВ1.025.Ж | Провод уст.и освет. | Провод уст.и освет. ПВ1(ПуВ) 25 Желтый Кольчугино | наружний диаметр 9.8мм, вес 261кг/км . Uном. ~450В/-1000В, класс жилы 2, количество и диаметр проволок в жиле 7х2.13мм, толщина изоляции 1.2мм, Допустимый длительный ток - 140А. Стоек к воздействию: темп.окруж.среды -50 +70С, мех.ударов, линейного | м | 184.52 | 167.44 | 100
ЗА3.ВА.5541.1000А | Автомат 3-пол. | Автомат 3-пол. ВА-5541-341810 1000А стац.ручн.привод (Контактор) | ПРИ СОГЛАСОВАНОМ С ОС.ЗАВЫШЕНИИ ЦЕНЫ НА 5% ПОСТАВКА 2 НЕД. Стационарный ручной привод. Габариты: ширина 225мм, высота 360мм, глубина 160мм. Износостойкость 10000 циклов ВО, под нагрузкой 2000циклов ВО. С независимым расцепителем и свободными контакта | шт | 59958.93 | 54066.47 | 2
ЗА4.OD.ВМ63.004D04.УХЛ3 | Автомат 4-пол. | Автомат 4-пол. OptiDin ВМ63-4D4-УХЛ3 | Модульный авт. выкл. на DIN-рейку. Режим эксплуатации продолжительный. Ном. ток-4А. Ном. напр.400В, частота 50Гц. Хар-ка откл.- D. Коммутац. износост.-4000циклов. IP20. От -60 до +40. Габ: 84х72х71,5мм. Масса - 0.500кг. | шт | 783.94 | 724.55 | 3
ВПК.004G40.053.PK | Переключатель; кулачковый | Переключатель 4G40-53-PK (в пласт.корпусе) | 3-х полюсный 3-х позиционный (1-0-2) переключатель с нулевым положением , ном.ток 40А, ном.напряжение 660В, в пластиковом корпусе, крепление навесное, габаритные размеры 120х120х132мм | шт | 3356.1 | 3290.1 | 2
ЗВХ.ПТ.001.2.010.040А.031.5 | Предохранитель | Предохранитель ПТ 1.2-10/40А-31.5 У3 Идрица | ИДРИЦА, ПО СОГЛАСОВАНИЮ С ОТВЕТСТВЕННЫМ СНАБЖЕНЦЕМ. 10кВ, номинальный ток 40А, номинальный ток отключения 31.5кА, длина 464мм, диаметр 68мм | шт | 768.53 | 709.41 | 2
ЗК3.ABB.A.050.030.000 | Контактор 3-пол. | Контактор 3-пол. ABB A 50-30-00 (220V AC) | Трехполюсный нереверсивный контактор(пускатель) на ток 50А, без реле. Доп. контакты - нет, катушка 220В 50/60Гц, установка на DIN-рейку, масса=1,160кг. | шт | 8418.33 | 7422.27 | 2
ЗПХ.ПМ.12040150.220.040А.003.002 | Пускатель | Пускатель ПМ 12040150/220 40А 3з+2р | IP20, масса=0.60кг, габаритные размеры: 83х57х102мм, установочные размеры: 50+-0.2х40+-0.2мм, нереверсивный, открытый, без реле,без кнопок, 3з+2р дополнительный контакт | шт | 1078.58 | 954.13 | 2
ЭВВ.NSYCVF85M230PF | Вентилятор | вентилятор NSYCVF85M230PF принудит. вентиляции | Осевой вентилятор для шкафов серии NSY. Расход воздуха 85 куб.м/час, питание 230V AC, габариты 170х150х62мм, вырез в панели 125х125мм, кожух и фильтр в комплекте. | шт | 3327.05 | 2834.15 | 2
С9Л.C35.003.5.В.250.Л.230.В.3000.К.E14.IEK | Лампа светодиодная (LED) | Лампа светодиодная (LED) C35 свеча 3.5 Вт 250 Лм 230 В 3000 К E14 IEK | Светодиодная лампа. Срок службы более 45000часов. | шт | 115.88 | 84.98 | 8
ННС.Н.П.150.N1 | Инструмент | Инструмент Напильник Полукруг. 150 N1 |  | шт | 39.56 | 36.14 | 2
ИСП.Р.ABB.432.C6.003P+N+E.032А | Разъем штепсельный | Разъем штепсельный Розетка ABB 432 C6 3P+N+E 32А (на кабель) | Розетка кабельная 32А, 3P+N+E, IP44 | шт | 532.05 | 453.23 | 5
АНИ.НВИ1.025.005.000.5.001.5 | Наконечник каб.; медный, вилочный | Наконечник каб. НВИ1.25-5 вилка 0.5 - 1.5кв.мм | Наконечник вилочный изолированный медный луженый для оконцевания жил проводов и кабелей опрессовкой. Цвет изоляции красный. Макс. ток - 19А. Размеры: 5,3х 4,3х 8,1. Кол -во в уп. 100шт. | шт | 1.7 | 1.44 | 300
ЗПХ.ПМ.12063261.380.063А.002.002 | Пускатель | Пускатель ПМ 12063261/380 63А 2з+2р | IP54, масса=2.90кг, габаритные размеры: 285х205х173мм, установочные размеры: 140+-0.5х145+-0.5мм, нереверсивный, закрытый, с реле, с кнопками ПУСК+СТОП, 2з + 2р дополнительных контакта | шт | 3153.35 | 2789.5 | 2
АКЗ.L.30290.DLPL.З.06020 | Короб, заглушка | Короб, заглушка Legrand 30290 DLPL торц. к-к 60х20 | DLPLЗаглушка торц. к-к 60х20 Уп=10шт | шт | 103.7 | 95.72 | 10
АХХ.ДКС.38226.К.CS.045.045.400 | Прочая продукция | Прочая продукция ДКС 38226 Крышка CS 45 на угол вертикал. внутр. осн.400 | Крышка CS 45 на угол вертикальный внутр. 45° осн.400 уп=1шт. | шт | 632.38 | 500.45 | 2
ИРХ.PCE.124.006.032А.400V.003P+E | Розетка | Розетка PCE 124-6 настен. 32А 400V 3P+E | IP44 розетка наружной установки(ввод кабеля сверху или сзади, Pg21) . Цвет корпуса красный. 400V 50/60Гц. 4 контакта. Сила тока 32А. | шт | 368.93 | 341.6 | 4
ЗАК.GV3A06 | Комплектующие для автомата | Комплектующие для автомата GV3A06 (дополн.контакт.1н.о+1н.о) | Доплнит. контакт мгновенного действия(один на выключатель) н.о+н.о+2 свободных клеммных зажима. Масса=0,070кг. | шт | 1118.24 | 952.57 | 2
РШМ.К.ЩМП.001.002.У1.IP54.PRO | Шкаф пустой с монтаж. панел. | Шкаф пустой с монтаж. панел. Корпус металлический ЩМП-1-2 У1 IP54 PRO | Щит навесной с монтажной панелью серии PRO.Позволяют производить монтаж аппаратуры как модульного, так и обычного исполнения. Габариты: 395х310х232мм. Толщина металла 1мм. Номинальный ток до 630А. Тип покрытия: порошковое, шагрень. IP54, RAL 7032. Уг | шт | 2738.42 | 2573.42 | 2
АЛХ.ДКС.35055.Л.30080.L.2000 | Лоток | Лоток ДКС 35055 300х80 L 2000 | Лоток 300х80мм. длина 2м. Уп=8м | м | 651.16 | 515.33 | 3
ЗПХ.ПМЛ.5211.380.125А | Пускатель | Пускатель ПМЛ 5211/380 125А | 125А.660В, IP54. оболочка. 2р+2з, нереверсивный, с реле , с кноп СТОП, Масса 16,7кг, габариты: 500х300х220мм. Предназнач. для дистанц. пуска, остановки и реверсирования трехфазных асинхронных электродвигателей. | шт | 15792.56 | 14240.55 | 2
ЗРТ.LRD06 | реле; тепловое; | реле LRD06 (1-1.7А) | трехполюсное тепловое реле для защиты электродвигателей от перегрузки, диапазон установок тока 1-1.7А, используется с контакторами типа LC1 D-09...D38 | шт | 2875.46 | 2449.47 | 2
ЗРТ.РТТ.141.005.35.007.23А | реле; тепловое; | реле РТТ-141 5.35- 7.23А | средняя уставка 6.3А, трехполюсное, для комплектации пускателя ПМА 3-ей величины, напряжение пер./пост. 660/440В, габаритные размеры 76х67х67.5мм, масса 0.2кг | шт | 419.32 | 370.94 | 3
ЭВД.A2.010 | Аксессуары для вентиляторов | Аксессуары для вентиляторов A2-10 (1000mm) провод подключ.вентиляторов к сети | Провод для подключения вентилятора к сети | шт | 83.47 | 76.19 | 10
ТТХ.ОСМ.001.6.220.005.022.220.110 | Трансформатор | Трансформатор ОСМ-1.6 220/5-22-220/110 | IP00, 180х230х130мм, 15.5кг | шт | 9245.68 | 8457.43 | 2
СЛК.NE.003U.M.011W.845.E27 | Лампа люминесц.компактная | Лампа люминесц.компактная NE 3U-Mini 11W 845 E27 (7/65) | Комп.люм.энергосберег.лампа.Тип лампы 3U. Е27., размеры:130х65х39мм, d=9мм, световой поток=620лм. Цвет температура 845-белый.свет(адм. здания, выст. конферент-залы, супермаркеты, уч.завед-я, больницы, квартиры). кол-во в упаковке 50шт. | шт | 111.97 | 93.56 | 2
ПВХ.Э8030.М1.050В | Вольтметр | Вольтметр Э8030-М1 50В | предназначен для измерения напряжения в цепях переменного тока. Включение непосредственное (без трансформатора). Размеры 80х80х70мм. Масса 0.25кг | шт | 2962.98 | 2743.5 | 2
С2О.ЛПО.012.004.020.001.Р | Светильник настенно-потолочный накладной | Светильник настенно-потолочный накладной ЛПО 12-4х20(18)-001 (ЭПРА) Рифл. | Произ-во Комсвет. IP20 (ЭПРА) Масса=4кг. Размеры: 630х330х75мм. Рассеиватель из полистирола, полупрозрачный .Боковые крышки на "барашках".Для общего освещения помещений административных и общественных зданий. Полный аналог светильника типа ЛПО 50. | шт | 380.64 | 312 | 1
КСГ.КГТП.004.004.А | Кабель силовой гибкий | Кабель силовой гибкий КГТП 4х 4 Алюр | Dн=16 мм,P=0,42 кГ/м.Кабель гибкий с медными изолированными скрученными жилами. Рабочее напряжение ~660В. Допустимая Т=75 градусов. Для присоединения передвижных механизмов к электрическим сетям. Радиус изгиба не менее 8 диаметров. | м | 124.95 | 112.46 | 100
АХХ.ДКС.35267600.Т.50050.L600 | Прочая продукция | Прочая продукция ДКС 35267600 Телескопическое расширение для лотка 500х50 L600мм | Аксессуар для лотков ДКС. Телескопическое расширение для лотка 500х50 длина 600мм Уп=1шт | шт | 1600.87 | 1266.91 | 2
ВВП.ПВ.003.100.М1.056 | выключатель; пакетный; | выключатель ПВ 3-100 М1 пл. 56 (ЭТ) | 3-х полюсный. Ном. ток.-100А. Ном. напр. ~ 220В, ~ 380В. Корпус -IP56, пластик. Крепление основанием корпуса. Габ. мм. В-215, Ш-192, Г-165. Масса 1,76кг. | шт | 2619.83 | 2317.54 | 2
ВБК.ПКЕ.712.002 | Блок кнопочный | Блок кнопочный ПКЕ-712/2 | IP40(со стороны управл-щих эл-тов)IP00(со стороны монтажн.проводов);Исп.:"П"/"С"для пристройки к ровн.пов-ти;Мат-ал:пласт.;2 кн.;:74х74х68мм;М=0.305кг | шт | 61.07 | 56.04 | 20
ЗК3.ПМЛ.1566ДМ.016А.220DC.УХЛ4.Б.КЭАЗ | Контактор 3-пол. | Контактор 3-пол. ПМЛ-1566ДМ-16А-220DC-УХЛ4-Б-КЭАЗ | С управлением на постоянном токе. Реверсивный с механической блокировкой, без оболочки, без реле, без кнопок, m-1,2кг, габ. мм.: 105х76х122. IP20, всп. контакт -NС(1р). С креплением на DIN-рейку. | шт | 4985.74 | 4570.26 | 2
ВКХ.XB7.EA21P | Нажимная кнопка (кнопочный выключатель/переключатель) в сборе | Нажимная кнопка (кнопочный выключатель/переключатель) в сборе черная (1НО) |  | кг | 1 | 1 | 1
ЗРТ.РТТ.131.021.3.025.0А | реле; тепловое; | реле РТТ-131 21.3- 25.0А | IP20. Защита электродвигателя от пеегрузки, 21.3-25.0А, потери в одном полюсе 2.1Вт, срабатывает в течение 20минут после увеличения тока на 20%. Применяется для комплектации пускателей ПМ 12-025. Габариты: 67.5х73.5х60мм. Масса не более 0.155кг. | шт | 419.32 | 370.94 | 3
ЗА3.L.DPX.160.003P.125A | Автомат 3-пол. | Автомат 3-пол. Legrand DPX 160 (420086) 3P 125A | Авт.выкл. на токи к.з. до 36кА при 380/415В, стационарный с передним присоединением, со станд. магнитотермич.расцепителем , (рег.тепл.тока 0.8- 1х Iном., уставка тока КЗ = 10 х I ном.) Iном.=125 А | шт | 12193.93 | 11255.94 | 2
ККХ.КВВГЭ.LS.007.001.5.К | Кабель контрольный | Кабель контрольный КВВГЭнг(А)-LS 7х 1.5 Кабэкс | Кабель контрольный с однопроволочными медными жилами, изол. и оболоч. из ПВХ композиций пониженной пожароопасности, экранир., предн. для прокладки в помещениях, каналах, туннелях при отсутствии механич. воздействий Uном 660В. | м | 81.09 | 71.73 | 100
АХХ.ДКС.37626.О.TDSA.Т.300.080 | Прочая продукция | Прочая продукция ДКС 37626 Ответвитель-переходник TDSR Т-обр. вертик. 300/80 | Аксессуар для монтажа проволочных лотков ДКС. Ответвитель TDSR Т-обр. вертикальный 300/80 уп=1шт. | шт | 2735.55 | 2164.88 | 2
СЛК.NE.004U.030W.864.E27 | Лампа люминесц.компактная | Лампа люминесц.компактная NE 4U 30W 864 E27 (7/28) | Комп.люм.энергосберег.лампа.Тип лампы 4U.Е27., размеры:175х75х58мм, d=12мм, световой поток=1600лм. Цвет температура 864-днев.свет(выст. конферент-залы, уч.завед-я, больницы, квартиры). кол-во в упаковке 50шт. | шт | 113.27 | 104.56 | 2
АХХ.ДКС.36185.О.DXP.30050 | Крестовина (Х-разветвитель) | Крестовина (Х-разветвитель) ДКС 36185 Ответвитель DXP крестообразный 300х50 | Аксессуар для лотков ДКС. Ответвитель DPX крестообразный 300х50 уп=1шт. | шт | 1862.38 | 1473.86 | 2
ЗА1.A9.A9F78125.C60N.001P.025А.B | Автомат 1-пол. | Автомат 1-пол. Acti9 A9F78125 C60N 1P 25А B | Автомат.выкл 1-пол. серии Acti9 Замена серии Multi9 24053 | шт | 393.51 | 326.47 | 5
РЩК.К.ВРУ.002.2000.0450.450.IP31.СИ.ЭЛ | щит; корпус; | щит Корпус ВРУ-2 2000х450х450 IP31 СИ-ЭЛ | 2-х дв., без бок-х панелей. К-кт. для опломбировки. В к-т входят: замки-3шт., полка отсека учета(оц.)-1шт., панель под счетчик(оц.)-1шт., монт-е панели(оц.):H=160мм-2шт., швеллер перфор.H=50мм(оц.)-2шт., уголок перфор. монт.(оц.)-2шт, задняя стенка-1 | шт | 9137.43 | 8083.11 | 2
СОИ.ГО01.150.002.150В.R7.IP65.ИЭК | Прожектор ДРИ | Прожектор ДРИ ГО01-150-02 150Вт Rx7s серый асимметричный IP65 ИЭК | Прожектор металлогалогенный предназначен для наруж.осв-я пространства(площадей, автостоянок, строит.площадок...), подсветки объектов, внутреннего осв-я больших освещения. IP65. Номин.напряж-е 230В~. Диапазон раб.температур -45 +45С. | шт | 2570.32 | 2046.02 | 2
АХХ.К.110.400 | Прочая продукция | Прочая продукция Крестовина 100х400 | Аксессуар к мет. лотку. Крестовина. Для организации Х-образного ответвления каб. трассы. Материал: сталь горячего цинкования. Поставляется в комплекте с крышкой. Вес=5,61кг. P=400мм, W=658мм, H=100мм. Толщина металла=0.8мм. | шт | 1641.13 | 1388.02 | 2
ИКР.КМ41024.08040 | Коробка распаечная | Коробка распаечная КМ41024 d80х40мм для полых стен (метал.лапки, с крышкой) | IP20. Из полипропилена. Распаячная коробка для полых стен. | шт | 20.28 | 17.15 | 30
МТУ.П.090.CRS25G.ИЭК | трубка; поворот; | трубка Поворот на 90 труба-труба CRS25G ИЭК | Для соед-я гладких жестких труб одинакового диаметра (25мм) под углом 90град. Прим-ся при открытой проводке во влажн.. запылен. помещениях и на открытом воздухе. Материал ПВХ. | шт | 28.9 | 24.44 | 25
ВВМ.S.SDN5800541.Р.003 | Выкл. комплектующие | Выкл. комплектующие Sedna SDN5800541 Рамка х3 горизонт., красн. | Серия SEDNA. Рамка 3-постовая горизонтальная Цвет красный | шт | 221.17 | 191.15 | 5
АЛХ.К.KZIN.060.100.000.75 | Лоток | Лоток Копос KZIN 60x100x0.75 каб.лоток мет.оцинков. | Кабельный лоток неперфорированный с интегрированным соединением Уп=3м | м | 271.56 | 250.67 | 2
РПВ.ЩО70.001.048 | панель; вводн.; | панель ЩО70-1-48(68) | Автомат ВА55-43-334730 2000А, рубильник РЕ19-44 31160 2000А, 3 амперметра Э8030 2000/5, вольтметр Э8030 500В, 3 трансформатора тока ТШП-0.66 2000/5А. Корпус 2200х1000х600мм. IP20 со стороны двери. Трансформаторный ввод. | шт | 259215.01 | 251360.01 | 2
ЗПХ.ПМЛ.6111.220.160А | Пускатель | Пускатель ПМЛ 6111/220 160А | 160А.660В, IP54. оболочка, 2р+2з, нереверсивный, без реле , без кнопок, Масса 15кг, габариты: 500х300х220мм. Предназнач. для дистанц. пуска, остановки и реверсирования трехфазных асинхронных электродвигателей. | шт | 14889.06 | 13425.84 | 2
ИВХ.PCE.615.006.016А.400V.003P.N.E | Вилка | Вилка PCE 615-6 фланц. 16А 400V 3P+N+E | IP44 вилка фланцевая силовая "Twist" . Цвет корпуса красный. 400V, 50/60Гц. 5 контакта. Сила тока 16А. | шт | 258.34 | 239.2 | 5
РЯХ.ЯТП.000.25.220.110.003АВ.IP54 | Ящик | Ящик ЯТП-0.25 220/110 3АВ IP54 | IP54. Предназначен для питания сетей местного освещения напр.24В; 3 1-фазных автоматических выключателя. Упаковка 2ШТ. | шт | 2253.98 | 1993.9 | 2
ЗПХ.ПМЕ.212.024.006.3А.001 | Пускатель | Пускатель ПМЕ 212/24 6.3А 1з | IP00,нереверсивный,откр., с реле, габаритные размеры: 170х89х116мм, установочные размеры:75+-0.5х75+-0.5мм, масса=1.07кг, 1з доп. контакт | шт | 1242.06 | 1098.75 | 2
ИРС.S.SDN5100121 | Розетка; скрытой проводки | Розетка Sedna SDN5100121 телеф.+компьют. розетка, белая | Телеф.+компьют. розетка, бел. RJ11+RJ45, кат. 5е, неэкран. UTP, с пружинными зажимами | шт | 447.17 | 386.48 | 5
ЗРП.РЭК.077.004.010А.012В.AC | реле; промежуточное; | реле РЭК 77/4 10А 12В AC | Предназн. для передачи команд управления (в цепи замыкания катушки) исполнительными элементами, путем коммутации их электр. цепей своими перекл. контактами. Соединяются с розеточными модульными разъемами РММ77. | шт | 242.09 | 204.97 | 10
АХХ.ДКС.37228.К.TSS.600 | Прочая продукция | Прочая продукция ДКС 37228 Крышка-ответвитель TSS осн.600 | Аксессуар для лотков ДКС. Крышка-ответвитель TSS (плоск) 600/80 уп=1шт. | шт | 5579.21 | 4415.32 | 2
ЗА3.ВА.57Ф35.025А | Автомат 3-пол. | Автомат 3-пол. ВА57Ф35-340010-25А-250-400AC-УХЛ3-КЭАЗ | Для провед-я тока в норм. режиме и откл. тока при корот. замыканиях, перегрузках и недопустим. сниж.напряж-я, а также для нечастых операт. вкл. и откл. эл. цепей. Масса=3,3кг, коммутац. износостойкость =4000циклов ВО. | шт | 2239.12 | 2052.53 | 2
ЗВХ.ПКТ.103.006.100А.031.5.У1 | Предохранитель | Предохранитель ПКТ 103-6/100А-31.5 У1 Идрица | ИДРИЦА, ПО СОГЛАСОВАНИЮ С ОТВЕТСТВЕННЫМ СНАБЖЕНЦЕМ. Компл.: 2патрона, 2 контакта и 2 изолятора. Предохр-ль токооганич-й, для защиты силовых транс., воздушных и каб. линий в 3ф. сетях~тока част.50, 60Гц., ном.напр.-6кВ, ном.ток-100А, ном. ток откл. 31 | компл | 2866.16 | 2645.69 | 2
ИСП.DEK.ВП102.003.016.IP44 | Разъем штепсельный | Разъем штепсельный DEKraft ВП102-3-16-IP44 (26001DEK) | Вилка переносная 013 2Р+РЕ 16А 220В IP44 ВП-102 DEKraft | шт | 115.1 | 93.79 | 10
ККХ.КВВГЭ.007.001.5 | Кабель контрольный | Кабель контрольный КВВГЭ 7х 1.5 Алюр | Наруж. диаметр=11мм, масса=255кг/км. Температ. окруж. среды при эксплуат. от -50С до +50С.Uном 660В, изол.и оболочка из ПВХ пластиката, экранир., предн.для прокладки в помещениях, каналах, туннелях при отсутствии механич.воздействий на кабель в усл. | м | 93.51 | 82.72 | 100
ЗА4.OD.ВМ63.004C10.УХЛ3 | Автомат 4-пол. | Автомат 4-пол. OptiDin ВМ63-4C10-УХЛ3 | Модульный авт. выкл. на DIN-рейку. Режим эксплуатации продолжительный. Ном. ток-10А. Ном. напр.400В, частота 50Гц. Хар-ка откл.- C. Коммутац. износост.-4000циклов. IP20. От -60 до +40. Габ: 84х72х71,5мм. Масса - 0.500кг. | шт | 715.25 | 661.06 | 3
АСО.У739М | сжим; ответвительный; | сжим У739М(4 -10кв.мм) | д/ответв.от магистр.линий(перпендикулярно) без разрезания;сечение (в кв.мм):маг.пров.4-10,ответв.1.5-2.5;45х32х20мм. Упаковка 250шт. | шт | 16.1 | 13.95 | 250
АКТ.L.10739.DLP.О.Т.050105.080 | Т-разветвитель (тройник) | Т-разветвитель (тройник) Legrand 10739 DLP Отвод Т 50х105 д/ выс. 80 | DLPОтвод Т 50х105 д/ выс. 80 | шт | 864.56 | 798.06 | 2
ИБЗ.008WA1305 | Блок зажимов | Блок зажимов 8WA1305 (35кв.мм, 3-гр, беж.) | Установочная ширина 48мм. | шт | 189.94 | 165.32 | 2
АХХ.ДКС.CM070620.К | Прочая продукция | Прочая продукция ДКС CM070620 Крюк болтовой для мех. соединения пров.лотка | Крепеж для проволочных лотков ДКС. крюк болтовой для мех соед-я провол. лотка. уп=60шт. | шт | 16.76 | 13.27 | 100
АХХ.ДКС.36045INOX.У.CPO.090.400100 | Прочая продукция | Прочая продукция ДКС 36045INOX Угол CPO 90 горизонтальный 400х100, нержавеющ. | Аксессуар для лотков ДКС. Угол CPO 90 горизонтальный 90° 400х100, нержавеющий уп=1шт. | шт | 6714.78 | 5314.01 | 2
ЗРТ.РТЛ.1006.000.95.001.60А | реле; тепловое; | реле РТЛ-1006 0.95- 1.60А | Iномин. 10А, диапазон регулирования Iномин. несрабатывания 0,95-1,6А, Imax 1,6А, Мощность, потребляемая одним полюсом 2Вт. Размеры 90х56х44 мм. Масса 0,125кг | шт | 492.75 | 444.33 | 5
ЗПХ.ПМ12.100200.230В.НЭ | Пускатель | Пускатель ПМ12-100200 230В НЭ | IP00;габ.разм.210х143х139;нереверсивный;с реле;3 полюса; крепление на монтажную плату; напряж.кат. 230В. | шт | 4756.88 | 4247.21 | 2
ЗПХ.ПМЛ.7614.380.250А | Пускатель | Пускатель ПМЛ 7614/380 250А | 250А.660В, IP54. оболочка, 2р+10з, реверсивный, с реле , с электрич. и механич. блокировками, кнопка стоп, Масса 34,2кг, габариты: 600х500х220мм. Предназнач. для дистанц. пуска, остановки и реверсирования трехфазных асинхронных электродвигателей. | шт | 36323.94 | 32754.21 | 2
МХХ.ДКС.55114.П.IP65.001.002.014 | Прочая продукция | Прочая продукция ДКС 55114 Переходник армир. труба - коробка, IP65, 1/2, д.14мм | Переходник армированная труба-коробка, IP65, 1/2", д.14мм УП=40шт | шт | 57.02 | 45.12 | 25
АМК.004ПКТП.001.025.050 | Муфта концевая | Муфта концевая 4ПКТп(б)-1-25/50 (КВТ) | Предназначены для оконцевания 4-х жильных кабелей с пластмассовой изоляцией, с броней и без брони на напряжение до 1 кВ | компл | 706.86 | 623.08 | 2
ЗА3.ВА.047.029.003P.063A.004.5А.C.TDM | Автомат 3-пол. | Автомат 3-пол. ВА 47-29 3P 63A 4.5кА х-ка C TDM | IP40, 220/380В, на DIN-рейку 35мм, с электромагнитным и тепловым расцепителями, коммутац.способность 4.5кА, макс.сечение провода 25 кв.мм, срабатывание эл-магн.расцепителя 5-10 Iном, 75х54х80мм | шт | 331.88 | 289.21 | 4
ЗА2.ИЭК.ВА.047.029.003A.С | Автомат 2-пол. | Автомат 2-пол. ИЭК ВА 47-29 3A С (2P) | IP40, 220/380В, на DIN-рейку 35мм, с электромагнитным и тепловым расцепителями, коммутац.способность 4.5кА, макс.сечение провода 25 кв.мм, срабатывание эл-магн.расцепителя 5-10 Iном, 75х36х80мм | шт | 249.08 | 210.66 | 6
СЛМ.Л.N.094.318.NI.R39.030.230.E14 | Лампа накал."миньон" | Лампа накал."миньон" Navigator 94 318 NI-R39-30-230-E14 (КНР) | Подтип продукции: R (рефлекторная), E14; уп. 10/100 | шт | 28.5 | 26.93 | 50
ТТМ.ТМГ.025.006.000.4.Д.Y.011.УХЛ1 | Трансформатор силовой | Трансформатор силовой ТМГ-25/6-0.4 Д/Yн-11 УХЛ1 (Барнаул) | 25кВа, ВН-6кВ, НН-400В, 50Гц; сх. и группа соед. обмоток треугольник-звезда-н-11, потери КЗ-600Вт, напр. КЗ-4,5%, потери хол-го хода-115Вт, Габ. L-790, В-440, Н-880мм. Уст.400х350мм. Полн. масса-260кг. ПБВ #2х2,5%. | шт | 72994.8 | 68736.77 | 2
РЩК.411RX | щит; корпус; | щит 411Rx (600х900х280) | Навесной. Для размещения НКУ. Металл 1.2мм, степень защ.-IP54,краска эпоксиполиэфирная RAL -7032. С оцинкованной монтажной панелью. Вес-25,8кг. Объём-0,16м/куб. | шт | 5656.68 | 5656.68 | 1
ВВО.Э.BA10.004.К | Выкл. освет.,откр.пров. | Выкл. освет.,откр.пров. Этюд BA10-004K (перекл.) Кремовый | Однополюсный переключатель. 10 AX-250V~2300W max. IP20. Цвет кремовый. | шт | 112.51 | 81.83 | 10
ПС3.М.230.АRT.001.RN.230.400В.005А.001.000.002.000 | Счетчик; 3-фазный | Счетчик Меркурий 230 АRT-01 RN 230/400В 5(60)А кл.т.- 1,0/2,0 | Цифровой интерфейс связи: R-RS-485. N-электронная пломба. ЖК-экран. Крепление 3 винтами. Габ:258х170х74мм. Вес:<1,5кг. Раб. темп.:-40+55°С. | шт | 5000.94 | 4260.06 | 2
С3В.R.063.З.Н | Светильник накал.; встраиваемый | Светильник накал. KOMTEX NORMA 63 0 04 (R Зол.Неповор.) | Светильник точечный штампованный неповоротный, макс мощность 75W, ЛН R63 E27,диаметр 93 мм, высота 114 мм, вырезное отверстие 70 мм, IP20, 220-240V, золото. KOMTEX | шт | 93.12 | 85.18 | 10
ТТХ.ОСМ.000.4.380.005.056 | Трансформатор | Трансформатор ОСМ-0.4 380/5-56 | понижающий трансформатор общего назначения, 130х95х130мм, 3.8кг | шт | 3119.47 | 2853.52 | 2
СЛЛ.PHL.MASTER.TL5.HO.024W.840.SLV.040.960855 | Лампа люминесцентная | Лампа люминесцентная PHL MASTER TL5 HO 24W/840 SLV/40 960855 | G5, дл. 563.2, д. 17, уп. 40шт | шт | 207.29 | 190.02 | 20
РШК.SAREL.55764 | Комплектующие для шкафа | Комплектующие для шкафа NSYMM128 плата плоская 1200х800 | Сплошная плата. S=86.25кв.дм, доп.нагрузка=180кг, масса=20.3кг. 1150х750мм. | шт | 8208.76 | 6992.65 | 2
ИРО.Q.782250.Р.002К.З.СЛНК | Розетка; открытой проводки | Розетка Quteo 782250 2К+З шт СЛНК | Розетка 2К+З шт СЛНК | шт | 100.92 | 93.16 | 10
ЗРВ.ABB.CT.ERD.022 | реле; времени; | реле ABB CT-ERD.22 (задержка при включении) | 7 диапазонов выдержки (0.05с-100ч.), 2 п.к., 2 СИДа, 24-48 В DC, 24-240В AC, электр. долговечность 10000 комм.циклов. | шт | 3728.18 | 3175.86 | 2
С2О.ЛПБ3019.0029В.230В.G23.IP20 | Светильник люмин.; потолочный | Светильник люмин. ЛПО3019 2х9Вт 230В G23 IP44 | ЛПБ переименован в ЛПО. Произ-во ИЭК. IP20. Масса=0,85кг. С 2-мя U-образными компактными люм. лампами G23. Корпус из пластика, рассеиватель из полупрозрачного поликарбоната; стартерно-дроссельный пускорегулир. аппарат. Ввод эл-питания:через проходну | шт | 691.55 | 550.49 | 5
С9Х.S2.004.022W.110.240В.ASD | Аксессуары светодиодные | Аксессуары светодиодные S2 4-22W 110-240В ASD | Производитель Китай | шт | 6.61 | 5.4 | 100
СЛК.КЭЛ.CВ.Е14.009В.4000К.П.006.ИЭК | Лампа люминесц.компактная | Лампа люминесц.компактная КЭЛ-CВ Е14 9Вт 4000К ПРОМОПАК 6 шт ИЭК | Компакт. люм. энергосберегающая лампа. Свеча.Цоколь E14, Мощность 9Вт., цвет.температура 4000К. Промопак | упак | 595.65 | 529.47 | 2
ТТХ.ОСМ1.000.25.380.005.029 | Трансформатор | Трансформатор ОСМ1-0.25 380/5-29 | IP00, 105х106х130мм, 3.9кг | шт | 2200.5 | 1984.25 | 2
ЗРТ.LR2K0307 | реле; тепловое; | реле LR2K0307 (1.2-1.8А) | реле защиты от перегрузки и перекоса фаз при питании электродвигателей, для применения с контакторами (пускателями) серии K | шт | 2658.29 | 2264.47 | 2
ЗА4.ABB.SH204L.C010 | Автомат 4-пол. | Автомат 4-пол. ABB SH204L C10 | 4-х полюсный, 20 А AC 230В~, ток откл.4,5кА, срабатывание электромагнитной защиты между 5 и 10-кратным значением ном. тока, установка на DIN-рейку. | шт | 888.36 | 783.07 | 2
РЩК.К.ВРУ.001.1800.0450.450.IP31.СИ.ЭЛ | щит; корпус; | щит Корпус ВРУ-1 1800х450х450 IP31 СИ-ЭЛ | Однодверный, без боковых панелей. В к-кт входят: замки - 2 шт., задняя стенка-1шт., монтажные панели (оц.) H=220мм-1шт., монтажные панели (оц.) H=160мм-2шт., швеллер перфорированный H=50мм (оц.)-2шт., уголок перф. монт. (оц.)-2шт. RAL 7035 | шт | 8521.6 | 7538.34 | 2
КГХ.КСПВ.0020.005 | Кабель геофизический | Кабель геофизический КСПВ 2х0.5 | бухта 500м., наруж. диаметр2,3х3мм, масса=9.5кг/км. Для монтажа сигнализации с изоляцией из композиции полиэтилена, с оболоч. из бел. ПВХ пластиката, для внутр. неподвиж.прокладки. | м | 3.4 | 3.09 | 400
АХХ.ДКС.38047INOX.К.DPT.Т.500 | Прочая продукция | Прочая продукция ДКС 38047INOX Крышка DPT на ответв.Т-образ.горизонт. осн.500 | Крышка DPT на ответвитель Т-образный горизонтальный осн. 500, нержавеющая уп=1шт. | шт | 6654.62 | 5266.4 | 2
С2В.ЛВО1504Н.Е27.00226.IP20.ИЭК | светильник люмин.; встраив.; | светильник люмин. ЛВО1504 никел/круг с растром Е27 2х26 IP20 ИЭК | Встраиваемый потолочный светильник. Для ЛН или КЛЛ с цоколем Е27. IP20. Рамка-сплошная. Рассеиватель-раструб. Цвет-никель. материал корпуса-алюминий. Материал креплений -сталь с порошковой покраской. Размеры: 220х100мм. Рабочая температура: -20 +40гр | шт | 470.59 | 345.1 | 3
ИРС.ЛЕТЕН.80235 | Розетка; скрытой проводки | Розетка ЛЕТЕН 80235(телевизионная) | СНЯТ С ПРОИЗВОДСТВА!!! серия "Нептун" . Розетка телевизионная простая. | шт | 162.08 | 148.98 | 2
ТТХ.ОСМ.000.4.220.005.220 | Трансформатор | Трансформатор ОСМ-0.4 220/5-220 | понижающий трансформатор общего назначения, 130х95х130мм, 3.8кг | шт | 3119.47 | 2853.52 | 2
СЛЛ.OSRAM.FH.014W.830 | Лампа люминесцентная | Лампа люминесцентная OSRAM HE 14W/830 VS40 | Люм.лампа Osram Lumilux HE T5, цоколь G5, для работы с ЭПРА, L=549мм, уп=40шт | шт | 123.71 | 111.55 | 20
ВКК.ZB4.BL5 | Кнопка комплектующие | Кнопка комплектующие ZB4-BL5 (головка кнопки, выступ., желт.) | IP65, выступающий толкатель, хромированный ободок, для щитового монтажа диаметром 22мм, модульная конструкция, масса 0.03кг | шт | 236.36 | 202.59 | 5
АКК.ДКС.10034.PDB.К.BRAVA | Короб, комплектующие | Короб, комплектующие ДКС 10034 PDB Коробка монтажная под изделия BRAVA | КОРОБКА МОНТАЖНАЯ ДЛЯ ЭЛЕКТРОУСТАНОВОЧНЫХ ИЗДЕЛИЙ "BRAVA" Уп=10шт. | шт | 84.13 | 66.58 | 10
АХХ.ДКС.38244INOX.К.CD.090.090.200 | Крышка на угол (поворот) | Крышка на угол (поворот) ДКС 38244INOX CD 90 верт. внеш. осн.200, нерж | Крышка CD 90 на угол вертикальный внеш. 90° осн. 200, нержавеющая уп=1шт. | шт | 1529.93 | 1210.77 | 2
С9Н.КОМТЕХ.ДБП.020.К.003 | Светильник LED настенный | Светильник LED настенный КОМТЕХ ДБП 20 К 03 (LUNA LED) | Светильник светодиодный накладной, круглый 20Вт, 30 000 ч, 1600Лм, 4000К, блок питания, размеры 245X63мм, IP65, 220В, графит. КОМТЕХ | шт | 1522.76 | 1391.16 | 2
АХХ.ДКС.34286.С.STP.400 | Прочая продукция | Прочая продукция ДКС BMP1040 Скоба для подвешивания STP осн.400 (верх) | Аксессуар для монтажа листовых лотков ДКС. Скоба для подвешивания STP осн. 400 (верх) уп=1шт. | шт | 364.08 | 288.13 | 5
КОХ.ПВ3.001.5.З | Провод уст.и освет. | Провод уст.и освет. ПВ3(ПуГВ) 1.5 Зеленый Кольчугино | Uном. ~450В/-1000В, класс жилы 2, количество и диаметр проволок в жиле 12х0.40мм, толщина изоляции 0.7мм, наружний диаметр 3.4мм, вес 20кг/км. Стоек к воздействию темпер. окр.среды -50 +70С. Конструкция: Токопровод.жила-медная, многопроволочная, Изо | м | 12.39 | 11.2 | 200
ООХ.Р.ОПС1.C.001P | Ограничитель перенапряжения | Ограничитель перенапряжения Разрядник ОПС1-C 1P | In=20kA Un=400B Im=40kA. 1-полюс. Для защиты на ответвлении от групповой линии (третья ступень защиты). Сечение присоед. проводов 4...25мм2. | шт | 1355.19 | 1146.18 | 4
С4К.РКУ.016.125.001 | Светильник ДРЛ; консольный | Светильник ДРЛ РКУ 16-125-001 | IP54-оптического отсека, IP23-блока ПРА, с защитным стеклом. вес не более 5,3кг, патрон Е27, КПД не менее 70%. Габаритные размеры: 690х335х310мм. НАЗНАЧЕНИЕ: улицы, дороги, площади с высокой,сред.и малой интенсивностью движ-я транспорта. Высота устан | шт | 3769.58 | 3483.36 | 2
КСГ.КГ.ХЛ.001.035 | Кабель силовой гибкий | Кабель силовой гибкий КГ-ХЛ 1х 35 Конкорд | Медные изолированные скрученные жилы. Материал изоляции и оболочки - резина. Для холодного климата. Рабочее напряжение ~660В. Допустимая Т=75 град. Для присоединения передвижных механизмов к электрическим сетям. Радиус изгиба не менее 8 диаметров. | м | 173.97 | 156.57 | 2
АДА.L.30096.DLPL.В.005.006 | ввод; кабельный; | ввод Legrand 30096 DLPL кабеля д/диам.5-6мм | DLPLВвод кабеля д/диам.5-6мм УП=40шт | шт | 188.55 | 174.05 | 10
С9Н.КОМТЕХ.LINE.LED.007.001.007 | Светильник линейный реечного типа | Светильник линейный реечного типа Comtech накладной LED 7Вт,580Лм,4000К,35000 ч,500х24,5х34мм,220В,IP20 | Светильник накладной светодиодный 7Вт, 580Лм, 4000К, 35 000 ч, блок питания, размеры 500х24,5х34мм, IP20, 220В. КОМТЕХ В уп.20шт. | шт | 367.79 | 320.12 | 2
АКП.040.001.025."ЭЛЕКОР" | Короб; пластиковый | Короб 40/1х25 "ЭЛЕКОР" | CKK10-040-016-1-K01 Материал пластичный, ударопрочный самозатухающий ПВХ, устойчив к воздействию ультрафиолета.Толщина стенки лотка не более 0,7-2,4мм. Диапазон раб. температур от -32 до +40С.Для наружной прокладки электрич., телеф, комп. сетей, для | м | 48.04 | 40.63 | 24
С9Р.ВАРТОН.V1.U0.00005.21000.6501040 | Светильник LED накладной | Светильник LED накладной ВАРТОН V1-U0-00005-21000-6501040 (ЖКХ круг) | "ВАРТОН" ЖКХ круг IP65 185*70 мм антивандальный 10 ВТ (диод 0,1Вт) 4000К 1/10 | шт | 1669.5 | 1344 | 8
ИРС.U5.2470.18Z | Розетка; скрытой проводки | Розетка MGU5.2020.18ZD (комп. 2хRJ45 кат. 5е. белая) | IP20. Компьют. розетка 2ХRJ45 КАТ. 5Е, с полем для надписи, цвет белый. Для подключения сетевого оборудования к компьютерной сети. Для наруж. монтажа с рамкой U2.002.XX, U2.004.XX, U2.006.XX, U2.008.XX, исп-ся уст. коробка U8.002.XX, U8.004.XX, U8.00 | шт | 1467.47 | 1268.31 | 2
РШК.04150 | Комплектующие для шкафа | Комплектующие для шкафа 04150 (изолирующие колпачки PACK 8шт) | Колпачки устанавливаются на корпусе Powerclip защелкиванием и поддаются резке, обеспечивая защиту для проводников сечением 10-25 кв.мм с наконечниками отогнутыми над 90 град. | шт | 778.46 | 663.13 | 2
СЛК.КЭЛ.FS.Е14.011В.4000К.Т2.П.003.ИЭК | Лампа люминесц.компактная | Лампа люминесц.компактная КЭЛ-FS Е14 11Вт 4000К Т2 ПРОМОПАК 3 шт ИЭК | LLE25-14-011-4000-T2-S3 Компакт. люм. энергосберегающая лампа. Спираль. Цоколь Е14, Мощность 11Вт., цвет.температура 4000К. | упак | 382.69 | 280.64 | 10
ЗУ4.DEK.УЗО03.004P.080А.100.006А | УЗО 4-пол. | УЗО 4-пол. DEKraft УЗО03-4P-080А-100 6кА (14089DEK) | УЗО 4P 80А 100мА AC УЗО-03 6кА DEKraft | шт | 1491.95 | 1215.66 | 2
ЗАК.К.С.К.OM.E.УХЛ3 | Комплектующие для автомата | Комплектующие для автомата Контакт сигнализации комбинированный OptiMat E-УХЛ3 | Для передачи сигналов о работе выкл-ля OptiMat E100 и E250. Используются для сигнализации, электрической блокировки, организации релейной защиты. Устанавливается под лицевую панелью. | шт | 1015.09 | 938.19 | 3
ЗАК.GV2AF3 | Комплектующие для автомата | Комплектующие для автомата GV2AF3 (соед.блок GV2) | Соединительный блок для вертикального соединения автоматов GV2... и контакторов LC1D09...D38 | шт | 304.88 | 259.71 | 5
РВР.ВРУ1.044.000 | вв.-распред.устр.; распр.; | вв.-распред.устр. ВРУ1-44-00 | 6 предохранителей ППН-35 на 250А и 21 передохранитель ППН-35 на 100А. Корпус ВРУ-1 бп (IP40) 1800х800х450мм | шт | 34762.44 | 33709.03 | 2
ВВС.G.GSL000811 | Выкл. освет.,скр.пров. | Выкл. освет.,скр.пров. Glossa GSL000811 (1-клав.шоколад) | 1-клавишный выключатель (шоколад ). сх.1 | шт | 140.64 | 102.28 | 5
ЗК3.LC1F265M7 | Контактор 3-пол. | Контактор 3-пол. LC1F265M7 (265А, 220В 50/60Гц) | трехполюсный, нереверсивный контактор (пускатель) на 265А, без реле, без дополнительных контактов, катушка 220В 50/60Гц, установка на 2 DIN-рейки | шт | 47044.25 | 40074.73 | 2
АНМ.ТМЛ.035.010.010.КВТ | Наконечник кабельный медный | Наконечник кабельный медный ТМЛ 35-(10)-10 (упак.100) КВТ | Наконечник медный, луж., под опресовку 35мм.кв. D отверстия под болт 10,5 D хвостовика 10 | шт | 31.91 | 27.66 | 100
С2О.ЛПО.001.00218.002 | Светильник люмин.; потолочный | Светильник люмин. ЛПО 01-2х18-002 нек. | IP20. Оснащен прозрачн. экструдированным рассеивателем из светостабилизированного полистирола. КПД не менее 60%. Для освещ. обществ. зданий, магазинов, офисов, больниц, школ. | шт | 354.13 | 308.08 | 10
МТГ.ДКС.PA613643F2.DN36 | Трубка гофрированная | Трубка гофрированная ДКС PA613643F2 труба гофр. DN36мм полиамид | Труба гофр. DN36мм, ПВ-2, Dвн 36,3 мм, Dнар 42,5 мм, полиамид 6, цвет чёрный, с протяжкой, кратность 15м. | м | 294.9 | 233.39 | 5
ВВК.ВК.200.БР.011.067У2.041 | выключатель;концевой; | выключатель ВК-200-БР-11-67У2-41 (ЭТ) | рычаг с роликом, без сальника, ход вправо, cамовозврат, ступень 4 - 71мм, IP67, выключатель концевой | шт | 619.65 | 550.8 | 2
АХХ.ДКС.38285.К.CDSD.CDSS.090.300 | Крышка на угол (поворот) | Крышка на угол (поворот) ДКС 38285 CDSD/CDSS 90 верт.внеш. перех-к осн.300 | Крышка CDSD/CDSS 90 на угол вертикальный внеш. 300/300 уп=1шт. | шт | 873.16 | 691.01 | 2
С9Р.ЖКХ.004.ЛОН.060.КЛЛ.LED.E27 | светильник; светодиод.; наклад | светильник Свет. домовой "НББ ЖКХ-04", 60Вт прозр., с датч, антиванд. IP20 | (оптико-акустическим) датчиком и специальным ключом для снятия рассеивателя. Рассеиватель прозрачный. Световой поток светильника 642 lm. IP20 Гарантия 3 года | шт | 375.64 | 333.9 | 10
КСБ.АСБЛ.001.004.035 | Кабель силовой бронированный | Кабель силовой бронированный АСБЛ-1 4х 35 | Масса кабеля 2221кг/км,максимальное сопротивление жилы при t=20C 0.868 ОМ/км, допустимые токовые нагрузки в земле 117А, в воздухе 110А, толщина изоляции жила-жила 1.50мм, жила-оболочка 1.25мм,толщина свинцовой оболочки 1.15мм, наружный диаметр кабеля | м | 545.44 | 491.84 | 100
С2О.ЛПО.046.002.036.702Н | Светильник люмин.; потолочный | Светильник люмин. ЛПО 46-2х36-702 Norma нек | IP20, расс. экструд. прозр. из ПС, ЭмПРА, cos?=0,48 L =1245mm B= 150mm H= 64mm A=600mm Вес 2.9кг | шт | 923.13 | 907.3 | 10
ДЭХ.АИР.180.022.3000.С2.Л | Электродвигатель | Электродвигатель АИР 180(22квт/3000об/м)С2/Лп | IP44 | шт | 44980 | 41257.04 | 2
ЗПХ.ПМ.12010210.220.006.3А | Пускатель | Пускатель ПМ 12010210/220 6.3А 1з | IP54, габарит. размеры: 171х104х126мм, установочные размеры:100+-0.5х37+-0.3мм, масса=1.1кг, нереверсивный, закр.,с реле,б/кн.,1з | шт | 1243.4 | 1099.93 | 2
ЗА3.А.3794.340010.400А | Автомат 3-пол. | Автомат 3-пол. А-3794-340010 400А стац.,ручн.привод (Контактор) | Для замены А-3796 400А. Габариты 225х400х160мм. Стационарный ручной привод. Комплектуются полупроводниковыми расцепителями. | шт | 74389.91 | 67079.24 | 2
КЭХ.ПЭТ.155.0750 | Провод обмот. | Провод обмот. ПЭТ-155 0750 | (катушка 20кг) Провод эмалированный лаком на основе модифицированногог полиэфира. Температурный индекс 155 градусов по С; Тепловой удар 175С; Термопластичность 250С. Провод обладает высокой механической и электрической прочностью и предназначены для | кг | 821.47 | 745.42 | 20
ЗРТ.РТИ.1305.000.63.001.0А | реле; тепловое; | реле РТИ-1305 0.63-1.0А | IP20, защита электродвигателя 0.25 кВт от перегрузки, 0.63-1.0А, потери в одном полюсе 2.0Вт,аналог РТЛ 1005 0.63-1.0A | шт | 514.46 | 435.12 | 3
АХХ.Р.Т.110300 | Тройник (Т-разветвитель) | Тройник (Т-разветвитель) Разветвитель Т-образный 100х300 | Аксессуар к мет. лотку. Разветвитель Т-образный 110х300. Для организации Т-образного ответвления каб. трассы. Материал: сталь горячего цинкования. Вес=3,59кг. P=300мм, L=430мм, W=560мм, H=100мм. Толщина металла=0.8мм. | шт | 1008.11 | 852.63 | 2
ХХХ.З.МЗМ.001.036V | Прочая продукция | Прочая продукция Звонок громкого боя МЗМ-1 переменный ток 36V | В уп. 1шт. Оповещатель предназначен для подачи мощных звуковых сигналов от взлома и пожара в зданиях и сооружениях. Сила звука не менее 85дБл. IP21. Масса 1,8кг. Клим. исп. УХЛ1. Габ. L-335, В-248, Н-75мм. | шт | 655.02 | 604.63 | 5
ЗК3.L.416183.К.CTX3.003P.075A.0022.048V.DC | Контактор 3-пол. | Контактор 3-пол. Legrand 416183 Конт.CTX3 3P 75A 2но2нз 48V DC | 3-полюсный промышленный контактор со встроенными вспомогательными контактами | шт | 10851.08 | 10016.38 | 2
АНМ.НШВИ.070.020 | Наконечник кабельный медный | Наконечник кабельный медный НШВИ 70-20 (КВТ) | Уп 25шт. Втулочный. Для монтажа провода для оконц-я методом опрессовки гибких многопроволочных медных проводников. | шт | 11.14 | 9.65 | 50
ВВМ.S.SDN5800321.Р.002 | Выкл. комплектующие | Выкл. комплектующие Sedna SDN5800321 Рамка х2 горизонт., бел. | Серия SEDNA. Рамка 2-постовая горизонтальная Цвет белый | шт | 86.99 | 75.18 | 10
ЗУ4.EZ9R34440 | УЗО 4-пол. | УЗО 4-пол. EZ9R34440(4P 40A 30mA AC) | Серия "EASY 9". Диффренциальный выключатель нагрузки класса АС, ном. напряжение 230В~. Количество модулей = 4. | шт | 2585.98 | 1964.04 | 2
ЗА3.ABB.XT1N.160.TMD.160.1600.003.F.F | Автомат 3-пол. | Автомат 3-пол. ABB XT1N 160 TMD 160-1600 3p F F | Выключатель автоматический Tmax In-160A 3-х полюсный | шт | 15242.1 | 12984.01 | 2
ЗПХ.ПМЛ.2100.220.025А | Пускатель | Пускатель ПМЛ 2100/220 25А | 25А.IP00. Нереверсивный, без реле,без корпуса, без кнопок. Количество контактных групп: 1з; масса=0.533кг, габариты: 77х56х89мм. | шт | 1133.07 | 1021.72 | 3
РЯУ.Я5141.2974 | Ящик; управления | Ящик Я5141 2974 | для управл.эл-двигателями, однофидерный, нереверсивный, с авт.выкл., промежуточным реле, кнопками, лампой, переключателем, ном.ток 8А, ном.ток автоматич. выкл.10А, ном.напряж. силовой цепи ~380В, цепи управления ~220В, габаритн.разм. 400х300х250мм | шт | 8756.22 | 8172.47 | 2
С4П.РСП.007РС.400.002.УХЛ1.IP23 | Светильник ДРЛ; подвесной | Светильник ДРЛ РСП 07-400-102 УХЛ1 IP23 СР | Световые решения, некомпенс., рассеиватель РС 410мм, переходник, отсек ПРА | шт | 2914.04 | 2651.78 | 2
МТД.ДКС.51263.Д.025.063 | трубка; держатель; | трубка ДКС 51263 Держатель с хомутиком, д.25 - 63мм | Держатель с хомутиком, д.25 - 63мм Уп=100шт | шт | 34.6 | 27.37 | 50
ОС1.СНР1.002.010.ВА.ИЭК | Стабилизатор напряжения | Стабилизатор напряжения 1- фаз.10000 ВА Uвх=140-270В. Uвых=220+/-8 % ИЭК, НАСТЕННЫЙ | Мощность 10кВа, макс. входной ток 45А. Габаритные размеры: 30х20х43мм. Масса=20,5кг. Для поддержания стабильного напряжения в широких пределах по значению и длительности. | шт | 7797.64 | 6587.66 | 2
ОС1.С.EX.010.ВА.IEK | Стабилизатор напряжения | Стабилизатор напряжения напряж-я настенный серии Extensive 10 кВА IEK | Мощность 10кВА, Для поддержания стабильного напряжения в широких пределах по значению и длительности. Имеет расширенный диапазон входных напряжений от 90 до 280В. Настенный. | шт | 14904.58 | 12605.9 | 2
ЗРВ.ВЛ.065.001.010С.000.1.001М.220В.050Г | реле; времени; | реле ВЛ-65 1-10Сек./0.1-1Мин.220В/50Гц | IP40(оболочка), 1зам.+1разм.контакты, циклические, 45х119х75мм | шт | 2946.25 | 2888.31 | 2
РЩК.К.ВРУ.002.М.2000.800.450 | щит; корпус; | щит Корпус ВРУ-2 бп-М (IP40) 2000х800х450мм ФАБЕР | Ном.ток 630А. Каркас, дверь-2шт., панель задняя, уголок перфор.2шт., замок 4шт., проводник зазем-я-2шт., наклейки: зазем-я-4шт, и " остор. эл. напряж."-2шт. Паспорт. Металл 0,8/1,2/1,5. RAL-7032,5 95кг | шт | 12486.97 | 11397.16 | 2
ИРХ.ABL.K41S30.016А.400V.003P.E | Розетка | Розетка ABL K41S30 каб. 16А 400V 3P+E | ЗАКАЗ СОГЛАСОВЫВАТЬ С ОТВ.СНАБЖЕНЦЕМ. IP44 силовой разъем брызгозащищенный с откидной крышкой . Цвет корпуса красный. 400V, 50/60Гц. 4 контакта. Сила тока 16А. | шт | 279.45 | 260.82 | 5
АКК.ДКС.09204.Н.09025 | Короб, комплектующие | Короб, комплектующие ДКС 09204 Накладка на стык 90х25мм | Накладка на стык 90х25 мм Уп=30шт | шт | 38.11 | 30.16 | 30
ДЭХ.АИР.056A4.380В.000.012В.1500.1081.DRIVE.IEK | Электродвигатель | Электродвигатель АИР 56A4 380В 0,12кВт 1500об/мин 1081 DRIVE IEK | IP55, на лапах, высота оси вращения 56 мм, установочный размер А. Напряжение - 220/380 В. Масса - 3.4 кг. | шт | 3154.83 | 2313.54 | 2
ТТХ.ОСМ.000.1.220.005.260 | Трансформатор | Трансформатор ОСМ-0.1 220/5-260 | IP00, 85х86х90мм, 1.8кг | шт | 1634.83 | 1479.84 | 2
С9П.П.LED.SPL.003.020.006K.ЭРА | панель; светодиодная; | панель LED SPL-3-20-6K (W) б/э ЭРА | 595х295х10мм. Ra>80 акриловый диффузор Mitsubishi (Япония) с лазерной гравировкой. Гарантия 5 лет. Без драйвера | шт | 1063.4 | 965.24 | 3
АХХ.ДКС.36848INOX.У.CD.045.045.600.050 | Прочая продукция | Прочая продукция ДКС 36848INOX Угол CD 45 вертикальный внеш. 600/50, нерж. | Аксессуар для лотков ДКС. Угол CD 45 вертикальный внешний 45° 600/50, нержавеющий. уп=1шт. | шт | 8008.05 | 6337.49 | 2
ЗХХ.К.К01.010.У1 | Прочая продукция | Прочая продукция Контакт К01-10 У1 Идрица | ИДРИЦА, ПО СОГЛАСОВАНИЮ С ОТВЕТСТВЕННЫМ СНАБЖЕНЦЕМ. Контактное основание к предохранителям ПКТ 101, масса 0.18 кг. | шт | 136.53 | 126.03 | 2
ЗРФ.AZH | реле; фото; | реле AZH | Реле для управления осв-ем, встроен. фотоотдатчик, монтаж на плоскость 10А 230В IP65 | шт | 845.25 | 775.66 | 5
С9Л.R50.005.005.В.400.Л.230.В.3000.К.E14.IEK | Лампа светодиодная (LED) | Лампа светодиодная (LED) R50 рефлектор 5,5 Вт 400 Лм 230 В 3000 К E14 IEK | Светодиодная лампа. Срок службы более 45000часов. | шт | 206.11 | 151.15 | 5
АРЦ.С.СМД.010.011 | металлорукав; крепеж; | металлорукав Скоба металл.двухлапковая СМД 10-11 | Скоба металлическая двухлапковая. Внутренний диаметр 10-11мм. УП=100шт. | шт | 2.2 | 1.95 | 500
КСБ.ВБШ.LS.003.001.5.000.66.К | Кабель силовой бронированный | Кабель силовой бронированный ВБШвнг(А)-LS 3х 1.5 ок (N, PE) - 0.66 Кабэкс | Сил.кабель с мед.жилами, с изоляцией и оболочкой из ПВХ-композиций пониж.пожароопасности, с защит покровом типа ВБШв и низким дымо- и газовыделением. | м | 49.54 | 44.59 | 100
ДЭХ.АИР.080B6.380В.001.001В.1000.1081.DRIVE.ИЭК | Электродвигатель | Электродвигатель АИР 80B6 380В 1,1кВт 1000об/мин 1081 DRIVE ИЭК | IP55, на лапах, высота оси вращения 80мм, длина сердечника B | шт | 6860.71 | 5031.19 | 2
ТТХ.ОСМ.000.4.220.005.022.110.042 | Трансформатор | Трансформатор ОСМ-0.4 220/5-22-110/42 | понижающий трансформатор общего назначения, габаритные размеры115х75х117мм, установочные размеры ,65х65 мм, вес 1.6кг | шт | 3119.47 | 2853.52 | 2
СХХ.П.E27.E14.TDM | Ламподержатель (патрон) | Ламподержатель (патрон) Переходник E27-E14, белый, TDM | Для подключения ламп к светильникам с патроном отличным от цоколя ламп. | шт | 39.2 | 33.68 | 25
СПЛ.G13T.304 | Ламподержатель (патрон) для люм.ламп | Ламподержатель (патрон) для люм.ламп G13T-304 | U=220В, частота 50-60Гц. Предназначен для присоединения люминесцентных ламп к осветительной сети. Без пружин | шт | 20.76 | 18.78 | 2
ИРО.Q.782323.Р.002X2К.З.IP44.БЕЛ | Розетка; открытой проводки | Розетка Quteo 782323 2X2К+З шт IP44 БЕЛ | Розетка 2X2К+З шт IP44 БЕЛ | шт | 391.07 | 360.99 | 5
ЗА2.A9.A9F78225.C60N.002P.025А.B | Автомат 2-пол. | Автомат 2-пол. Acti9 A9F78225 C60N 2P 25А B | Автомат.выкл 2-пол. серии Acti9 Замена серии Multi9 24079 | шт | 957.42 | 794.3 | 2
ЗЧ3.ATV71HD37N4Z | Преобр.частоты 3-ф | Преобр.частоты 3-ф ATV71HD37N4Z (37kW 380/500V 50/60Hz) | Ном.мощн.двигателя - 37кВт, встроенный фильтр ЭМС, без графического терминала VW3A1101. С радиатором. | шт | 168468.85 | 149030.14 | 2
ВБП.XAPM3204 | Блок кнопочный; корпус | Блок кнопочный XAPM3204 (пустой, мет.,1в. 4гор.) | IP65, без сальников, для арматуры d=22mm, металл, корп. и крышка голубого цвета, габ. размеры: 80х175х49мм, масса 0.880кг | шт | 2818.11 | 2415.52 | 2
С5К.ЖКУ.035.400.001 | Светильник ДНАТ; консольный | Светильник ДНАТ ЖКУ-35-400-001 с/ст. | Масса=13,2кг, к-т мощности не менее 0,85, КПД не менее 77%, Габаритные размеры: 755х376х345мм. Для освещения улиц, дорог, площадей и пешеходных переходов. | шт | 4073.09 | 3919.96 | 2
ЗА3.ВА.5543.334730.1600А | Автомат 3-пол. | Автомат 3-пол. ВА55-43-334730-1600А-690AC-НР230AC/220DC-ПЭ230AC-УХЛ3-КЭАЗ | Авт. выкл. с полупроводниковым максим. расцепит. тока, кот. заменяет схему 344730, э/м привод напряж до 690В 50;60Гц, для нечастых оперативных ВО. Износост-6300 ВО. Независ. расцеп.- 230В и 400В, 50;60Гц, 220В=, своб. конт. 1з+1р, доп. контакт 2з+2р. | шт | 92176.33 | 84494.97 | 2
ТТХ.ОСМ.000.16.380.014.014 | Трансформатор | Трансформатор ОСМ-0.16 380/14/14 | понижающий трансформатор общего назначения, 115х90х120мм, 2.1кг | шт | 1974.21 | 1791.44 | 2
ВПП.ПП.001.016.Н2.003 | переключатель; пакетный; | переключатель ПП 1-16/Н2 исп.3 (ЭТ) | 1-х полюсный. Ном. ток.-16А. Ном. напр. ~ 220В, ~ 380В. Корпус -IP00. Крепление задней скобой. Габ. мм. В-60, Ш-60, Г-70. Масса 0,10кг. | шт | 134.55 | 119.02 | 30
АХХ.ДКС.LP7004.В.04121.L.400 | Прочая продукция | Прочая продукция ДКС BSP2104 Вертикальный подвес одиночный 41х21, L 400 | Аксессуар для монтажа лотков ДКС. Вертикальный подвес одиночный 41х21, L 400 уп=1шт. | шт | 509.8 | 403.45 | 4
КОХ.ПВ1.002.5.Ч | Провод уст.и освет. | Провод уст.и освет. ПВ1(ПуВ) 2.5 Черный Дмитров | Бухта 500м. наружний диаметр 3.9мм, вес 30.0кг/км . Uном. ~450В/-1000В, класс жилы 1, количество и диаметр проволок в жиле 1х2.24мм, толщина изоляции 0.8мм, Допустимый длительный ток - 41А. Стоек к воздействию: темп.окруж.среды -50 +70С, мех.ударов, | м | 15.74 | 13.41 | 100
ЗРВ.ВС.043.063.220В.050Г | реле; времени; | реле ВС-43-63(1-60Мин) 220В/50Гц | С 6-ю независим. расцепителями. Предназначены для передачи команд из одной эл. цепи в другую с определенными предварительно установленными выдержками времени. Мах.сила тока через контакты 4А. Масса 1.8кг. Размеры 135х120х120мм. | шт | 7745.96 | 7593.62 | 2
АХХ.Р.Т.060300 | Тройник (Т-разветвитель) | Тройник (Т-разветвитель) Разветвитель Т-образный 50х300 | Аксессуар к мет. лотку. Разветвитель Т-образный 60х300. Для организации Т-образного ответвления каб. трассы. Материал: сталь горячего цинкования. Вес=3,17кг. P=300мм, L=430мм, W=560мм, H=50мм. Толщина металла=0.8мм. | шт | 955.68 | 808.29 | 4
ДЭХ.АИР.112MB8.380В.003В.750.1081.DRIVE.IEK | Электродвигатель | Электродвигатель АИР 112MB8 380В 3кВт 750об/мин 1081 DRIVE IEK | IP55, на лапах, высота оси вращения 112 мм, установочный размер М. Напряжение - 220/380 В. Масса - 53 кг. | шт | 15312.87 | 11229.44 | 2
СДХ.OSRAM.QT.FIT8.00158.070.220.240 | Дроссель | Дроссель OSRAM QT-FIT8 1x58-70/220-240 | Эпра для лампы Т8, 85-264V, L 280mm, b30mm, h28mm, L1.270mm | шт | 642.87 | 593.56 | 2
РШР.ПР.011.3068.054 | Шкаф распределительный | Шкаф распределительный ПР-11-3068-54У2 | Вв. автомат ВА88-35, 250А, ВА57-31, 16А - 2 шт., ВА57-31, 20А - 2 шт., ВА57-31, 25 А - 2 шт., ВА57-31, 40А - 2 шт. Шина медная 20х3.Корпус ЩМП-5 (IP54). | шт | 25888 | 24449.78 | 2
АГМ.Н.Г.НГИ2.000.075.010 | Гильза каб.; медная | Гильза каб. Наконечник-Гильза НГИ2 0,75-10 (белый) (100 шт) | UTE10-D2-1-100 Наконечник-гильза медные луженые с изолированным фланцем под два провода. В упаковке 100шт. Ном. сеч. проводников 2х0,75мм.кв. | шт | 0.94 | 0.8 | 500
С3Б.НПБ.1307.001.060.Б | Светильник накал.; настенный | Светильник накал. НПП 1307 1х60 Белый | Произ-во ИЭК. Круг с ресничкой, влагозащитные, IP44, для саун до 100 градусов. Корпус: алюминиевый сплав. Материал рассеивателя: рифленое стекло. Темп. -50С +100С. Мощность лампы=60Вт. Для общего осв-я жилых и произв. помещений с повыш.влажностью. | шт | 330.72 | 263.26 | 12
С3В.R.050.З.Н | Светильник накал.; встраиваемый | Светильник накал. KOMTEX NORMA 50 0 04(R Зол.Неповор.) | Светильник точечный штампованный неповоротный, макс мощность 60W, ЛН R50 E27,диаметр 85 мм, высота 94 мм, вырезное отверстие 54 мм, IP20, 220-240V, золото. KOMTEX | шт | 63.9 | 57.6 | 2
АХХ.ДКС.37379.О.Т.DDS.150.050 | Прочая продукция | Прочая продукция ДКС 37379 Ответвитель-крышка Т-обр верт. вниз DDS 150/50 | Аксессуар для лотков ДКС. Ответвитель-крышка Т-обр вертикальный вниз DDS 150/50 уп=1шт. | шт | 2521.47 | 1995.46 | 2
РШТ.E9.EZ9E212S2FRU.002.024 | Шкаф пустой встраиваемый | Шкаф пустой встраиваемый Easy9 EZ9E212S2FRU 2ряда/24мод., прозр.дверь | Easy9 корп. встраив. с прозр. дв. 2 ряд/24мод, IP40. IK07, 63А, 2 клеммы, Россия | шт | 1173.31 | 891.12 | 2
СПХ.ППД.Е40.Е27.К.ASD | Ламподержатель (патрон) | Ламподержатель (патрон) ППД Е40/Е27 короткий ASD | Патрон-переходник керамический для ламп 220-240 контактная группа - из электротехнической латуни конструкция патрона обеспечивает надежный контакт с цоколем в упак. 25шт | шт | 39.68 | 32.4 | 25
СЛК.КЭЛ.FS.Е27.011В.2700К.Т2.ИЭК | Лампа люминесц.компактная | Лампа люминесц.компактная КЭЛ-FS Е27 11Вт 2700К Т2 ИЭК | LLE25-27-011-2700-T2 Компакт. люм. энергосберегающая лампа. Спираль. Цоколь Е27, Мощность 11Вт., цвет.температура 2700К(теплый), Размеры: 64х34мм. | шт | 188.21 | 138.02 | 20
ЗЧ3.ATV650C13N4F | Преобр.частоты 3-ф | Преобр.частоты 3-ф ATV650C13N4F (132kW 380/480V 50/60 Гц) | Предназначен для упр-я 3-х фазными асинхронными двигателями и специальными двигателями в промышленности и коммунальной сфере. Напряж. питания 380-480В, 50/60Гц, мощность двигателя 132 кВт, масса=310 кг.Встроен. фильтр ЭМС , напольная установка .IP54 | шт | 578527.62 | 511774.43 | 2
ИБЗ.ABB.M.035.016.N | Блок зажимов | Блок зажимов ABB M 35/16.N (35 кв.мм, 125А) | Синий, сечение провода: многожил. 1-35кв.мм, одножил. 1-50кв.мм, напряж.500В, ширина 16мм. | шт | 215.17 | 183.29 | 10
НБР.Н.НИИ.005 | набор; | набор изолир.инструмента НИИ-05 (КВТ) | Трещетка 250мм, Т-обр рукоятка 200мм, 2 удлинителя 125, 250мм, торцевые головки 10, 11, 12, 13, 14, 17, 19, 22, 24, 27, 32мм, 6-гран ключи 4, 5, 6, 8, 10мм | компл | 16880.33 | 14629.62 | 2
ИКР.У.615 | Коробка распаечная | Коробка распаечная У-615 гермет.(345х185х100) | IP54, с 20-клемн.блоком зажимов, для соед.и разветвл.электр-х цепей до 660В, кабелями(пров.) от 1.5 до 6 кв.мм, ток до 16А, 7 вводов (2-3/4, 3-1, 2-1.25 дюйма) 345х185х100мм, 3,4кг | шт | 2103.3 | 1896.6 | 2
ККХ.КВВГНГ.004.002.5 | Кабель контрольный | Кабель контрольный КВВГнг(А) 4х 2.5 Дмитров | расч.масса = 175кг/км, номин. наруж. диаметр =10.2мм, Uном 660В, изол.и оболочка из негорючего ПВХ пластиката, предн.для прокладки в помещениях, каналах, туннелях при отсутствии механич.воздействий. Бухта 1000м | м | 71.36 | 60.79 | 100
КОХ.ППВ.003.004.Б | Провод уст.и освет. | Провод уст.и освет. ППВ 3x 4 Белый |  | м | 1 | 1 | 1
ВВС.672213.ETIKA.В.003.010АХ.БЕЛ | Выкл. освет.,скр.пров. | Выкл. освет.,скр.пров. 672213 ETIKA Выкл 3клав 10АХ винт БЕЛ | Выкл 3клав 10АХ винт БЕЛ ETIKA | шт | 563.12 | 519.8 | 3
ИУХ.У.К.030 | Прочее | У-К-30 (1мест.,30м) | По инвентаризации | шт | 523 | 523 | 1
СЛК.NEP.S.T2.009W.842.Е14 | Лампа люминесц.компактная | Лампа люминесц.компактная NEP S-mini T2 9W/842 Е14 (7/2836) | Комп.люм.энергосберег.лампа.Тип лампы S-mini. Цвет температура 842. Трубка Т2 Размеры: 90х45х45мм | шт | 89.4 | 74.7 | 2
АХХ.К6820.С.020 | Прочая продукция | Прочая продукция Копос6820 Скоба мет. оцинк. двусторонняя 20мм | Аксессуар для крепления кабеля диаметром 20мм на основание Уп=500шт | шт | 5.46 | 5.04 | 2
ТКХ.КТП.ПВ.630.006 | Компл.трансф.подстанции | Компл.трансф.подстанции КТП-ПВ-630/6 киоск, прох.,возд | Габаритные размеры: выс. 3200мм, шир. 2180мм, длина 2600мм. Предназначен для приема, передачи, преобразования и распределения электрической энергии.(без РВО и без РЛНД) | шт | 442948.4 | 410616.4 | 2
АХХ.ДКС.37103.О.TD.Т.150 | Т-ответвитель (воронка) | Т-ответвитель (воронка) ДКС 37103 Ответвитель TD Т-образный вертик. осн.150 | Аксессуар для лотков ДКС. Ответвитель TD Т-образный вертикальный осн.150 уп=1шт. | шт | 2318.28 | 1834.65 | 2
СЛЛ.OSRAM.L36W.076.NATURA | Лампа люминесцентная | Лампа люминесцентная OSRAM L36W/76 NATURA | диаметр 26мм, цоколь G13, Уп.10шт, световой поток 1800лм, длина-1200мм. Для освещения продуктов питания. | шт | 471.89 | 425.51 | 5
МХХ.DEK.З.ЗН.101.250А | Прочая продукция | Прочая продукция DEKraft Заглушка д/зажим. наборных ЗН-101 250А (32436DEK) | Заглушка для зажимов наборных ЗН-101 250А серая | шт | 31.13 | 25.37 | 50
ЗКХ.КТ.6623Н.150А.003.230В.TDM | Контактор | Контактор КТ 6623Н 150А 3р 230В TDM | Электромаг. контактор . Ном. ток 100А, Кол-во полюсов-3., Основная область прим-я: подъемные краны, лебедки, печатные и волочильные машины. | шт | 7450.54 | 6492.61 | 2
РШН.008GB13021 | Шкаф пустой навесной | Шкаф пустой навесной 8GB13021 (2ряд/24 мод. прозр.дверь) | IP40, настенный распределительный шкаф с прозр. дверцей, на 2-DIN-рейки по 12 модулей, размеры 300x405x113 мм. Вес 2,074кг. | шт | 879.97 | 651.83 | 1
С9О.СДО01.010Д.IP44.ИЭК | Прожектор светодиодный | Прожектор светодиодный СДО05-10Д(детектор) светодиод. серый SMD IP44 ИЭК | Мощность-10Вт. Световой поток - 600Лм. Угол раскрытия - 120град. Габариты: 172х115х98мм. | шт | 1068.32 | 850.4 | 2
ЗПХ.ПМЛ.6513.380.160А | Пускатель | Пускатель ПМЛ 6513/380 160А | 160А.660В, IP54. оболочка, 2р+6з, реверсивный, без реле , с механич. блокировкой, Масса 23,3кг, габариты: 500х400х220мм. Предназнач. для дистанц. пуска, остановки и реверсирования трехфазных асинхронных электродвигателей. | шт | 27495.42 | 24793.31 | 2
С9У.ДРО.2024А.024.001LED.004AAA.IEK | светильник; светодиод; перенос | светильник ДРО 2024А,24+1LED,4AAA IEK | Кол-во светодиодов 24LED -на корпусе. 1 LED -на торце Световой поток, 200Лм. Аккумулятор 4 батареи типа "ААА". Время работы в автономном режиме 15ч. | шт | 276.58 | 220.16 | 10
ВВМ.V.ALLURE.БЕЛ.Р.002.754302 | выкл.; комплектующие; | выкл. Valena ALLURE БЕЛ Рамка 2-пост 754302 | Valena ALLURE.Рамка "Белая".2-постовая универсальная | шт | 115.51 | 106.62 | 20
ТТХ.ОСМ.000.25.380.082.082 | Трансформатор | Трансформатор ОСМ-0.25 380/82/82 | понижающий трансформатор общего назначения, 115х90х120мм, 2.1кг | шт | 2342.1 | 2130.34 | 2
С2О.C.S.236.002Н | Светильник люмин.; потолочный | Светильник люмин. Classic/S-236-02 | IP20, зер-ая решетка, накладной, Т8 G13, ЭмПРА, некомпенсированные | шт | 1120 | 1016.31 | 2
ЗВХ.ПКТ.103.010.080А.020.У1 | Предохранитель | Предохранитель ПКТ 103-10/80А-20 У1 Идрица | ИДРИЦА, ПО СОГЛАСОВАНИЮ С ОТВЕТСТВЕННЫМ СНАБЖЕНЦЕМ. Компл.: 2патрона, 2 контакта и 2 изолятора. Предохр-ль токооганич-й, для защиты силовых транс., воздушных и каб. линий в 3ф. сетях~тока част.50, 60Гц., ном.напр.-10кВ, ном.ток-80А, ном. ток откл. 20 | компл | 2866.16 | 2645.69 | 2
АХХ.ДКС.34305.С.STS.300 | Прочая продукция | Прочая продукция ДКС BMS1030 Скоба для подвешивания STS осн.300 (низ) | Аксессуар для монтажа листовых лотков ДКС. Скоба для подвешивания STS осн. 300 (низ) уп=1шт. | шт | 350.93 | 277.73 | 4
ЗПХ.ПМ.12010150.220.010А.005 | Пускатель | Пускатель ПМ 12010150/220 10А 5з | IP20, габаритные размеры: 56х39.5х73мм, масса=0.23кг, нереверсивный, открытый, без реле, без кнопок, 5з доп. контакт | шт | 515.06 | 455.63 | 3
АХХ.ДКС.59155.К.155 | Прочая продукция | Прочая продукция ДКС 59155 Крюк изолированный для коробки потолочной, 155мм | Крюк изолированный для коробки потолочной, 155мм уп=40шт. | шт | 65.65 | 51.96 | 15
ИРС.672363.ETIKA.Р.TV15Б.СЛНК | Розетка; скрытой проводки | Розетка 672363 ETIKA TVпрох15дБ СЛНК | Розетка TVпрох15дБ СЛНК ETIKA | шт | 200.57 | 185.14 | 5
АРЦ.С.Д.ИЭК.031.032 | Крепеж; металлорукав | Крепеж Скоба металл.двухлапковая ИЭК d31-32мм | Скоба металлическая двухлапковая. Внутренний диаметр 31-32мм. Для металлорукава с условным проходом 25мм. | шт | 9 | 7.62 | 100
АРХ.М.Р3.ЦХ.025.ИЭК | Металлорукав | Металлорукав Р3-ЦХ-25 (50 м) ИЭК | Негерметичный металлорукав для защиты кабеля. IP 40. Внутренний диаметр: 23.7 мм. Наружний диаметр: 30.8 мм. Масса 1метра: 0.24 кг. Уплотнение: хлобчатобумажное. Упаковка: 50 м. | м | 56 | 47.36 | 50
СДХ.001И700ДРЛ71Н.001.В | Дроссель | Дроссель 1И700ДРЛ71Н-001 УХЛ2 | Произ-во "СХТ" Кольчугин. УХЛ2. Масса не более 5.2кг, 220В/50Гц, Ток лампы 5.45+-0,54А, потери мощности не более 35Вт, коэффициент мощности не менее 0,53; габаритные размеры 165х90х85мм. | шт | 1476.48 | 1362.9 | 3
С5К.ЖКУ01.250.012 | Светильник ДНАТ; консольный | Светильник ДНАТ ЖКУ01-250-012 | IP54, У1, к. Al, ДНаТ250, Е40, 670х320х300, со стеклом, ЭмПРА | шт | 2952.82 | 2568.85 | 2
ЗК3.L.416134.К.CTX3.003P.040A.0022.110V.AC | Контактор 3-пол. | Контактор 3-пол. Legrand 416134 Конт.CTX3 3P 40A 2но2нз 110V AC | 3-полюсный промышленный контактор со встроенными вспомогательными контактами | шт | 5029.59 | 4642.7 | 2
РЯС.ЯРП11М.771.400А.IP54.УХЛ3.КЭАЗ | Ящик; силовой | Ящик ЯРП11М-771-400А-IP54-УХЛ1-КЭАЗ | Для нечастых вкл./откл., ном.раб.напр.~380В, ном.ток 400А, ВР-32-37 на 2 направления, ПН2-400, присоед.-М12, габ.: В-1000, Ш-450, Гл-240мм. Масса-19,5кг. Без вспом.контактов. | шт | 7938.52 | 7276.98 | 2
АХХ.ДКС.37638.О.TDSA.Т.500.200 | Прочая продукция | Прочая продукция ДКС 37638 Ответвитель-переходник TDSR Т-обр. вертик. 500/200 | Аксессуар для монтажа проволочных лотков ДКС. Ответвитель TDSR Т-обр. вертикальный 500/200 уп=1шт. | шт | 4065.19 | 3217.15 | 2
ИВХ.ВБ3.001.000.В.ОМЕГА.IP44 | Вилка | Вилка ВБп3-1-0м прямая ОМЕГА IP44 | Каучуковые штепсельные соединители. IP44. Монтаж открытый, цвет черный. Температурный режим эксплуатации -25 +50С | шт | 108.75 | 91.98 | 10
ХХХ.DEK.ДН.101.0020 | Прочая продукция | Прочая продукция DEKraft ДН-101-0020 (32050DEK) | DIN-рейка оцинкованная сталь 20 см | шт | 13.15 | 10.71 | 50
ТТТ.Т.000.66.М.200.005.000.5S | Трансформатор тока | Трансформатор тока Т-0.66-М (пласт.с крышкой) 200/5 кл/т 0.5S | Предназ. д/передачи сигнала измерит.приборам. | шт | 549.37 | 495.38 | 5
СЛК.L.FS.018W.842.E14 | Лампа люминесц.компактная | Лампа люминесц.компактная Linel FS 18W 842 E14 (7/1571) | Компакт. люм. энергосберег. лампа, предназнач. для внутр. и наружного освещ-я. Мощность 18W/ Цоколь Е14. Свет. поток 1000лм. Длина 122мм. Диаметр 47мм. Энергосбережение 80%. класс энергоэф-ти 1А.Имеет встроенные предохранители, фильтр подавления поме | шт | 89.82 | 82.91 | 2
ИКС.AB1AC2 | Клеммная колодка | Клеммная колодка AB1AC2 (торцевая крышка д/клеммников) | Торц.крышка для клеммников типа AB1...215.. под сечение провода 0.5-2.5 кв.мм, серого цвета, монтаж DIN-рейку, ширина 1.5мм. уп=50шт | шт | 17.96 | 15.56 | 2
ИРС.L.78767.M.Р.SUB.D9 | Розетка; скрытой проводки | Розетка Legrand 78767 Mosaic SUB D9,пайка | Mosaic Розетка SUB D9,пайка | шт | 2048.37 | 1890.8 | 2
ИХХ.ABB.FEM12 | Прочая продукция | Прочая продукция ABB FEM12 (торцевой изолятор серый) | Ширина 3мм, применяется с клеммами 16кв.мм, цвет серый | шт | 27.93 | 23.79 | 20
С9Х.КОМТЕХ.DW.100.012V.IP67 | Аксессуары светодиодные | Аксессуары светодиодные LED-драйвер (источник постоян. напряжения/тока для светодиодов) / Контроллер КОМТЕХ DW 100-12V-IP67 | Блок питания 12V, мощность 100W, герметичный, для светодиодных лент. Алюминиевый корпус. Габариты 230*72*45 mm. Вход 170-250V AC, выход 12V DC +-0.5V. IP67. КОМТЕХ | шт | 1112.92 | 824.38 | 1
РЯУ.Я5111.3574 | Ящик; управления | Ящик Я5111 3574 | для управл.эл-двигателями, однофидерный, нереверсивный, с авт.выкл., кнопками, лампой, переключателем, ном.ток 32А, ном.ток автоматич. выключателя 40А, номинальное напряж. силовой цепи ~380В, цепи управления ~220В, габаритные размеры 600х400х250мм | шт | 9947.29 | 9284.14 | 2
ЗВХ.П.ППНИ.033.000.125А.ИЭК | Предохранитель | Предохранитель Плавкая вставка предохранителя ППНИ-33, габарит 00, 125А ИЭК | Номинальный ток - 125 А. Группа - gG. IP 00. Рабочая температура: -45 - +60 град. | шт | 143.64 | 121.49 | 10
АХХ.К | Комплектующие для шкафа | Комплектующие для шкафа Комплект крепления металлокорпуса к столбу скобой | Для крепления щитов ЩУ к стойкам СВ-95, СВ-105. | компл | 659.97 | 558.18 | 3
ВВМ.ABB.И.E219.003EDC | выкл.; комплектующие; | выкл. ABB Индикаторная лампа E219-3EDC (модульная) | Лампа желтая/ зеленая/ красная 115-250В АС на DIN-рейку 0,5 модуля | шт | 1263.28 | 1169.7 | 2
САЛ.Д258.065 | Арматура свет.люм. | Арматура свет.люм. Д2х58/65 (отражатель к ЛСП22-2х58/65) | (отражатель к ЛСП22-2х58/65) | шт | 698.25 | 686.28 | 10
С2О.ЛСП.003BE.00236.612.IP65.001ECT6 | Светильник люмин.; потолочный | Светильник люмин. ЛСП-03BEx-2х36-612 IP65 1ExedqllCT6 | IP65;ст.взрывозащ.1ExedqllCT6. Для общего осв-я взрывоопасных зон класса 1,2 и пожароопасных зон классов П-1, П-II, в соотв-и с маркировкой по взрывозащите, а также допускается его применение в зонах 21, 22.. ;КПД не менее 75%;масса 9.2 кг. Размеры: | шт | 19187.93 | 17620.47 | 2
ЗКХ.КМИ.35062.050А.IP54.U.230В.АС3.ИЭК | Контактор | Контактор КМИ-35062 50А IP54 с индик. Ue=230В/АС3 ИЭК | Контактор в оболочке с электр.реле. Имеет индикацию состояния, степень защиты IP54. Ном. раб.ток 50А, номин. напр. катушки упр. 230В. | шт | 5447.91 | 3995.13 | 2
КСБ.ВББШВ.004.050 | Кабель силовой бронированный | Кабель силовой бронированный ВБШв 4х 50мк(N) - 0.66 Конкорд | Масса кабеля 2030кг/км,толщина изоляции 1.4мм, наружный диаметр кабеля 30.3мм, сопротивление жилы 0.387 Ом/км, сопротивление изоляции 7МОм х км, допустимые токовые нагрузки кабеля при прокладке в земле 178А, в воздухе 165А. | м | 1386.83 | 1226.81 | 100
КТХ.ITK.ШПД.U.UTP.005E.024AWG.0022000.048.PVC.500 | Кабель телефонный и связи | Кабель телефонный и связи ITK вп ШПД U/UTP, кат.5E 24AWG, 2х2х0,48мм, solid, PVC,500м сер | Кабель связи витая пара. Катушка: 500м. Неэкранированный однопроволочный кабель с оболочкой из ПВХ для внутренней прокладки. Категория 5Е.2пары. Внешний диаметр кабеля: 4+/0.2мм. Темп.прокладки: -5 +50 град. Температура эксплуатации:-20 +60град. Для | м | 9.31 | 6.83 | 200
С2О.OPL.S.002.036 | Светильник люмин.; потолочный | Светильник люмин. OPL/S 236 1057000060 | накладной светильник с опаловым рассеивателем, Размеры: А=315мм, В=1225мм, С=80мм, Масса=6.3кг, КПД=58%. Область применения: торговые залы, фойе,школы, поликлинники, кридоры. | шт | 2478.2 | 2156.95 | 2
ВКХ.К.AEAL.022.022.К.230В.001.001.TDM | Кнопка | Кнопка AEAL-22 "Грибок" с фиксацией красный d22мм 230В 1з+1р TDM | предназначены для оперативного управления контакторами (магнитными пускателями) и реле автоматики в электрических цепях переменного тока частотой 50 Гц | шт | 177.19 | 157.79 | 10
С4К.РКУ.033.400.001.С | Светильник ДРЛ; консольный | Светильник ДРЛ РКУ 33-400-001 с/ст. | IP53. Вес=12.1кг.К-т мощности не менее 0.85. Патрон Е40, КПД не менее 68%, Габаритные размеры: 755х376х345мм. Уст-ся на Г-образных кронштейнах опор диаметром 48мм под углом 0-20град. к горизонту. Высота уст-ки:8-12м. корпус изгот. из листовой стали м | шт | 3346.61 | 3220.22 | 2
ВКХ.XB5.AA42 | Кнопка | Кнопка XB5-AA42 (кр., 1нз) | Кратно 5 шт. IP65, потайной толкатель, пластик, для щитового монтажа диаметром 22мм, модульная конструкция, возможность дополнения контактов (ZBE101, ZBE102) до 9 шт, возможность смены толкателя (ZB5...), Un=600В In=1.2A, Un=240В In=3A, Un=120В In=6A | шт | 228.75 | 196.07 | 5
ПЛХ.RTR.007E.LG.001.001 | маршрутизатор; | маршрутизатор RTR 7E.LG-1-1 (1-секц.) | Устройство сбора и передачи данных для организации автоматизир-х информационно-измерит. систем. Каналы связи: PLC (S-FSK/OFDM), Ethernet, GPRS, USB | шт | 53835.86 | 49423.08 | 2
С2С.ЛСО.001.002.058.002.ЛЮКС | Светильник люмин.; подвесной | Светильник люмин. ЛСО 01-2х58-002 ЛЮКС | IP20, сталь, ЭмПРА Helvar, cosф=0,85 | шт | 1127.33 | 980.74 | 2
РЩК.К.ВРУ.001.1800.0800.600.IP54.С.СИ.ЭЛ | щит; корпус; | щит Корпус ВРУ-1 1800х800х600 IP54 С СИ-ЭЛ | Однодверный, с комплектом боковых панелей. В комплект поставки входят: боковые панели - 2шт., замки - 3 шт., набор монтажных панелей соответствует стандартной комплектации ВРУ-1 IP-31. RAL 7035 | шт | 19372.73 | 17137.42 | 2
ЗРВ.ВС.033.002.060С.110В.050Г | реле; времени; | реле ВС-33-2 до 60С 110В 50Гц | электромеханическое, одноцепное, однокомандное, предназначено для коммутации цепей в устр-х автоматики с определенными предварительно установленными выдержками времени, ном. ток контактов 4А, размеры 50х75х133мм, вес 0.45кг | шт | 4546.42 | 4457.01 | 2
АХХ.ДКС.36251.О.DL.15080 | Прочая продукция | Прочая продукция ДКС 36251 Ответвитель DL 150х80 | Аксессуар для лотков ДКС. Ответвитель DL 150х80 уп=1шт. | шт | 917.05 | 725.75 | 2
АХХ.ДКС.FC34183.К.BM.300 | Прочая продукция | Прочая продукция ДКС FC34183 Консоль BM осн. 300 | Аксессуар для монтажа проволочных лотков ДКС. Консоль BM осн. 300 уп=10шт. | шт | 289.69 | 229.26 | 10
АГМ.ГМ.035 | Гильза каб.; медная | Гильза каб. ГМ 35 (КВТ) | Масса не более 24.1г/шт. Размеры: d1=13мм, d=10мм, L=50+-1мм., для соединения встык опресовкой медных кабелей (проводов) | шт | 26.67 | 24.62 | 2
АКМ.L.10900.P17.С.130 | короб; рамка под станд.модуль; | короб Legrand 10900 P17 Суппорт д/кр.130мм | P17 Суппорт д/кр.130мм | шт | 1092.15 | 1008.14 | 2
АИТ.И.ИС2.025.Б.ИЭК | Шинодержатель | Шинодержатель Изолятор ступенчатый ИС2-25 (М8) силовой с болтом ИЭК | Ступенчатый изолятор для жесткого крепления и изоляции токопровод. шин внутри эл.щитов, шинных мостов и другого оборудования. | шт | 111.35 | 94.18 | 10
АХХ.М.5.002.005.002.TDM | Прочая продукция | Прочая продукция Маркер наборный - символ "5" зеленый 2,5 мм2 (150 шт.) TDM | Маркер наборный. Упаковка 150шт. | компл | 141.8 | 121.83 | 10
СЛК.PHL.MASTER.PL.C.026W.840.004P.001CT.005X10BOX.336270 | Лампа люминесц.компактная | Лампа люминесц.компактная PHL MASTER PL-C 26W/840/4P 1CT/5X10BOX 336270 | G24q3(4-штырька) уп. 10 шт | шт | 217.3 | 199.19 | 10
ЗВХ.ПТ.001.1.010.010А.031.5.У3.СП | Предохранитель | Предохранитель ПТ 1.1-10-10А-31.5 У3 СПб | Uном.=10кВ, Iном=10А, Iном.откл.=31,5кА диам=56мм,дл.=412#2мм,m=1,8кг. | шт | 1059.99 | 1035.85 | 2
ЗА2.MG.C60N.002P.025A.C | Автомат 2-пол. | Автомат 2-пол. MG C60N 2P 25A C (24339) | ном.напряжение 230/400В~, ток отключения 6кА, срабатывание электромагнитной защиты между 5 и 10-кратным значением ном.тока, количество циклов 20000, масса 0.22кг, установка на DIN-рейку, размеры 81х70х36мм | шт | 736.2 | 640.43 | 2
ЗА3.EZC.400N3320.003P | Автомат 3-пол. | Автомат 3-пол. EZC 400N3320N 3P (320А) | Авт. выключатель Easypact EZC400N. Номин.ток=320А. 36кА при 380В/415В. Размеры: 257х140х103мм, масса=5кг. Устанавливается в любом положении. Токовая уставка-фиксир. Защита от КЗ=10ln | шт | 18053.07 | 15645.99 | 2
АХХ.К.500 | Прочая продукция | Прочая продукция Кронштейн настенный осн.500 мм | Кронштейн для крепления лотка к стене. Длина 520мм. Ширина 30мм. Высота 112мм. Вес 1,567кг. Толщина металла 2мм. | шт | 337.96 | 285.84 | 8
ДЭХ.АИР.100.002.2.1000.Л6.Л | Электродвигатель | Электродвигатель АИР 100(2.2квт/1000об/м)Л6/Лп | IP44, высота оси вращения 100мм, диаметр вала 28мм, установочные размеры 160х112мм(лапы), размеры: длина 391мм. диаметр 240мм, высота с распр. коробкой 246.5мм, 42кг | шт | 10270 | 9419.96 | 2
СЛН.DC.010.E27.GREEN | Лампа накаливания "капля" ("шар" типа P) | Лампа накаливания "капля" ("шар" типа P) с колбой Comtech Е27 (шар)зеленая 10W | ЛН цветная, форма "Шар" 10W, E27, 220-240V, зеленая. КОМТЕХ | шт | 12.83 | 9.5 | 1
ЗА3.DEK.ВА103.003P.020А.C.006А | Автомат 3-пол. | Автомат 3-пол. DEKraft ВА103-3P-020А-C 6кА (12091DEK) | Авт. выкл. 3Р 20А х-ка C ВА-103 6кА DEKraft | шт | 511.23 | 416.56 | 4
ЗА3.ВА07.440.М.003P.4000А.100А.ИЭК | Автомат 3-пол. | Автомат 3-пол. ВА07-440 выдвиж с мин. расц. 3P 4000А 100кА ИЭК | Номин. ток=4000А, номин. предельная наибольшая откл. способность=75кА. Выдвижной с мин. расцепителем.Для коммутации и защиты двигателей, генераторов, трансформаторов, шин кабелей на объектах прм-ти и гражд. строит-ва.. Расчитаны для эксплуат. в эл. у | шт | 445864.78 | 377833 | 2
ЗПХ.ПМ.12010240.048.006.3А | Пускатель | Пускатель ПМ 12010240/48 6.3А 1з | IP40, габарит. размеры: 171х104х126мм, установочные размеры:100+-0.5х37+-0.3мм, масса=1.1кг, нереверсивный, закр.,с реле,б/кн.,1з | шт | 1122.21 | 992.72 | 2
ККХ.КВВГ.LS.019.001.5 | Кабель контрольный | Кабель контрольный КВВГнг(А)-LS 19х 1.5 Алюр | Наруж. диаметр = 15,9мм, масса 1 км=477кг. Кабель контрольный с однопроволочными медными жилами, изол. и оболоч. из ПВХ композиций пониженной пожароопасности, предн. для прокладки в помещениях, каналах, туннелях при отсутствии механич. воздействий Uн | м | 214.2 | 189.48 | 200
ПС1.М.203.2Т.RBO.005.060А.230В | Счетчик; 1-фазный | Счетчик Меркурий 203.2Т RBO 230В 5(60)А кл.т.-1.0 | Учёт активн.эн.Кол.тарифов-1..4. Цифр-е интерфейсы связи-оптопорт,R-RS485, О-внутри реле откл-я нагрузки до60А. ЖКэкр. с подсветкой. Электронная пломба. Внутреннее питание интерфейса. Датчик тока-шунт.Крепл.3винт.Габ:210х150х73,масса< 0,95кг.Раб.Т.: | шт | 4730.2 | 4029.43 | 2
ААС.SML.070.010.ГС.Н | Линейно-сцепная арматура | Линейно-сцепная арматура SML 70/10 ГС ( полимерный изолятор) - Нилед | Электроизолирующий элемент в узлах крепления для изоляции СИП-3 на опорах анкерного и ответвительного типа ВЛ 6-20 кВ. Класс напряжения 10 кВ, масса 950 г. Типа "гнездо" и "серьга". Уп=8шт | шт | 1151.81 | 924.69 | 8
АКК.ДКС.76002BL.В.002 | Выключатель / Переключатель | Выключатель / Переключатель ДКС 76002BL с подсветкой, белый, 2мод. | Выключатель с подсветкой, белый, 2мод. Уп=10шт. | шт | 344.96 | 273 | 5
САЛ.ДО236.040.П | Арматура свет.люм. | Арматура свет.люм. ДО2х36/40 (отражатель для ПВЛМ) | (отражатель для ПВЛМ) | шт | 583.63 | 573.62 | 10
ВВС.ВАЛЕНТИНА.С.016.040 | Выкл. освет.,скр.пров. | Выкл. освет.,скр.пров. ВАЛЕНТИНА С-16-040 (1-кл.) | Уп=50шт. изготовлены из АБС-пластика | шт | 51.78 | 47.26 | 20
С9Л.КОМТЕХ.СДЛ.Ш45.005.220.827.300.Е14 | Лампа светодиодная (LED) | Лампа светодиодная (LED) КОМТЕХ СДЛ-Ш45-5-220-827-300-Е14 | LED, 5Вт, аналог ЛН=40Вт, 220В, 2700К, 450лм, CRI>82, Кп<5%, 300°, E14 | шт | 127.98 | 111.39 | 2
АКЧ.ДКС.01713.NEAV.10060.WO.У | Короб, внешний угол | Короб, внешний угол ДКС 01713 NEAV 100х60 WO изменяемый | ВНЕШНИЙ ИЗМЕНЯЕМЫЙ УГОЛ ДЛЯ СЕРИИ TA Уп=10шт. | шт | 490 | 387.79 | 10
ЗК3.ПМЛ.3110.040А.220АС.УХЛ2.Б.КЭАЗ | Контактор 3-пол. | Контактор 3-пол. ПМЛ-3110-40А-220АС-УХЛ2-Б-КЭАЗ | С переменным током цепи управления. Нереверсивный, в оболочке без реле, без кнопок, m-2.8кг, габ. мм.: 260х164х165. IP54, всп. контакт - NO+NC(1з+1р). | шт | 3667.44 | 3361.82 | 3
С2О.AOT.PRS.002.036 | Светильник люмин.; потолочный | Светильник люмин. AOT.PRS 236 HF нов. 1063000150 | IP40. накладной светильник с призматическим рассеивателем, с ЭПРА Масса=3.5кг, КПД=57%. Размеры: 1270х190х1050мм. Крепл-е на поверхность потолка. Цельнометаллич. корпус из лист. стали, покрыт. белой порошков.краской.Оптич. часть крепится к корпусу п | шт | 2714.31 | 2479.74 | 2
ЗА1.A9.A9K24106.C60N.001P.006А.C | Автомат 1-пол. | Автомат 1-пол. Acti9 A9K24106 K60N 1P 6А C | Автомат.выкл 1-пол. серии Acti9 Замена серии Multi9 23849 Подключение дополнительных устройств не предусмотрено | шт | 242.25 | 200.98 | 6
ЗПК.LAD8N11 | Комплектующие; пускатель | Комплектующие LAD8N11 (блок-конт.1нр+1нз, бок.монт.) | Масса=0,030кг. дополнительный блок контактов для контакторов Telemecanique серии LC*D и LC*F | шт | 685.98 | 584.35 | 3
ЗА2.DEK.ВА103.002P.016А.B.006А | Автомат 2-пол. | Автомат 2-пол. DEKraft ВА103-2P-016А-B 6кА (12026DEK) | Авт. выкл. 2Р 16А х-ка B ВА-103 6кА DEKraft | шт | 285.62 | 232.73 | 6
АКП.ДКС.01784.TA.GN.06060.WO.К | Короб; пластиковый | Короб ДКС 01784 TA-GN 60х60 WO с направляющими | КОРОБ С НАПРАВЛЯЮЩИМИ Уп=24м | м | 295.31 | 233.7 | 5
ЗУ2.ИЭК.NFIN.002.100А.100 | УЗО 2-пол. | УЗО 2-пол. ИЭК NFIN 100А 100(мА) (УЗО ВД1-63) | IP20.Категория применения AC, 230В,50Гц,пределы изм-я напряж.сети, при кот сохраняется работоспособность выкл.от115 до265В, электрич. износоуст-ть не менее 4000циклов,механ.износоуст-ть не менее 10000циклов,макс. сеч. провода 50кв.мм. | шт | 383.62 | 281.32 | 5
ЗК3.L.416309.К.CTX3.003P.265A.380V.450V.AC | Контактор 3-пол. | Контактор 3-пол. Legrand 416309 Конт.CTX3 3P 265A 380V-450V AC | 3-полюсный промышленный контактор со встроенными вспомогательными контактами | шт | 37561.43 | 34672.09 | 2
ВВС.U5.201.25Z.Б | Выкл. освет.,скр.пров. | Выкл. освет.,скр.пров. MGU5.201.25ZD Беж. (1-кл. сх.1) | IP20. Для монтажа и эксплуатации в сухих и теплых помещениях. Для коммутации цепей электропроводки общего назначения напряжением 250В.Для наруж. монтажа с рамкой U2.002.XX исп-ся уст. коробка U8.002.XX. | шт | 185.72 | 160.52 | 10
СЛК.PHL.MASTER.PL.E.020W.865.E27.220.240V.001CT.006.222610 | Лампа люминесц.компактная | Лампа люминесц.компактная PHL MASTER PL-E 20W/865 E27 220-240V 1CT/6 222610 | U-образн. Лампа Дл. 137.2мм, ш. 48мм, диам. 39.6, уп. 6 шт | шт | 507.53 | 465.24 | 6
ЗПХ.ПМЛ.7213.110.250А | Пускатель | Пускатель ПМЛ 7213/110 250А | 250А.660В, IP54. оболочка, 1р+3з, нереверсивный, с реле , с кноп. стоп, Масса 19,8кг, габариты: 500х300х220мм. Предназнач. для дистанц. пуска, остановки и реверсирования трехфазных асинхронных электродвигателей. | шт | 19553.39 | 17631.78 | 2
ААС.Р.РОР.001 | Инструмент | Инструмент Раскаточный ролик РОР-1 (ST26.1) | Ролик для раскатки СИП вдоль промежуточных опор. Подвес ролика осуществляется на кронштейн с помощью поворотного крюка. Диаметр кабеля: 50 мм. Разр. Нагрузка: 8 кН. Угол поворота линии - 30 град.. Масса - 2 кг. | шт | 1692.91 | 1431.82 | 2
ТКХ.КТП.ТК.400.010 | Компл.трансф.подстанции | Компл.трансф.подстанции КТП-ТК-400/10 киоск, туп.,каб. | Габаритные размеры: выс. 2400мм, шир. 2180мм, длина 2600мм. Предназначен для приема, передачи, преобразования и распределения электрической энергии.(без РВО и без РЛНД) | шт | 253806.2 | 235280.2 | 2
МТД.Д.CF16.IEK | трубка; держатель; | трубка Держатель с защёлкой CF16 IEK | Для крепления трубы. Конструкция держателя позволяет соединять между собой несколько держателей. Материал: АБС Цвет: RAL 7035 | шт | 2.09 | 1.77 | 200
ХХХ.ДКС.CM230600.Г.М6 | Крепежный элемент | Крепежный элемент ДКС CM230600 Гайка закладная М6 | Гайка закладная М6 уп=50шт | шт | 7.6 | 6.02 | 50
ИУХ.KOPP.512.1225.025 | удлинитель; | удлинитель KOPP 512.1225 25м. (на барабане) | Удлинитель на пластиковом барабане 25 метров с термозащитой, ПВС 3х1.0мм, 2.2кВт. оранжевый | шт | 3307.5 | 3242.45 | 2
КСХ.ВВГНГ.004.095 | Кабель силовой | Кабель силовой ВВГНГ (А) 4х 95 Алюр | Толщ.изоляции=1.5мм,толщина оболчки=2.1мм, наруж.диаметр=36.6мм, масса=4184кг/км, сопрот-е жилы=0.193Ом/км, сопрот-е изоляции=7МОм х км, допустим. токовые нагрузки при прокладке в земле=260А,в воздухе=255А.Рабочее ~U=660В. Медная жила. Материал изоля | м | 2486.63 | 2199.71 | 100
ЗА1.ABB.SH201L.C.025A | Автомат 1-пол. | Автомат 1-пол. ABB SH201L C 25A | Производство Германия. Аналог серии "ДОМОВОЙ", ном. напряжение 230/240В,~ ток откл. 4.5кА, кривая отключения: С (5-10 крат. Iном.) | шт | 177.68 | 151.36 | 10
АКЧ.ДКС.00403.AEM.01517.WO.У | Короб, внешний угол | Короб, внешний угол ДКС 00403 AEM 15х17 WO внешний | ВНЕШНИЙ УГОЛ ДЛЯ СЕРИИ ТМС/TMU Уп=20шт. | шт | 29.06 | 22.99 | 20
ВВР.INS.250.200.31102 | Рубильник выкл. | Рубильник выкл. INS 250-200 31102 (200А, 3-полюс.) | Выключатель-разъединитель. Черная поворотная рукоять, присоединение спереди, крепление на монтажную плату. | шт | 10523.87 | 8964.78 | 2
АГМ.ГМЛ.002.5.002.6 | Гильза каб.; медная | Гильза каб. ГМЛ 2.5-2.6 (КВТ) | Уп.100шт Гильза медная под опрессовку для соед-я опрессовкой медных кабелей и проводов. Материал: электротехническая медь марки М2 | шт | 4.24 | 3.67 | 100
ЗФА.ТРМ.200.Щ1 | регулятор температуры; | регулятор температуры ТРМ 200-Щ1 | 2-канальный измеритель; интерфейс RS-485; Uпит=90-245В; F=47-63Гц;макс.доп.I ист.пит. 80мА габ.размеры: 96х96х65мм; ст.защ. IP44; t откр.возд -20...+50С; потр.мощность не более 7ВА; отн.влажность воздуха 30-80% | шт | 5177.25 | 5075.43 | 2
С9Р.ДБО90.010.031.RCD.MW.840 | светильник; светодиод.; наклад | светильник ДБО90-10-031 RCD MW 840 | IP54, 181х38, ПК, белый, мол. ПК, LED, 10 Вт, 866 лм, 85 лм/Вт, Ra=80, CCT=4000K, PF=0,96, микроволновый датчик пристуствия | шт | 1501.5 | 1197 | 5
ЗА2.АП.050.002МТ.025А | Автомат 2-пол. | Автомат 2-пол. АП50Б-2МТ-25А-10Iн-400AC/220DC-У3-КЭАЗ | УПАКОВКА-6ШТ. IP20, максимальные расцепители тока - тепловой и электромагнитный, заднее присоединение внешних проводников (степень защиты зажимов IP00), уставка по току срабатывания в зоне КЗ Iн = 10, масса m = 0.78кг, 138.5х108.5х89мм | шт | 575.69 | 532.08 | 6
С9Р.PPO.1200.SMD.032W.6500K.IP20.200.240V.050H.J.2857217 | Светильник LED накладной | Светильник LED накладной PPO 1200 SMD 32W 6500K IP20 200-240V/50Hz Jazzway 2857217 | Светильник светодиодный накладной невлагозащищенный 600 мм 32 вт 6500К 2520Lm IP20 Вес 13.12 Длина (L),0.082м Ширина (B),1.240м Высота (H),0.030м Уп=20шт. | шт | 578.55 | 518.7 | 2
ЗУ2.ВД63.024.С.063.А | Автомат дифференц. 2-пол. | Автомат дифференц. 2-пол. VD63-24C63-A-УХЛ4 | Ном. напр. 230В, 50Гц, ток-63А, уст.- 300мА, на DIN-рейку. Хар-ка сраб. э/м расц-С. Защ. хар-ка-А. Износост.общая- 6000 циклов. От -5 до +40. Габ. мм.- 90х72х70. Масса до 0,3кг. УХЛ4, IP20. | шт | 1346.55 | 1244.54 | 2
С9С.ДВО23.010.001.DLM.002.840 | светильник; светодиод.; встраи | светильник ДВО23-10-001 DLM 2 840 | IP20, 115х61, LED модуль, 10 Вт, 920 лм, 92 лм/Вт, Ra=80, Тц=4000К, PF=0,90 | шт | 1059.06 | 844.29 | 5
АКК.U.ETK74041.04017.07421 | Короб, комплектующие | Короб, комплектующие Ultra ETK74041 переход с 40х17 на 74х21 | переход с кабель-канала 40х17 на 74х21 | шт | 124.21 | 102.03 | 10
С9С.PPL.595.R.036.3000L.6500K.IP20.002ШТ.КОР.J | Светильник LED встраиваемый | Светильник LED встраиваемый PPL 595/R 36w 3000Lm 6500K IP20 2ШТ/КОР (Б/драйвера 380mA) Jazz | Светильник светодиодный встраиваемый для потолков типа "армстронг" 595х595, белый корпус, рассеиватель "колотый лед", 36W 6500K 3000Lm Уп=2шт | шт | 781.55 | 700.7 | 2
АКЧ.L.10635.DLP.У.065 | Короб, внешний угол | Короб, внешний угол Legrand 10635 DLP Уг.внеш. д/ кр.выс. 65мм | DLP Уг.внеш. д/ кр.выс. 65мм | шт | 1256.65 | 1159.98 | 2
ЗК3.ПМЛ.3100.040А.042AC.УХЛ4.Б.КЭАЗ | Контактор 3-пол. | Контактор 3-пол. ПМЛ-3100-40А-42AC-УХЛ4-Б-КЭАЗ | С переменным током цепи управления. Нереверсивный, без реле, без корпуса, без кнопок, m-1.35кг, габ. мм.: 77х129х116. IP00, всп. контакт -NO+NC(1з+1р). | шт | 1535.37 | 1407.42 | 4
СЛК.N.094.093.NCL.PD.018.840.G24 | Лампа люминесц.компактная | Лампа люминесц.компактная Navigator 94 093 NCL-PD-18-840-G24q | форма (2U), Общ. длина: 163 (мм) , уп. 25 шт, G24q-2 (4-штырь.), уп. 25 шт | шт | 100.77 | 88.39 | 20
ДЭХ.АИР.080B8.380В.000.055В.750.1081.DRIVE.IEK | Электродвигатель | Электродвигатель АИР 80B8 380В 0,55кВт 750об/мин 1081 DRIVE IEK | IP55, на лапах, высота оси вращения 80 мм, установочный размер В. Напряжение - 220/380 В. Масса - 20.5 кг. | шт | 7093.37 | 5201.8 | 2
ИРС.U5.471.18Z | Розетка; скрытой проводки | Розетка MGU5.421.18ZD (комп. 1хRJ45 кат. 5е. белая) | IP20. Компьют. розетка 1ХRJ45 КАТ. 5Е, с полем для надписи, цвет белый. Для подключения сетевого оборудования к компьютерной сети. Для наруж. монтажа с рамкой U2.002.XX, U2.004.XX, U2.006.XX, U2.008.XX, исп-ся уст. коробка U8.002.XX, U8.004.XX, U8.00 | шт | 815.26 | 704.62 | 4
РЩК.403RX | щит; корпус; | щит 403Rx (300х400х150) | Навесной. Для размещения НКУ. Металл 1.2мм, степень защ.-IP54,краска эпоксиполиэфирная RAL -7032. С оцинкованной монтажной панелью. | шт | 2370.97 | 2370.97 | 1
ЗУ2.УЗО.ВАД2.С32.002.030.И | УЗО 2-пол. | УЗО 2-пол. УЗО-ВАД2-С32-2-30 исп И | Однофазное; номин.ток - 32А; номин.отключ.дифференциальный ток - 30А; габаритные размеры - 107х54х80мм; масса - 0,38кг. | шт | 1063.8 | 963.72 | 3
ЗРТ.РТТ.111.002.10.002.90А | реле; тепловое; | реле РТТ-111 2.10- 2.90А | средняя уставка 2.5А, трехполюсное, для индивидуаьной установки, (для комплектации пускателя требуется исполнение 141), напряжение пер./пост. 660/440В, габаритные размеры 76х56х67.5мм, масса 0.2кг | шт | 562.32 | 497.44 | 3
ЗРХ.PF.451 | реле; | реле PF-451 | Реле с вых. для контакторов, с регул.верхн. (230-260) и нижн.(150-210) значениями напр.перекл., монтаж на DIN - рейке 35мм 3х400/230+N 3х16А IP20 | шт | 3659.08 | 3339.73 | 2
ТТХ.ОСМ1.000.4.220.005.036 | Трансформатор | Трансформатор ОСМ1-0.4 220/5-36 | IP00, 135х106х140мм, 5.5кг | шт | 2943 | 2653.78 | 2
ИКО.L.30316.DLPL.К | Коробка; ответвительная | Коробка Legrand 30316 DLPL Короб.ответв.(75х75х35) | DLPLКороб.ответв.(75х75х35) Уп=10шт | шт | 237.09 | 218.85 | 5
МТГ.Т.ПЭ.SN6.110.П | Трубка гофрированная | Трубка гофрированная Труба гофр.двустен. ПЭ дренажная SN8 б/ф зеленая д110 Промрукав | Дренажная двустенная труба играет ключевую роль в организации систем безнапорной подземной канализации, и применяются для осушения водопонижения. Уп=50м. | м | 137.39 | 129.66 | 10
ИРК.V.LIFE.АЛЮ.Р.001.0022К.З.754241 | Комплектующие; розетка | Комплектующие Valena LIFE АЛЮ Рмк 1п для рз.2х2К+З 754241 | Valena LIFE.Рамка "Алюминий".Для двойных розеток.1-постовая | шт | 266.92 | 246.39 | 5
ВДХ.ДД.029.Б.600В.140.009.IP20 | Датчик движения | Датчик движения ДД 029 Бел., 600Вт, уг. обзора 140град, дальность 9м, IP20 | Датчик движения белый, максим.нагрузка 600Вт, угол обзора 140град., дальность 9м, IP20. Размеры: 88х88х48мм. Способ установки - скрытая установка в монтаж. коробку. Для автомат. вкл и выкл. нагрузки в заданном интервале времени в зависимости от налич | шт | 474.9 | 378.03 | 10
ДЭХ.АИР.100L6.380В.002.002В.1000.2081.DRIVE.ИЭК | Электродвигатель | Электродвигатель АИР 100L6 380В 2,2кВт 1000об/мин 2081 DRIVE ИЭК | IP55, на лапах+фланец, высота оси вращения 100мм, установочный размер L | шт | 11204.4 | 8216.56 | 2
КСХ.ВВГ.005.035 | Кабель силовой | Кабель силовой ВВГ 5х 35 СКЗ | Номин. наруж. диаметр=29.8мм. Расчетная масса = 1973кг/км. Изоляция и оболочка кабеля из поливинилхлоридного пластиката. Медная токопроводящая жила. Рабочее напряжение ~660В. Длительно допустимая Т=80 градусов. Для передачи и распределения электричес | м | 1065.12 | 907.18 | 100
РШК.У.ЩМП.001.PRO | Комплектующие для шкафа | Комплектующие для шкафа Уголок лицевой панели ЩМП-1 PRO (к-т 2 шт.) | Для крепления панелей ЛГ и ЛМА (с возможностью регулировки панелей ЛГ и ЛМА по глубине). Установка внутри корпуса на шпильки. | компл | 125.26 | 117.71 | 10
ВКХ.ИЭК.ABLF.022.022.240В.П | Кнопка | Кнопка ИЭК ABLF-22 прозрачный d22мм неон/240В (1з+1р) | Цвет прозрачный, ном.напряжение част 50Гц до 660В, ном. ток от 1.5А. Диапазон температур: -10 до +40С. IP40. Возвратная без фиксации | шт | 203.21 | 149.02 | 4
АКП.К.04040.ECOLINE | Короб; пластиковый | Короб Кабель-канал 40х40 ECOLINE (24 м) | Облегченный короб по сравнению с серией Элекор: SKU 17, ударная прочность - 0.75 Дж, поверхность матовая, нет рифленого основания, морозостойкость минимальная. | м | 43.17 | 36.51 | 12
ВПХ.V.LIFE.СЛК.П.752526 | Переключатель | Переключатель Valena LIFE СЛК Перекл с подсветкой 752526 | Valena LIFE.Переключатель 10АХ 250В с подсветкой,с лицевой панелью.Безвинтовые зажимы.Слоновая кость | шт | 539.31 | 497.82 | 3
АХХ.П.090.В.035.300 | Прочая продукция | Прочая продукция Поворот на 90 гр. Вертикальный внешний 35х300 | Аксессуар к мет. лотку.Поворот на 90 гр. вертикальный внешний 35х300. Для организации вертик. поворота каб. трассы на 90градусов. Материал: сталь горячего цинкования. Вес=0,94кг. P=300мм, L=203мм, H=35мм. Толщина металла=0.8мм. | шт | 52.76 | 38.69 | 5
СЛК.КЭЛР.003U.Е27.020В.6500К.ECOLIGHT.ИЭК | Лампа люминесц.компактная | Лампа люминесц.компактная КЭЛР-3U Е27 20Вт 6500К ЖКХПАК 20 шт ECOLIGHT | LLEP10-27-020-6500-T3-S20 Компакт. люм. энергосберегающая лампа. Цоколь Е27, Мощность 20Вт., Размеры: 695х215х175мм. Ном.свет.поток 585Лм. Цвет.темп.6500К | упак | 1495.44 | 1096.66 | 4
КСХ.АВВГ.П.003.002.5.Б | Кабель силовой | Кабель силовой АВВГ-П 3х 2.5 Белый Алюр | (5,4х11,3)мм,Р=0,088кГ/м. Для прокладки в сухих и влажных производств. помещ., на спец. кабельн. эстакадах, в блоках, на откр. воздухе. Не рекоменд. для прокл. в земле. | м | 15.54 | 13.75 | 200
АКК.КМП.020.010 | Короб, комплектующие | Короб, комплектующие КМП 20х10 (поворот 90градус. д/ "Элекор") | CKK10D-P-020-01 Поворот 90градусов для кабель-канала "Элекор" | шт | 3.21 | 2.72 | 20
РЩК.К.ВРУ.001.М.2000.800.450 | щит; корпус; | щит Корпус ВРУ-1 бп-М (IP40) 2000х800х450мм ФАБЕР | Ном.ток 630А. Каркас, дверь, панель задняя, уголок перфор.2шт., замок 2шт., проводник зазем-я, наклейки: зазем-я-2шт, и " остор. эл. напряж." Паспорт. Металл 0,8/1,2/1,5. RAL-7032,5 114кг | шт | 11450.94 | 10451.55 | 2
ХПО.П.0204 | Производство | Производство Полоса 20х4 | НЕ ДЛЯ ПРОДАЖИ!!! | кг | 44.87 | 40.2 | 2
ИХХ.V.ALLURE.БЕЛ.Р.002USB.754995 | Прочая продукция | Прочая продукция Valena ALLURE БЕЛ Роз 2хUSB зарядка 754995 | Valena ALLURE.Зарядное устройство с двумя USB-разьемами 240В/5В 1500мА.С лицевой панелью.Белое.Для быстрой зарядкт мобильных телефонов, планшетов, МР3 и МР4 плееров. | шт | 1522.94 | 1405.79 | 2
МТВ.ДКС.63916UF.Т.ПВХ.016.003 | трубка; пвх; | трубка ДКС 63916UF Труба ПВХ жёст. атмосферост. д.16мм, лёгк, 3м, серый | Труба ПВХ д.16 устойчива к ультрафиолету. Уп.90м | м | 27.07 | 19.04 | 90
ИРС.G.GSL000643 | Розетка; скрытой проводки | Розетка Glossa GSL000643 (розетка с зазем-ем, перламутр) | розетка с заземлением (перламутр ) | шт | 150.58 | 109.51 | 5
СЛК.OSRAM.DULUX.D.E.018W.827.G24Q.002.010X1 | Лампа люминесц.компактная | Лампа люминесц.компактная OSRAM DULUX D/E 18W/827 G24Q-2 10X1 | G24Q-2, в упаковке 10шт. | шт | 143.02 | 129.62 | 10
РШК.ABB.М.012 | Комплектующие для шкафа | Комплектующие для шкафа ABB Монтажная плата металлическая 12м | Боксы Mistral65 аксессуары | шт | 520.63 | 443.5 | 3
КОХ.ПВ.001.016.0.Ч.ЭТК | Провод уст.и освет. | Провод уст.и освет. ПВ1(ПуВ) 16.0 Черный ККЗ | Бухта 100м. наружний диаметр 8.0мм, вес 172кг/км . Uном. ~450В/-1000В, класс жилы 1, толщина изоляции 1.0мм, Допустимый длительный ток - 100А. Стоек к воздействию: темп.окруж.среды -50 +70С, мех.ударов, линейного ускорения, изгибов, вибрацион.нагру | м | 99.02 | 84.35 | 100
С2О.PE.002.036.ARCTIC | Светильник люмин.; потолочный | Светильник люмин. ARCTIC 2х36 (SAN/SMC) 1069002390 | IP65. Масса=4.3кг. Габ.разм: 158х1276мм. Трубчатая лампа d=26мм. Корпус серого цвета из поликарбоната. съемная метал. панель с пускорегулирующей аппаратурой. Рассеиватель из акрил. стекла или из поликарбоната, крепится на корпус пластиковыми защелкам | шт | 2268.81 | 2072.74 | 5
ЗРК.DEK.РР102.003.010 | реле; комплектующие; | реле DEKraft РР102-3-10 (23236DEK) | Розетка для ПР102 3 контакта 10А DEKraft | шт | 100.17 | 81.62 | 10
ТТМ.ТМГ.250.006.Д.Y.011.М | Трансформатор силовой | Трансформатор силовой ТМГ11- 250/6/0,4 У1 сх.соед. Д/Yн-11 Минск | схема и группа соединения обмоток треугольник-звезда-11, потери холостого хода 570Вт, потери короткого замыкания 4200Вт, габаритные размеры 1140х820х1270, масса 920кг | шт | 222887.25 | 217061.65 | 2
ВВС.G.GSL000471 | Выкл. освет.,скр.пров. | Выкл. освет.,скр.пров. Glossa GSL000471 (перекрестный перекл. титан) | Перекрестный переключатель (титан ). сх.7 | шт | 312.71 | 227.43 | 5
ИКУ.L.89632.К.016М.024М | Коробка; установочная | Коробка Legrand 89632 встраиваемая 16М/24М | Коробка встраиваемая 16М/24М Уп=1шт | шт | 3836.64 | 3541.51 | 2
АКП.060.001.060."СТАТУС" | Короб; пластиковый | Короб 60/1х60 "СТАТУС" | Материал пластичный, ударопрочный самозатухающий ПВХ, устойчив к воздействию ультрафиолета. Для наружной прокладки электрич., телеф, комп. сетей, для обеспечения электро- и пожаробезопасности сетей в пром. и жилых зданиях и сооружениях. В упаковке 24 | м | 56.11 | 51.79 | 2
АКЗ.КМЗ.100.060 | Короб, заглушка | Короб, заглушка КМЗ 100х60 (для короба "Элекор") | CKK10D-Z-100-06 Заглушка для кабель-канала "Элекор" | шт | 56.78 | 48.02 | 10
ДЭХ.АИР.080.001.1.1000.В6.Л | Электродвигатель | Электродвигатель АИР 80(1.1квт/1000об/м)В6/Лп | IP44, высота оси вращения 80мм, диаметр вала 22мм, установочные размеры 125х100мм(лапы), размеры: длина 320.5мм. диаметр 190мм, высота с распр. коробкой 204.5мм, 20.4кг | шт | 5902 | 5413.5 | 2
ВВТ.OB.000.M | Выключатель-разъединитель | Выключатель-разъединитель OptiBlock 00-M | Для вкл./выкл.нагрузки,от к.з.и перегрузок.3-х пол.Крепл.на панели/за ней.Подкл. кабелем.М-под болтовые зажимы.Ном. ток с плавкими вставками габ.00(6-160А).Ном.напр.-690В,50/60Гц.Имп-сное напр-8кВ.IP30.Р.т.°С:+40.Г.ммВ-202,Ш-108,Г-81.m-0.75кг. | шт | 1950.41 | 1697.58 | 2
АХХ.ДКС.36043INOX.У.CPO.090.200100 | Угол (поворот) | Угол (поворот) ДКС 36043INOX CPO 90 горизонтальный 200х100, нержавеющ. | Аксессуар для лотков ДКС. Угол CPO 90 горизонтальный 90° 200х100, нержавеющий уп=1шт. | шт | 3899.74 | 3086.22 | 2
ЗВХ.ПКТ.102.006.080.031.5.У3.К | Предохранитель | Предохранитель ПКТ 102-6-80-31.5 У3 К | Компл: 1 патрон +2контакта+2изол. Предохр. токоограния-й, для защиты сил. трансформаторов, возд. и каб. линий в 3ф. сетях ~тока f=50, 60Гц, Uном.=6кВ, Iном=80А, Iном.откл.=31,5кА диаметр=72мм,дл.=450мм,m=4,95кг | компл | 1391.23 | 1325.47 | 2
С1В.FT.9222.Х | Светильник галоген.; встраиваемый | Светильник галоген. FT 9222 Хром пов., б/транс. |  | шт | 1 | 1 | 1
РШН.К.P.08108 | Шкаф пустой навесной | Шкаф пустой навесной Корпус шкафа Prisma (G) 08108 | IP30., мет. белый (RAL9001) шкаф низковольтный распрделительный на ток до 630А, пустой, без двери (дверь 08138-прозр., 01828-непрозр.) Габариты: 1230х595х205мм. | шт | 15348.7 | 13074.82 | 2
ИРС.G.GSL000420 | Розетка; скрытой проводки | Розетка Glossa GSL000420 (роз. 2-ная без зазем-я, титан) в сборе | розетка двойная без заземления (титан) в сборе | шт | 202.68 | 147.4 | 5
ЗК3.LC1E3210M5 | Контактор 3-пол. | Контактор 3-пол. LC1E3210M5 (1НО 32А 400В АС3, 220В 50Гц) | Пускатель для управления электродвиг-ми по категории применения АС-3 на ток 32А. Присоединение кабелем с наконечниками или без наконечников. Стандарт. мощность трехфазного двигателя 50/60Гц по категории АС-3 - 15кВт. | шт | 959.27 | 831.37 | 3
СОГ.П.ИО500.Ч.IP54.TDM | Прожектор галогеновый | Прожектор галогеновый ИО500 галогенный черный IP54 TDM | IP 54 | шт | 401.3 | 357.36 | 4
ЗА2.OD.ВМ125.002D100.014.УХЛ3 | Автомат 2-пол. | Автомат 2-пол. OptiDin ВМ125-2D100-14ln-УХЛ3 | Модульный авт. выкл. на DIN-рейку. Режим эксплуатации продолжительный. Ном. ток-100А. Ном. напр.230В, частота 50Гц. Хар-ка откл.-D. Электр. износост.-1500циклов. IP20. От -60 до +40. Габ: 91,35х54х71,5мм. Масса - 0.44кг. | шт | 3238.25 | 2992.93 | 2
АКК.ДКС.AIR42409.Н.04240 | Короб, комплектующие | Короб, комплектующие ДКС AIR42409 Накладка на стык для короба 42х40 мм | Накладка на стык для короба 42х40 мм Уп=20шт | шт | 19.15 | 15.16 | 20
ЗКХ.КМН.34062.040А.U.400В.АС3.IP54.TDM | Контактор | Контактор КМН-34062 40А в оболоч. Ue=400В/АС3 IP54 TDM | Применяемое эл.тепловое реле РТН-3355. Для дистанц. пуска непосредственным подключ. к сети и остановки трехфаз.асинхр. элдвигателей с короткозамкнут.ротором. | шт | 3727.37 | 3248.14 | 2
ВВР.РПБ.032.250А.Л.К.П | Рубильник выкл. | Рубильник выкл. РПБ-32 250А левый (с предохр.) (КИ-400) | Для защиты и неавтоматической коммутации силовых цепей 380В. С боковой съёмной рукояткой. С изоляционной колодкой (КИ-400), на металлическом основании. Габ.: Ш-260(без рук.); В-360; Г-350мм. М/П-85мм. Вес-?кг. У3(УХЛ4). | шт | 3804.32 | 3705.84 | 2
ЗА3.АЕ.2066.050А.010О | Автомат 3-пол. | Автомат 3-пол. АЕ-2066-50А-10О(ДЭА) | Масса без контактов = 2.3кг, с контактами=2.53кг, общее кол-во циклов вкл-выкл.- 40, габаритные размеры: 105х215х112х70мм, установочные размеры: Е=100мм, F=200мм. | шт | 2022.08 | 1823.36 | 2
ИРС.G.GSL000342 | Розетка; скрытой проводки | Розетка Glossa GSL000342 (розетка с зазем-ем, алюминий) в сборе | розетка с заземлением (алюминий ) в сборе | шт | 173.73 | 126.35 | 5
ЗУ2.УЗО.ВД63.11452 | УЗО 2-пол. | УЗО 2-пол. ВД63 11452 (2P 40А 30мА) | Серия "ДОМОВОЙ". Диффренциальный выключатель нагрузки класса АС, ном. напряжение 230В~. Количество модулей = 2. | шт | 1630.44 | 1352.66 | 3
АХХ.ДКС.FC37304INOX.Б | Прочая продукция | Прочая продукция ДКС FC37304INOX Безвинтовое крепление для проволоч. лотка нерж. | Безвинтовое крепление для проволочного лотка нерж. , уп=20шт. | шт | 568.56 | 449.96 | 3
СЛР.ДРТ.1000.С | Лампа ртутная | Лампа ртутная ДРТ 1000 (20) Саранск | Напряжение сети 220 В и 380 В с использованием соответствующего дросселя.Напряжение на лампе: 145 В. Лучистый поток: 128Вт. Тип цоколя: спец Диаметр D: 32 мм. Длина L: 330 мм. Срок службы: 2200 ч | шт | 617.9 | 546.6 | 2
С4П.РСП.011BE.250.412 | Светильник ДРЛ; подвесной | Светильник ДРЛ РСП 11BEx-250-412 | IP65, 250Вт, 200В/50Гц, исполнение по взрывозащите 1ЕхdеIIC, габариты 295х580мм, Масса=19кг, Коэф.мощности 0.85, КПД=70%. НАЗНАЧЕНИЕ:Для общего освещения взрывоопасных помещений (нефтяной, нефтехимической, химической и других отраслей промышленности) | шт | 17132 | 15545.93 | 2
ЗА3.АЕ.2046М.032Р.000У3.Б.000.6А | Автомат 3-пол. | Автомат 3-пол. АЕ-2046М-32Р-00У3-Б-0.6А (Черкесск) | Упаковка 3шт. 3пол., с эл./магн. и теплов. расц-ми, отс. 12in, 1р, с регул-кой ном. тока тепл. расцеп., 380В и нез. расц.- 24,36,110,127,220,380пер. 24,48,110,220В пост. тока. Коммутац. спос.Icu-5кА, 145х75х105(IP00), масса-0,93кг | шт | 2370.96 | 2137.95 | 2
РЩК.К.ВРУ.002.2000.1000.450.IP31.СИ.ЭЛ | щит; корпус; | щит Корпус ВРУ-2 2000х1000х450 IP31 СИ-ЭЛ | 2-х дв., без бок-х панелей. К-кт. для опломбировки. В к-т входят: замки-3шт., полка отсека учета(оц.)-1шт., панель под счетчик(оц.)-1шт., монт-е панели(оц.):H=160мм-2шт., швеллер перфор.H=50мм(оц.)-2шт., уголок перфор. монт.(оц.)-2шт, задняя стенка-1 | шт | 16676.91 | 14752.65 | 2
ЗА3.ВА04.036.340010.160А | Автомат 3-пол. | Автомат 3-пол. ВА04-36-340010-160А-2000-690AC-УХЛ3-КЭАЗ | Авт. выкл., блочной конструкции, напряж. до 690В,50;60Гц, уст. по току 2000А, для нечастых оперативных ВО (до 3-х в час). Износост.-10000ВО. Габ. разм: 214,8х112,5х114,1мм. УХЛЗ | шт | 3024.15 | 2772.14 | 2
ИСП.Р.IP67.063А.003Р.РЕ.N.380В.TDM | Разъем штепсельный | Разъем штепсельный Розетка кабельная IP67 63А 3Р+РЕ+N 380В TDM | Розетка кабельная, IP67, 3Р+РЕ+N. Промышленный разъем. | шт | 1475.99 | 1272.41 | 2
ВВМ.ABB.И.E219.C | выкл.; комплектующие; | выкл. ABB Индикаторная лампа E219-C (модульная) | Лампа красная 115-250В АС на DIN-рейку 0,5 модуля | шт | 558.41 | 517.05 | 3
ЗА3.DEK.ВА101.003P.002А.B.004.5А | Автомат 3-пол. | Автомат 3-пол. DEKraft ВА101-3P-002А-B 4.5кА (11026DEK) | Авт. выкл. 3Р 2А х-ка B ВА-101 4,5кА DEKraft | шт | 333.68 | 271.89 | 4
ИКУ.ДКС.59382.К.070136 | Коробка; установочная | Коробка ДКС 59382 Кор-ка устан. д/заливки в бетон д.70х136мм | Коробка установочная для заливки в бетон, д.70х136мм УП=32шт | шт | 75.41 | 59.69 | 10
ВПХ.DEK.ПЕ22.ALCR.002.BLK | Переключатель | Переключатель DEKraft ПЕ22-ALCR-2-BLK (25145DEK) | Перекл.2 пол. прав. без фикс. I-O уд. ручка 1НО+1НЗ | шт | 210.35 | 171.4 | 10
ВПХ.V.LIFE.БЕЛ.П.752448 | Переключатель | Переключатель Valena LIFE БЕЛ Перекл пром.c подсв 752448 | Valena LIFE.Переключатель промежуточный 10АХ 250В с подсветкой, с лицевой панелью.Винтовые зажимы.Белый | шт | 720.97 | 665.51 | 2
СОГ.П.ИО500.IP54.TDM | Прожектор галогеновый | Прожектор галогеновый ИО500 галогенный белый IP54 TDM | IP 54 | шт | 401.3 | 357.36 | 2
ВПХ.L.78710.M.П.002.001 | Переключатель | Переключатель Legrand 78710 Msc Перекл на 2 нап 1 мод | Msc Перекл на 2 нап 1 мод Уп=10шт | шт | 333.87 | 308.19 | 5
ЗА3.АЕ.2046М.030Р.000У3.Б.001.25А | Автомат 3-пол. | Автомат 3-пол. АЕ-2046М-30Р-00У3-Б-1.25А (Черкесск) | Упаковка 3шт. 3пол., с эл./магн. и теплов. расц-ми, отс. 12in, 1р, с регул-кой ном. тока тепл. расцеп., 380В, коммутац. спос.Icu-5кА, 145х75х105(IP00), масса-0,93кг | шт | 2107.5 | 1900.39 | 2
АЛХ.Л.100.150.ГЦ | Лоток | Лоток проволочный 100х150 ГЦ | Лоток проволочный. Высота 100мм. Ширина 150мм. Длина 3000мм. Материал оцинк.сталь. Цвет белый. Для прокладки кабеля. | м | 295.09 | 249.58 | 6
С2О.ЛПО.001.004.018.011.К | Светильник люмин.; потолочный | Светильник люмин. ЛПО 01-4х18-011 Квадро | накладной, IP20, зерк. растр, ЭПРА, cos?=0,96 | шт | 782.91 | 692.57 | 2
С2А.БАП.S.BS.010.001.UNI | Блок аварийного освещения | Блок аварийного освещения БАП Stabilar BS-10-1 UNI | Автономная система аварийного освещения, Блок аварийного питания, универсальный | шт | 4674 | 4364.27 | 2
ККХ.КВВГ.LS.014.001 | Кабель контрольный | Кабель контрольный КВВГнг(А)-LS 14х 1 Алюр | Наруж. диаметр = 13,4мм, масса 1 км=296кг. Кабель контрольный с однопроволочными медными жилами, изол. и оболоч. из ПВХ композиций пониженной пожароопасности, предн. для прокладки в помещениях, каналах, туннелях при отсутствии механич. воздействий Uн | м | 120.8 | 106.86 | 100
КСО.ААШВ.006.003.095 | Кабель силовой | Кабель силовой ААШВ- 6 3х 95 | Масса кабеля 2062кг/км;макс.сопротивление жилы при t=20C равно 0.320 Ом/км; допус. токовые нагрузки в земле 213А, в воздухе 214А; толщ.изоляции жила-жила=4.0мм,жила оболочка=2.95мм, толщ.алюм. оболочки=1.40мм; наружный D=37.4мм. | м | 642.48 | 579.34 | 100
АКК.ДКС.AIR90608.В.090.09060 | Короб, комплектующие | Короб, комплектующие ДКС AIR90608 Ввод в стену под углом 90о для короба 90х60 мм | Ввод в стену под углом 90о для короба 90х60 мм Уп=4шт. | шт | 118.22 | 93.55 | 8
ТТТ.ТОП.000.66.001.040.005.000.5 | Трансформатор тока | Трансформатор тока ТОП-0.66-1 40/5 кл/т 0.5 | Масса=0.75кг(с шиной), размеры: длина шины 127мм, выс.30мм, толщ.3мм., тем. окруж. среды при экспл. -45 +50С, относит. влажн. возд. 98%, при +25С, окруж. среда невзрывоопасная. Раб. полож-е - любое. Для передачи сигнала измер.инф-ции изм. приборам, в | шт | 697.06 | 636.22 | 3
АКП.ДКС.01050.11050 | Кабель-канал настенный (парапетный) | Кабель-канал настенный (парапетный) ДКС 01050 110х50мм, с фронт. крышкой | Кабель-канал 110х50 мм, с фронтальной крышкой. Уп=16м | м | 594.76 | 470.68 | 10
АОП.К1162 | оборуд.д/прокл.каб.; полка; | оборуд.д/прокл.каб. К1162 (шир.354мм) | д/установки на стойках К1150 - К1155, д/прокл.по ним пров.,кабелей,лотков,коробов;354х46х60мм | шт | 55.1 | 50.29 | 25
АЛХ.Л.110.300.3000.001 | Лоток | Лоток перф. 100х300х3000 | Лоток перфорированный 100х300х3000 Лоток 3м. Цена за 1м. | м | 657.69 | 556.26 | 18
ВВМ.005TG2554 | Выкл. комплектующие | Выкл. комплектующие 5TG2554 (рамка 4-х мест.) | предназначена для комплектации выключателей и розеток серии DELTA PLUS,цвет - титановый белый, термостойкий дюропласт, не желтеет со временем. | шт | 213.49 | 185.81 | 2
РШН.ЩРН.0039.IP54.У1 | Шкаф пустой навесной | Шкаф пустой навесной ЩРН-3х9 IP54 У1 | Корпус учёта и распределения, навесной, с цельной дверкой, для установки УЗО, авт. выкл., до 15мод., с шинами РЕ и N, с вертушком, с дин-рейками, фальш-панель, с задней стенкой. Толщ. мет.-1мм. Габ. (450х250х167мм). Масса- 9.7кг. | шт | 2048.58 | 1879.93 | 2
СЛК.NEP.S.T2.009W.842.Е27 | Лампа люминесц.компактная | Лампа люминесц.компактная NEP S-mini T2 9W/842 Е27 (7/2838) | Комп.люм.энергосберег.лампа.Тип лампы S-mini. Цвет температура 842. Трубка Т2 Размеры: 90х45х45мм | шт | 83.62 | 77.19 | 2
ЗА3.A9.A9F79350.C60N.003P.050А.C | Автомат 3-пол. | Автомат 3-пол. Acti9 A9F79350 C60N 3P 50А C | Автомат.выкл 3-пол. серии Acti9 Замена серии Multi9 24355 | шт | 2182.66 | 1810.8 | 2
ЗА3.АЕ.2046М.020Р.000У3.Б.031.5А | Автомат 3-пол. | Автомат 3-пол. АЕ-2046М-20Р-00У3-Б-31.5А (Черкесск) | Упаковка 3шт. 3пол., с эл./магн. и теплов. расц-ми, отс. 12in, 1з, с регул-кой ном. тока тепл. расцеп., 380В, коммутац. спос.Icu-6кА, 145х75х105(IP00), масса-0,93кг | шт | 2304.25 | 2075.06 | 2
АХХ.ДКС.FC33833.К.ML.400 | Прочая продукция | Прочая продукция ДКС FC33833 Консоль с опорой ML осн. 400 | Аксессуар для монтажа проволочных лотков ДКС. Консоль с опорой ML осн. 400 уп=8шт. | шт | 654.94 | 518.31 | 10
РШН.MINI.PRAGMA.12212T | Шкаф пустой навесной | Шкаф пустой навесной MINI PRAGMA MIP12212T (2ряда по 12 мод., дымч.дверь) | 1 модуль=18мм, настенный распределительный шкаф с дымчатой дверцей, с DIN-рейкой для установки модулей, встроенная шина для присоединения нулевого и защитного провода | шт | 2621 | 2174.46 | 2
ИРХ.ABL.1491010.Р.016A.002P.E.250V | Розетка | Розетка ABL 1491010 Роз. для монтажа на поверхность 16A, 2P+E, 250V | ЗАКАЗ СОГЛАСОВЫВАТЬ С ОТВ.СНАБЖЕНЦЕМ. Розетка для монтажа на поверхность 16A, 2P+E, 250V, (белый) | шт | 272.2 | 254.05 | 5
СЛТ.ДРИ.1000.006.Е40.С | Лампа металлогалогенная (ДРИ) | Лампа металлогалогенная (ДРИ) ДРИ 1000-6 Е40 (20) Саранск | Напряжение сети 220 В и 380 В с использованием соответствующего дросселя. Напряжение на лампе: 230 В. Световой поток: 103000 лм. Тип цоколя: Е40 Диаметр D: 80 мм. Длина L: 375 мм. Срок службы: 3000 ч | шт | 1910.25 | 1749.02 | 5
С3О.НПО.022.001.100.НБ.220 | Светильник накал.; потолочный | Светильник накал. НПО 22-1х 100 НБ 220 (d=180) (таблетка D220) | ВНИМАНИЕ!!! СТАРОЕ НАЗВАНИЕ СЕРИИ НПО28. гладкое матовое стекло N НБ220, диаметр 220мм | шт | 145.6 | 131.73 | 2
ЗА3.DEK.ВА103.003P.050А.C.006А | Автомат 3-пол. | Автомат 3-пол. DEKraft ВА103-3P-050А-C 6кА (12095DEK) | Авт. выкл. 3Р 50А х-ка C ВА-103 6кА DEKraft | шт | 536.21 | 436.91 | 8
ОС1.С.Н.P.005.ВА.IEK | Стабилизатор напряжения | Стабилизатор напряжения настенный серии Prime 5 кВА IEK | Автотрансформаторный стабилизатор с электронным управлением. Для нагрузок бытового и промышленного назначения. Uвх: 90-270 В, I max - 22.5 А, рабочая температура: 0 - +40 градусов. IP 20. Габариты: 18х37х39 см. Вес: 16.5 кг. | шт | 17051.33 | 14421.5 | 2
ЗПХ.ПМ.12040600.380.040А.004.002 | Пускатель | Пускатель ПМ 12040600/380 40А 4з+2р | IP00, масса=1.40кг, габаритные размеры: 150х123х130мм, установочные размеры: 50+-0.2х104+-0.2мм, реверсивный, открытый, с реле , без кнопок, 4з+2р дополнительный контакт | шт | 2610.41 | 2309.21 | 2
ЗА3.A9.A9F78306.C60N.003P.006А.B | Автомат 3-пол. | Автомат 3-пол. Acti9 A9F78306 C60N 3P 6А B | Автомат.выкл 3-пол. серии Acti9 Замена серии Multi9 24088 | шт | 1661.78 | 1378.66 | 2
ЗВХ.П.ППНИ.033.000С.080А.ИЭК | Предохранитель | Предохранитель Плавкая вставка предохранителя ППНИ-33, габарит 00С, 80А ИЭК | Номинальный ток - 80 А. Группа - gG. IP 00. Рабочая температура: -45 - +60 град. | шт | 128.79 | 108.93 | 10
РШН.ЩРН.012.001.038.IP31 | Шкаф пустой навесной | Шкаф пустой навесной ЩРН-12р-1 38 IP31 "LIGHT" | Корпус модульный распределительный. Габ. размеры: 271х300х109мм. Кол-во вводов: по 3 отверстия 028 (сверхуи снизу). Цвет RAL9010 | шт | 824.08 | 604.33 | 2
С9С.N.094.346.NLP.R1.010W.R180.840.WH.LED | Светильник LED встраиваемый | Светильник LED встраиваемый Navigator 94 346 NLP-R1-10W-R180-840-WH-LED | Светодиодный светильник Цвет арматуры белый; цветовая темп. 4000, IP20; Срок службы 40000 часов | шт | 507.26 | 380.75 | 10
АХХ.ДКС.38206.К.CS.090.090.400 | Крышка на угол (поворот) | Крышка на угол (поворот) ДКС 38206 CS 90 вертикал. внутр. осн.400 | Крышка CS 90 на угол вертикальный внутр. 90° осн. 300 уп=1шт. | шт | 667.5 | 528.26 | 3
САС.DEK.ЛС101.001P.YEL.LED | Арматура светосигнальная | Арматура светосигнальная DEKraft ЛС101-1P-YEL-LED (18008DEK) | Лампа сигнальная на DIN-рейку 1P Цвет:ЖЕЛТЫЙ LED ЛС101-1P-YEL-LED | шт | 132.71 | 108.13 | 12
ИСП.Р.ABB.332.RU6.003P.E.032А.IP44 | Разъем штепсельный | Разъем штепсельный Розетка ABB 332 RU6 3P+E 32А, IP44 | Розетка с прямым фланцем 32A, 3P+E, IP44 | шт | 868.05 | 739.45 | 2
ЗХХ.В.ПВД.005.160А | Прочая продукция | Прочая продукция Вст.плавк.ПВД-5-160А | Предназнач. для защиты от токов корот.замыкания и токов перегрузки оборуд-я и эл.сетей с номин. напряж-ем до 380В, частотой 50 и 60Гц, а также для защиты проводов от недопустим.перегрузок. Масса=0.17кг. | шт | 593.94 | 525.41 | 3
С9Р.M.LED.001 | светильник; светодиод.; наклад | светильник Modul LED-01 | IP20, расс. прозр. полистирол, 1600 лм, 18 Вт, УХЛ4 | шт | 1769.66 | 1539.54 | 2
ЗКМ.DEK.МК103.020А.230В.004 | Контактор модульный | Контактор модульный DEKraft МК103-020А-230В-04 (18063DEK) | Модульный контактор 4НЗ 20А 230В МК-103 DEKraft | шт | 1249.77 | 1018.33 | 2
С9П.SPL.006.036.006K.ЭРА.IP40.2951295008.036В.3000Л.6500K | панель; светодиодная; | панель SPL-6-36-6K (S) ЭРА IP40 295x1295x8 36Вт 3000Лм 6500K серебр. | Панель светодиодная 295х1195, драйвер заказывается отдельно (LED-LP-5/6). Китай . 1 год | шт | 1244.7 | 1168.44 | 4
ВВК.ВП.019М.021Б.421.067.У2.015 | выключатель;концевой; | выключатель ВП 19М-21Б-421-67 У2.15 (ЭТ) | четырёхполюсный, толкатель с роликом, 1з+3р, IP67, выключатель путевой | шт | 585 | 517.5 | 2
ТТТ.ТШЛ.000.66.4000.005 | Трансформатор тока | Трансформатор тока ТШЛ-0.66 4000/5 | предназначен для встраивания в КТП и служат для передачи сигнала измерительной информации измерительным приборам, устройствам защиты и управл, ном. напряжение 660В, ном.класс точности 0.5 и 10Р, размеры 251х82х302мм, вес 15кг | шт | 21409.74 | 19541.18 | 2
АГМ.Н.Г.Е3512 | Гильза каб.; медная | Гильза каб. Наконечник-Гильза Е35-16 (35мм2) | UGN10-035-16-16 Наконечник-гильза изолированный. Сечение провода 35.0кв.мм, W=14.0мм, B=12.7мм. Для монтажа электрической проводки. В упаковке 100шт. | шт | 6.21 | 5.25 | 100
ЗА2.OD.ВМ63.002NK08.УХЛ3 | Автомат 2-пол. | Автомат 2-пол. OptiDin ВМ63-2NK8-УХЛ3 | Модульный авт. выкл. на DIN-рейку. Режим экспл-и продолж-й. Ном. ток-8А. Ном. напр.230В, част.50Гц. N-с одним незащищённым полюсом для коммутирования нейтрали. Хар-ка откл.-К. Комм.изн.-1500ц. IP20. От -60до +40. Габ: 84х36х71,5мм. m-0.250кг. | шт | 1052.16 | 972.45 | 4
ИРС.M.L.Р.002.С.П.З.К.71282 | Розетка; скрытой проводки | Розетка Makel Lillium (крем.) Роз. 2 мест. С/П З/К 71282 | Розетка 2местная, скрытой проводки с заземлением. КРЕМОВАЯ. IP20. 250V. 16А. Использовать рамку и вставки производство Турция. | шт | 205.41 | 179.97 | 4
ИВХ.ВП20.002.С.В.006А | Вилка | Вилка ВПп20-02-Ст разборная прямая без з/к 6А черная | Материал -АБС-пластик, не поддерживающий горение | шт | 28.57 | 24.16 | 80
КОХ.ПВ1.095.К | Провод уст.и освет. | Провод уст.и освет. ПВ1(ПуВ) 95 Красный Алюр | наружний диаметр 17.0мм, вес 928кг/км. Uном. ~450В/-1000В, класс жилы 2, количество и диаметр проволок в жиле 19х2.51мм, толщина изоляции 1.6мм, Допустимый длительный ток - 330А.Стоек к воздействию: темп.окруж.среды -50 +70С, мех.ударов, линейного | м | 619.11 | 561.9 | 100
ТТХ.ОСМ1.000.63.220.005.036 | Трансформатор | Трансформатор ОСМ1-0.63 220/5-36 | IP00, 165х105х170мм, 7.5кг | шт | 4117.5 | 3712.85 | 2
СЛК.КЭЛ.CВ.Е14.009В.2700К.ИЭК | Лампа люминесц.компактная | Лампа люминесц.компактная КЭЛ-CВ Е14 9Вт 2700К ИЭК | Компакт. люм. энергосберегающая лампа. Свеча.Цоколь E14, Мощность 9Вт., цвет.температура 2700К | шт | 51.96 | 38.1 | 10
ЪХХ.Д. | Услуги | Доплата |  | . | 1 | 1 | 1
ММХ.ДКС.25234.Х.PL6.006.009.0780 | Хомут | Хомут ДКС 25234 PL6.6 белый 9.0х780 | Хомут P6.6 стандартный, белый, 9,0х780 Уп=100шт. | шт | 30.46 | 24.11 | 100
ВКК.ZB2BY4907 | Кнопка комплектующие | Кнопка комплектующие ZB2BY4907 (маркировочная плата) | Белая маркировка для подвесных станций XACA, стрелка "вправо" меденно (горизонтальный монтаж) | шт | 48.31 | 41.41 | 10
С9С.A.LED.003 | Светильник LED встраиваемый | Светильник LED встраиваемый Arrigo LED-03 | встраиваемый, IP54, расс. ПММА опал, 3200 Лм, 36 Вт, УХЛ 2 | шт | 3667.29 | 3190.4 | 2
ЗА3.АВ2М.015С.1000А.В.Э | Автомат 3-пол. | Автомат 3-пол. АВ2М15С 1000А Выдв.,Эл.привод (Контактор) | Габариты: ширина-500мм, высота-612мм,глубина-320мм. Износостойкость: общее кол-во 6300циклов ВО, под нагрузкой 500циклов ВО. | шт | 261177.51 | 240612.35 | 2
ВВС.G.GSL000265 | Выкл. освет.,скр.пров. | Выкл. освет.,скр.пров. Glossa GSL000265 (2-клав.перекл. бежевый) | 2-клавишный переключатель (бежевый ). сх.6 | шт | 214.26 | 155.83 | 5
ЗА4.DEK.ВА103.004P.063А.C.006А | Автомат 4-пол. | Автомат 4-пол. DEKraft ВА103-4P-063А-C 6кА (12112DEK) | Авт. выкл. 4Р 63А х-ка C ВА-103 6кА DEKraft | шт | 689.93 | 562.17 | 3
МТВ.ПВХ.006.000.6 | Кабельная изолирующая трубка (кембрик) | Кабельная изолирующая трубка (кембрик) ПВХ 6x 0.6 мягк. | предназначены для защиты проводов и кабелей напр. до 1000В, при температуре -4 +70 гр., измеряется по внутреннему диаметру, толщина стенки 0.6мм, приблизительный вес 15.9г/м | м | 5 | 4.51 | 100
СДХ.PHL.HF.S.258.TL.D.II.220.240V.050.060H.746300 | Дроссель | Дроссель PHL HF-S 258 TL-D II 220-240V 50/60Hz 746300 | Дл. 280, выс. 28, шир. 30. Уп. 12шт, для T8 лампы | шт | 604.66 | 554.27 | 6
ЗРТ.РТТ.111.008.50.011.5А | реле; тепловое; | реле РТТ-111 8.50- 11.5А | средняя уставка 10А, трехполюсное, для индивидуаьной установки, (для комплектации пускателя требуется исполнение 141), напряжение пер./пост. 660/440В, габаритные размеры 76х56х67.5мм, масса 0.2кг | шт | 562.32 | 497.44 | 3
ПХХ.М.228.GSM | Шлюз данных качества энергии | Шлюз данных качества энергии Меркурий 228 GSM-шлюз | напряж. пит. 220В+10%, макс. потребл-й ток 18.5В, диап. EGSM-900/1800МГц, максим. кол. подключаемых устройств -128, разм. буфера 4000байт, поддержив. интерфейс RS-485, тамп. от -40до+55С, габ.мм.:140х110х35, масса не более 0.4кг, корп. пластик. на DI | шт | 14009.52 | 12921.03 | 2
КЭХ.ПЭТВ.002.0950 | Провод обмот. | Провод обмот. ПЭТВ-2 0950 | Масса=6,4954кг/км.Для изгот-я обмоток температур. класса "В": измерит. и регистрир.приборов, телеф.капсюлей, двигателей малой мощности, электромагнитов и сухих трансф-ов.Отличные механич.св-ва позволяют использовать провода для механизир.намотки.Усто | кг | 819.81 | 743.91 | 20
ККХ.КВВГЭ.007.006.К | Кабель контрольный | Кабель контрольный КВВГЭнг(А) 7х 6 Кабэкс | Uном 660В, изол.и оболоч. из негорюч.ПВХ пластиката, экранир., предн.для прокладки в помещениях, каналах, туннелях при отсутствии механич.воздействий | м | 290.89 | 257.33 | 100
РШМ.ABB.SRN5425K.SR2.К.500400250 | Шкаф пустой с монтаж. панел. | Шкаф пустой с монтаж. панел. ABB SRN5425K SR2 Корпус шкафа 500х400х250мм | Серия SR2 IP65, монтажная плата оцинкованная сталь 2мм, съемные металлические фланцы кабельных вводов с уплотнительной прокладкой, установка всех типов устройств, цвет RAL7035. В наименовании ВхШхГ. | шт | 5662.43 | 4907.44 | 2
С3С.ЗОМ.002.010.А.030.265V.AC.DC.IP54 | Светильник накал.; подвесной | Светильник накал. ЗОМ-2 &gt;10cd, тип "А", 30-265V AC/DC, IP54 | Необслуживаемый Источник света: светодиод Угол рассеивания 32град. Сила света в направлении +10град/-6град. 24Кд. Потребляемая мощность 3.7Вт. Напряжение: 30-265V Масса 0.600кг | шт | 3572.8 | 3317.6 | 2
ЗА3.ABB.MS.132.006.3 | Автомат 3-пол. | Автомат 3-пол. ABB MS 132-6.3 | 100кА с регулир. тепловой защитой 4A-6.3А Класс тепл. расцепит. 10 | шт | 2710.91 | 2309.29 | 2
С4Т.РТУ.008.250 | Светильник ДРЛ; торшерный | Светильник ДРЛ РТУ 08-250-001 | IP23, декоративный торшерный светильник под лампу ДРЛ, на трубу 60мм, рассеиватель из светостабилизированного оргстекла, высота 690мм, диаметр 455мм, вес 9.2кг | шт | 6773.61 | 6211.52 | 2
МТМ.М.IP65.MS20.ИЭК | трубка; муфта; | трубка Муфта труба-труба IP65 MS20 ИЭК | Для прямолинейного соед-я гладких жестких труб 20мм диаметра.При открытой проводке во влажных помещениях и на открытом воздухе. Герметичность гарантируется езиновыми прокладками на месте соед-я с трубой с двух сторон. Материал: ПВХ. Цвет: RAL 7035 | шт | 39.92 | 33.76 | 25
ЗРХ.SR3B261BD | реле; | реле SR3B261BD (26ВХ/ВЫХ 24В DC) | Модульное интеллектуальное реле Zelio Logic- мини-контроллер с дисплеем, 16 дискр.входов, 10 релейных выходов, встроен.таймер, питание 24V DC.С возможностью расширения входов/выходов. | шт | 10998.15 | 9426.99 | 2
СЛХ.МО.036.040 | Лампа накаливания | Лампа накаливания МО- 36х 40 | Произ-во "Калашниково".36В, 40Вт Масса не более 40г, световой поток =580лм, габаритные размеры: d=61-2мм, L=102+-3мм. Средняя продолжительность горения 1000.Для освещения раб.мест станочного парка и др. технологического оборуд-я. | шт | 13.69 | 12.42 | 80
СЛМ.Л.N.094.330.NI.TC.040.230.E14.FR | Лампа накал."миньон" | Лампа накал."миньон" Navigator 94 330 NI-TC-40-230-E14-FR | Подтип продукции: свеча вит, E14, мат; уп. 10/100 | шт | 20.71 | 19.56 | 50
ЗПХ.ПМ.12160220.110.160А | Пускатель | Пускатель ПМ 12160220/110В 160А У2 В | Пускатель, нереверс., с реле, с кн. "Пуск" и "Стоп", IP54, до 660В 50 и 60Гц, 2з+2р, масса-9.3кг, габ. мм: гл-227; ш-264; в-516. Для дистанционного пуска, остановки и реверсирования 3-х фазных асинхронных эл.двигателей с короткозамкнутым ротором. | шт | 11722.62 | 10370.01 | 2
ВВМ.ДУЭТ.WDE000203.Р.003.Б | Выкл. комплектующие | Выкл. комплектующие ДУЭТ WDE000203 Рамка 3-ная Беж. | Рамка для выключателей и розеток 3- местная серии "ДУЭТ" | шт | 98.21 | 71.43 | 15
ВВО.Э.BA10.002.К | Выкл. освет.,откр.пров. | Выкл. освет.,откр.пров. Этюд BA10-002K (2-кл.) Кремовый | Однополюсный выкл. 10 AX-250V~2300W max. IP20. Цвет кремовый. | шт | 114.21 | 83.06 | 10
ЗРП.РЭК77.003.010А.012В.AC.ИЭК | реле; промежуточное; | реле РЭК77/3(LY3) с индикацией 10А 12В AC ИЭК | Свет.индикатор загорается при срабатывании реле и гаснет в момент его откл. Опция свет.индикации прим.при настройке аппаратуры, а также вместо светового индикатора сост-я эл.цепей. | шт | 241.07 | 176.78 | 5
ЗРТ.РТЛ.2053.023.032А | реле; тепловое; | реле РТЛ-2053 23- 32А | Iномин. 40А, диапазон регулирования Iномин. несрабатывания 23-32А, Imax 32А, Мощность, потребляемая одним полюсом 2,43Вт. Размеры 116х73х63 мм. Масса 0,360кг | шт | 1100.06 | 991.95 | 3
ЗА3.АВ2М.015Н.1000А.В.Э | Автомат 3-пол. | Автомат 3-пол. АВ2М15Н 1000А Выдв.,Эл.привод (Контактор) | Габариты: ширина-500мм, высота-612мм,глубина-320мм. Износостойкость: общее кол-во 6300циклов ВО, под нагрузкой 500циклов ВО. | шт | 256286.08 | 236106.07 | 2
АХХ.ДКС.36722INOX.У.CS.045.045.100.050 | Прочая продукция | Прочая продукция ДКС 36722INOX Угол CS 45 вертикальный внутр. 100/50, нерж. | Аксессуар для лотков ДКС. Угол CS 45 вертикальный внутр. 45° 100/50, нержавеющий уп=1шт. | шт | 2060.09 | 1630.34 | 2
РШТ.MINI.PRAGMA.22108S | Шкаф пустой встраиваемый | Шкаф пустой встраиваемый MINI PRAGMA MIP22108S (1ряд/8 мод., прозр.дверь) | 1 модуль=18мм, настенный распределительный шкаф с темной прозрачной дверцей, с DIN-рейкой для установки модулей, встроенная шина для присоединения нулевого и защитного провода | шт | 1663.33 | 1379.95 | 2
ИРХ.ИЭК.CEE.133.002P+E.063A | Розетка | Розетка ИЭК ССИ 133 стационарная 2Р+РЕ 63А 220В IP54 | PSR11-063-3 IP54 220В. Розетка силовая стационарная. Номин. частота сети 50Гц. рабочая температура -25С до +40С. Корпус, изолирующие детали выполнены из термостойких и самозатухающих материалов. | шт | 144.66 | 106.08 | 2
С9В.СД.Л.N.071.405.NLS.3528G60.004.8.IP65.012V.R5 | Светодиодная лента | Светодиодная лента СД Navigator 71 405 NLS-3528G60-4.8-IP65-12V R5 | цена за метр, бухта 5 м | м | 149.59 | 141.31 | 5
ЗА1.ВМ.040.001.040А.XC | Автомат 1-пол. | Автомат 1-пол. ВМ-40-1-40А-XC | Способ крепления - на DIN рейку 35мм, с защелкой. Тепловой и электромагн. расцеп. Раб.напр.перем.230-240В, миним. рабоч. напряж-е 24В. Масса не более 0,125кг. | шт | 77.88 | 70.87 | 2
ТТХ.ОСМ.000.4.220.005.036 | Трансформатор | Трансформатор ОСМ-0.4 220/5-36 | понижающий трансформатор общего назначения, 130х95х130мм, 3.8кг | шт | 3119.47 | 2853.52 | 2
РЩК.604S.М2.000.090.002 | Распределительный модуль | Распределительный модуль 604S М2.0 (700х545х115) до 90 модулей, 2 двери | Навесной, распределительный, внутренней установки.Металл 0.8мм, степень защ.IP40, краска эпоксиполиэфирнаяRAL-7032. Для установки модульных устройств. С фальшпанелью. Вес-14,25кг. Объём-0,072м/куб. | шт | 2155.1 | 2155.1 | 1
АГМ.Н.Г.Е1012.0012.TDM | Гильза каб.; медная | Гильза каб. Наконечник-Гильза Е1012 1мм2 с изол.фланцем TDM | для оконцевания многопроволочных гибких проводов и подключения их к контактным зажимам различного электрооборудования.выполнены из луженой меди, лужение обеспечивает надежную защиту изделия от коррозии. Вупак.100шт. | шт | 0.49 | 0.44 | 1000
ЗА3.GV3P50 | Автомат 3-пол. | Автомат 3-пол. GV3P50 (37-50А, отсечка 700А) | Выкл. с комбинированным расцепителем для защиты электродвигателя, управление поворотной ручкой, 6-гранный зажимной винт. Мощность двигателя 22кВт, масса=1кг, монтаж на DIN-рейку, прим-ся доп. контакты GVAE(фронтальные), GVAN(боковые). | шт | 11317.05 | 9640.45 | 2
СЛК.КЭЛ.003U.Е27.020В.2700К.Т4.ИЭК | Лампа люминесц.компактная | Лампа люминесц.компактная КЭЛ-3U Е27 20Вт 2700К Т4 ИЭК | Компакт. люм. энергосберегающая лампа. Цоколь Е27, Мощность 20Вт., цвет.температура 2700К(теплый), Свет.поток 1055Лм., Размеры: 135х48,5х42мм. | шт | 107.37 | 95.44 | 2
ММХ.ДКС.25208.Х.PL6.006.003.6370 | Хомут | Хомут ДКС 25208 PL6.6 белый 3.6х370 | Хомут P6.6 стандартный, белый, 3,6х370 Уп=100шт. | шт | 4.6 | 3.64 | 300
СПХ.Е.014.К | Ламподержатель (патрон) | Ламподержатель (патрон) Е-14К "Миньон" | Уп=400шт.спец.,для шв.машин,плит,c 2 ушками и выводами | шт | 16.83 | 15.27 | 20
ТТХ.ОСМ.000.1.220.110.029.042 | Трансформатор | Трансформатор ОСМ-0.1 220/110-29/42 | понижающий трансформатор общего назначения, габаритные размеры115х75х117мм, установочные размеры ,65х65 мм, вес 1.6кг | шт | 1634.83 | 1479.84 | 2
ЗА3.ABB.MS.116.000.25 | Автомат 3-пол. | Автомат 3-пол. ABB MS 116-0.25 | Для защиты электродвигателей с тепл. и электромаг. расцепителями, откл. способность 50кА, диапазон регулир. тепл. тока 0.16-0.25А. Монтаж на DIN-рейку. | шт | 1367.82 | 1165.18 | 2
ТТХ.ОСМ1.000.16.220.005.022.220.024 | Трансформатор | Трансформатор ОСМ1-0.16 220/5-22-220/24 | IP00, 105х90х107мм, 2.7кг | шт | 1714.5 | 1546.01 | 2
СХХ.З.S435.1380435005 | Аксессуары для светильников Стекло | Аксессуары для светильников Стекло Зашитное S435 1380435005 | Светильники РСП (250), ЖСП (250), ГСП (250), НСП(300) | шт | 417 | 362.78 | 5
ЗК3.ПМЛ.2110.025А.220АС.УХЛ2.Б.КЭАЗ | Контактор 3-пол. | Контактор 3-пол. ПМЛ-2110-25А-220АС-УХЛ2-Б-КЭАЗ | С переменным током цепи управления. Нереверсивный, в оболочке без реле, без кнопок, m-1.1кг, габ. мм.: 186х102х135. IP54, всп. контакт -NО(1з). | шт | 1430.3 | 1311.11 | 4
ВВ3.LEGRAND.406459.003P.032А | Выкл. нагрузки 3-пол. | Выкл. нагрузки 3-пол. LEGRAND 406459 3P 32А | Выкл.нагр. 3P 32А, модульный на 35мм DIN-рйку | шт | 1196.15 | 1104.14 | 2
ЗА3.MG.C.045N.003P.006A.C | Автомат 3-пол. | Автомат 3-пол. MG C 45N 3P 6A (Произв. не Schneider Electric) | (2-ф,6кА) | шт | 82.21 | 73.66 | 2
АКШ.ДКС.01752.NPAN.20080.WO.У.TA | Короб; пластиковый | Короб ДКС 01752 NPAN 200х80 WO Угол плоский для TA | ПЛОСКИЙ УГОЛ ДЛЯ СЕРИИ TA Уп=4шт. | шт | 2382.22 | 1885.25 | 2
АХХ.ДКС.37588.О.TDS.T.600.H50 | Т-ответвитель (воронка) | Т-ответвитель (воронка) ДКС 37588 Ответвитель TDS T-образный верт. ун. осн.600 H50 | Аксессуар для лотков ДКС. УОтветвитель TDS T-образный вертикальный ун. осн.600 H50 уп=1шт. | шт | 5644.55 | 4467.04 | 2
АХХ.ДКС.36206.О.DXP.40080 | Крестовина (Х-разветвитель) | Крестовина (Х-разветвитель) ДКС 36206 Ответвитель DXP крестообразный 400х80 | Аксессуар для лотков ДКС. Ответвитель DPX крестообразный 400х80 уп=1шт. | шт | 2216.5 | 1754.12 | 2
КЭХ.ПЭТ.155.0280 | Провод обмот. | Провод обмот. ПЭТ-155 0280 | Провод эмалированный лаком на основе модифицированногог полиэфира. Температурный индекс 155 градусов по С; Тепловой удар 175С; Термопластичность 250С. Провод обладает высокой механической и электрической прочностью и предназначены для обмоток электри | кг | 890.02 | 807.62 | 20
ЗА4.ВМ.063.004.020А.ND | Автомат 4-пол. | Автомат 4-пол. OptiDin ВМ63-4ND20-УХЛ3 | Мод. авт. выкл., с э/м и тепловым расцепителем, для нечастых операт. ВО - до 30раз в сутки, на DIN-рейку 35мм xtnsht[пол., номин. напр.400В 50Гц, ПКС-6кА. Износост.-10000циклов. IP20. От -60 до +40. Габ: 84х71.2х70мм. Масса - 0.49кг УХЛ3. | шт | 743.6 | 687.27 | 3
ОС3.С.СНИ3.045.ВА.ИЭК | Стабилизатор напряжения | Стабилизатор напряжения СНИ3-45 кВА (3-фаз) ИЭК | Мощность 45кВа, макс. входной ток 3х68А. Предохр./автомат.выключ.типа ВА88-32 80А 3P Габаритные размеры: 79х58.5х128мм. Масса=200кг. | шт | 106506.29 | 90079.9 | 2
ЗРТ.003RU1126.004DBO | реле; тепловое; | реле 3RU1126-4DBO (20-25A) | реле защиты электродвигателей от перегрузки, с чувствительностью к выпадению фазы, индикацией коммут. состояния и функцией тестирования, для применения с контакторами (пускателями) типоразмера S0. | шт | 1973.97 | 1718.09 | 2
КСБ.ВББШВ.004.120 | Кабель силовой бронированный | Кабель силовой бронированный ВББШВ 4х120 Алюр |  | м | 1 | 1 | 1
АМК.004КВН.О.025 | Муфта концевая | Муфта концевая 4КВНтп-О-25 | Производитель ПЗЭМИ. Муфта 1кВ. На основе термоусаживаемых изделий с наконечниками, закрепляемыми опрессовкой для 4- х- жильных кабелей с секторными однопроволочными и многопроволочными алюминиевыми жилами. Нулевая жила может быть как одинаковогосеч | компл | 1885.47 | 1700.18 | 2
ВКХ.К.ABLF.022.022.З.230В.001.001.TDM | Кнопка | Кнопка ABLF-22 зеленый d22мм неон/230В 1з+1р TDM | предназначены для оперативного управления контакторами (магнитными пускателями) и реле автоматики в электрических цепях переменного тока частотой 50 Гц | шт | 194.66 | 173.35 | 10
АНМ.НШВ.000.5.008 | Наконечник кабельный медный | Наконечник кабельный медный НШВ 0.5-8 (КВТ) | Наконечники штыревые втулочные предназн. для оконцевания методом опрессовки мнгожил.мед.проводников. Трансформируют концы многожильных проводов в монолитные штифты. Темпер.диапазон -55#+135 оС. УП=500шт | шт | 0.25 | 0.22 | 500
ЗА2.ВА.047.029.002P.002A.004.5А.B.TDM | Автомат 2-пол. | Автомат 2-пол. ВА 47-29 2P 2A 4.5кА х-ка B TDM | IP20, 220/400В, корпус и детали аппарата выполнены из пластика, не поддерживающего горение. Диапазон раб.температур -40 +50С | шт | 236.94 | 203.57 | 6
ККХ.КВВГ.014.002.5 | Кабель контрольный | Кабель контрольный КВВГ 14х 2.5 Алюр | расч.масса = 530кг/км, номин. наруж. диаметр =16.1мм, Uном 660В, изол.и оболочка из ПВХ пластиката, предн.для прокладки в помещениях, каналах, туннелях при отсутствии механич.воздействий, | м | 233.33 | 206.41 | 100
ВВС.G.GSL000711 | Выкл. освет.,скр.пров. | Выкл. освет.,скр.пров. Glossa GSL000711 (1-клав.антрацит) | 1-клавишный выключатель (антрацит ). сх.1 | шт | 140.64 | 102.28 | 10
ВВР.РЕ.019.044.31160.2000А | Рубильник выкл. | Рубильник выкл. РЕ 19-44 31160 2000А выкл. | IP00, трехполюсный выключатель на 2000А, несъемная боковая рукоятка, без вспомогательных контактов, переднее присоединение проводников. | шт | 34950.42 | 31515.67 | 2
АГМ.ГМЛ.050.011 | Гильза каб.; медная | Гильза каб. ГМЛ 50-11 (КВТ) | Уп.100шт Гильза медная под опрессовку для соед-я опрессовкой медных кабелей и проводов. Материал: электротехническая медь марки М2 | шт | 32.11 | 27.83 | 100
С2О.ARS.S.002.036 | Светильник люмин.; потолочный | Светильник люмин. ARS/S 236 1041000160 | накладной светильник с алюминиевым зеркальным отражателем Размеры: А=315мм, В=1250мм, С=80мм, Масса=5.2кг, КПД=60%. Область применения: торговые залы, офисы, раб.кабинеты | шт | 2252.69 | 2058.01 | 2
МТЗ.ДКС.50920.TFLEX20.З.020 | трубка; заглушка; | трубка ДКС 50920 TFLEX20 Заглушка прозр-ная для труб д.20 | Заглушка для труб, IP40, д.20мм уп=200шт | шт | 3.71 | 2.93 | 200
СОИ.ГО02.070.002.070В.R7.IP65.ИЭК | Прожектор ДРИ | Прожектор ДРИ ГО02-70-02 70Вт Rx7s серый асимметричный IP65 ИЭК | Прожектор металлогалогенный предназначен для наруж.осв-я пространства(площадей, автостоянок, строит.площадок...), подсветки объектов, внутреннего осв-я больших освещения. IP65. Номин.напряж-е 230В~. Диапазон раб.температур -45 +45С. | шт | 1613.43 | 1183.18 | 2
ПС3.СЭТ3.002.003 | Счетчик; 3-фазный | Счетчик СЭТ3а-02-03 | ВЫПИСЫВАТЬ ПОСЛЕ КОНСУЛЬТАЦИИ С ОТВЕТСТВЕННЫМ СНАБЖЕНЦЕМ! Активной энергии. Номин. напряж-е 380/220В, номин. и максимал. ток 1-6А, класс точности 1%, передат. число А осн. передающего устройства 1000имп./кВт.ч; ед. младшего разряда 0.01кВт.ч, старшег | шт | 2275 | 1750 | 1
АЗК.ДКС.ND2001.Т | Держатель проводника молниеотвода | Держатель проводника молниеотвода ДКС ND2001 Фальцевый зажим | Назначение: соединение катанки с металлическими конструкциями или фальцем кровли. | шт | 514.89 | 407.48 | 25
АЛХ.Л.085.300 | Лоток | Лоток проволочный 85х300 ГЦ | Лоток проволочный. Высота 85мм. Ширина 300мм. Длина 3000мм. Материал оцинк.сталь. Цвет белый. Для прокладки кабеля. | м | 435.87 | 368.65 | 6
СЛЛ.ЛЛ.012.028.В.G5.4000.К.751 | Лампа люминесцентная | Лампа люминесцентная ЛЛ-12/28 Вт, G5, 4000 К, длина 751мм | Лампа люм. линейная 28Вт. Длина 751мм | шт | 108.72 | 79.73 | 10
ЗА2.ВМ.063.002.010А.ND | Автомат 2-пол. | Автомат 2-пол. OptiDin ВМ63-2ND10-УХЛ3 | Упаковка 6шт=12полюсов. Мод. авт. выкл., с э/м и тепловым расцепителем, для нечастых операт. ВО - до 30раз в сутки, на DIN-рейку 35мм двухпол., номин. напр.230В 50Гц, ПКС-6кА. Износост.-10000циклов. IP20. От -60 до +40. Габ: 84х35,6х70мм. Масса - 0.2 | шт | 310.74 | 287.2 | 5
СЛК.NE.B.011W.845.E27 | Лампа люминесц.компактная | Лампа люминесц.компактная NE B 11W 845 E27 (7/94) | Комп.люм.энергосберег.лампа.Е27., размеры:152х56х40мм, d=9мм, световой поток=500лм.Цвет температура 845-белый.свет(адм. здания, выст. конферент-залы, супермаркеты, уч.завед-я, больницы, квартиры). кол-во в упаковке 50шт. | шт | 91.84 | 84.78 | 2
ЗА2.OD.ВМ63.002C02.DC.УХЛ3 | Автомат 2-пол. | Автомат 2-пол. OptiDin ВМ63-2C2-DC-УХЛ3 | Мод. авт. выкл. на DIN-рейку. С электромагнитным и тепловым расцепителем. Ном. ток-2А. Ном. напр.440DC(пост.). ПКС-6кА. Хар-ка откл.-С. Электр. износост.-1000циклов. IP20. От -60 до +40. Габ: 81,7х36х71,5мм. Масса - 0.250кг. | шт | 1975.66 | 1825.99 | 2
ВВ4.ABB.Р.004.SHD204.025 | Выкл. нагрузки 4-пол. | Выкл. нагрузки 4-пол. ABB Рубильник 4пол. SHD204/25 рычаг крас. | DIN-рейка ном U AC-415В IP20 t=-20..+55 клемма 25 кв.мм | шт | 1501.02 | 1278.65 | 2
АХХ.М.МК0.001.5."0" | Маркировка кабельная | Маркировка кабельная Маркер МК0-1.5мм "0" | Маркер кабельный выполнен из эластич., негорючего поливинилхлорида. с отверстием для проводника. Для маркировки кабеля в распределительных счетах. Раб. температура -40 +85С. 1000шт/ролл | компл | 87.08 | 73.65 | 5
ВВМ.G.GSL000805 | выкл.; комплектующие; | выкл. Glossa GSL000805 (5-пост.рамка, горизонт., шоколад) | 5-постовая рамка (шоколад ), горизонтальная | шт | 246.13 | 179 | 5
ВВМ.V.774354 | Выкл. комплектующие | Выкл. комплектующие Valena (Рамка 4мест. Слон.кость) 774354 | LEGRAND. ГОРИЗОНТАЛЬНАЯ. Для механизмов LEGRAND VALENA 774ХХX. | шт | 309.81 | 285.98 | 5
ЗА3.АЕ2053М2.100.000У3Б.100А | Автомат 3-пол. | Автомат 3-пол. АЕ2053М2-100-00У3Б-100А (Черкесск) | 3пол., с эл./магн. расц-ми, отс. 12in, 380В. Коммутац. спос.Icu-6кА, 184х75х105(IP00), масса-1.2кг. | шт | 1906.64 | 1721.5 | 2
АРЦ.С.ИЭК.014.015 | Крепеж; металлорукав | Крепеж Скоба металл.двухкомпон. ИЭК d14-15мм | Скоба металлическая двухкомпонентная. Внутренний диаметр 14-15мм. Для металлорукава с условным проходом 10мм. | шт | 18.73 | 15.84 | 100
КСБ.ВБШ.005.016.000.66.К | Кабель силовой бронированный | Кабель силовой бронированный ВБШвнг(А) 5х 16 ок (N, PE) - 0.66 Кабэкс | Сил.кабель с мед.жилами, с изоляцией и оболочкой из ПВХ-композиций пониж.пожароопасности, с защит покровом типа ВБШв | м | 561.85 | 505.66 | 100
ЗПХ.ПМ.12100210.380.100А | Пускатель | Пускатель ПМ 12100210/380В 100А У2 В | Пускатель, нереверс., с реле, без кнопок, IP54, R до 660В 50 и 60Гц, 2з+2р, масса-6.5кг, габ. мм: глуб.-204; шир.243; выс.421мм. Для дистанционного пуска, остановки и реверсирования 3-х фазных асинхронных эл.двигателей с короткозамкнутым ротором | шт | 7872.44 | 6964.08 | 2
ТТХ.ОСМ.000.63.380.005.036 | Трансформатор | Трансформатор ОСМ-0.63 380/5-36 | Масса=7.5кг, габаритные размеры: 165х105х170мм. | шт | 4499.17 | 4115.59 | 2
КСХ.ВВГ.П.НГ.003.004.000.66.А | Кабель силовой | Кабель силовой ВВГ-П НГ(А) 3х 4 ок - 0.66 Алюр | Рабочее ~U=660В. Медная жила. Материал изоляции и оболочки-ПВХ, не распространяющий горение. Использ. для передачи и распределения эл.энергии в стационарных условиях (в т.ч. для АЭС). Допустимая T=80 град. | м | 82.55 | 73.02 | 100
ЗКТ.К.КМН.КУ.09.230В.TDM | Контактор комплектующие | Контактор комплектующие Катушка упр-я д/КМН КУ-(09А-18А) 230В TDM | Катушка управления для контактора КМН. | шт | 145.81 | 127.06 | 5
ИРС.ДУЭТ.WDE000195.Б | Розетка; скрытой проводки | Розетка ДУЭТ WDE000195 (Проходная TV-R 11dB) Бел. | Розетка информационная серии "ДУЭТ". Проходная TV-R(телевизионная и радио) 11dB. Цвет белый. | шт | 623.4 | 453.38 | 3
ЗК3.LC1E120M5 | Контактор 3-пол. | Контактор 3-пол. LC1E120M5 (120А, 220В, 50Гц) | трехполюсный, нереверсивный контактор на 120А, без реле,катушка 220В 50/60Гц, установка на панель, доп. контакты 1н.о+1н.з | шт | 5200.21 | 4506.85 | 2
ИРС.L.78772.M.Р.HD15 | Розетка; скрытой проводки | Розетка Legrand 78772 Mosaic Роз. HD15 (1 мод) | Mosaic Роз. HD15 (1 мод) | шт | 1957.88 | 1807.27 | 2
АРЦ.С.ИЭК.048.050 | Крепеж; металлорукав | Крепеж Скоба металл.двухкомпон. ИЭК d48-50мм | Скоба металлическая двухкомпонентная. Внутренний диаметр 48-50мм. Для металлорукава с условным проходом 38мм. | шт | 32.14 | 27.18 | 50
ЗА4.ИЭК.ВА.047.100.100A.C | Автомат 4-пол. | Автомат 4-пол. ИЭК ВА 47-100 100A C (4P) | IP20. Откл. способность при двигательной нагрузке = 20кА, диапазон раб. температур от -40 до +50С. Масса одного полюса не более 0.156кг. Монтаж на 35мм. монтажную DIN-рейку. Срок службы не менее 15 лет. | шт | 1943.11 | 1643.42 | 2
ЗПХ.ПМ.12025100.380.025А.001 | Пускатель | Пускатель ПМ 12025100/380 25А 1з | IP00,масса=0.49кг, габаритные размеры: 83х53х92мм, установочные размеры: 50+-0.2х40+-0.2мм, нереверсивный, открытый, б/реле,1замыкающий контакт | шт | 668.97 | 591.78 | 3
АКК.U.ETK10170E.10150 | Короб, комплектующие | Короб, комплектующие Ultra ETK10170E накладка на стык д/кабель-канала 101х50 | накладка на стык для КАБЕЛЬ-КАНАЛА 101Х50 | шт | 43.48 | 35.72 | 10
ЗА3.GV2P14 | Автомат 3-пол. | Автомат 3-пол. GV2P14 (6-10А,отсечка 138А) | Поворотная рукоятка, предназначен для защиты электродвигателей 50/60 Гц мощностью 3-4кВт (400В) от перегрузки и короткого замыкания, доп. контакты: фронтального крепления - GVAE1 (перекидной), GVAE11 (1нз+1нр); бокового крепления - GVAN11 (1нз+1нр) | шт | 5788.52 | 4930.96 | 2
КОХ.ПВ1.070.К | Провод уст.и освет. | Провод уст.и освет. ПВ1(ПуВ) 70 Красный Алюр | наружний диаметр 15.0мм, вес 672кг/км. Uном. ~450В/-1000В, класс жилы 2, количество и диаметр проволок в жиле 19х2.13мм, толщина изоляции 1.4мм, Допустимый длительный ток - 270А.Стоек к воздействию: темп.окруж.среды -50 +70С, мех.ударов, линейного у | м | 439.58 | 398.96 | 100
АКК.L.30747.К.002RJ.045.C.006.UTP | Короб, комплектующие | Короб, комплектующие Legrand 30747 Кор.роз. 2xRJ 45 Cat 6 UTP | Кор.роз. 2xRJ 45 Cat 6 UTP | шт | 4405.66 | 4066.76 | 2
ИРК.V.774416 | Комплектующие; розетка | Комплектующие Valena (мех-м 1м. Белый) 774416 | LEGRAND.Механизм одноместной розетки без заземления 10/16А 250В. Стерень защиты IP2. Крепление на винтах и захватах. Винтовые клеммы. Разъем: 3х2,5кв.мм. Комплектовать рамками LEGRAND VALENA 7744ХX. | шт | 157.77 | 145.63 | 10
РШМ.ABB.SRN6425K.SR2.К.600400250 | Шкаф пустой с монтаж. панел. | Шкаф пустой с монтаж. панел. ABB SRN6425K SR2 Корпус шкафа 600х400х250мм | Серия SR2 IP65, монтажная плата оцинкованная сталь 2мм, съемные металлические фланцы кабельных вводов с уплотнительной прокладкой, установка всех типов устройств, цвет RAL7035. В наименовании ВхШхГ. | шт | 5505.48 | 4771.42 | 2
ЗВХ.ПН.002.100.050 | Предохранитель | Предохранитель ПН-2 100/50 | Предназначены для защиты электрооборудования промышленных эл.сетей 3-х фазного переменного тока Uномин. до 1000В, частотов 50Гц и постоянного тока до 220В при перегрузках и КЗ. Масса 0,3 .. 0,97кг. | шт | 62.64 | 57.17 | 10
АКК.ДКС.76646B.К.RJ.045.005E.001 | Короб, комплектующие | Короб, комплектующие ДКС 76646B Комп. розетка RJ-45, кат.5E (разъем AMP), белая,1 мод | Компьютерная розетка RJ-45, кат.5E (разъем AMP), белая, 1мод. Уп=10шт. | шт | 447.3 | 353.98 | 4
ПС3.М.234.АRТM2.003.PB.G.230.400В.005А.000.005S.001.000 | Счетчик; 3-фазный | Счетчик Меркурий 234 АRТM2-03 PB.G 230/400В 5(10)А кл.т.- 0,5S/1,0 | На2направл-я учёта.M-смен-й модуль.P-проф.мощн.,расш-й журн.событ.,отклон-й напряж.и частоты.Внутр-е и возм-сть подкл-я внешн.резервн.питания.Цифр-е интерф.связи-оптопорт,RS485 и G-GSM/GPRSмодем.B-подсв.ЖКэкр.2электр.пломбы.Крепл.3в.300х174х78.<1,6кг | шт | 18370.8 | 15649.2 | 2
ВРО.G.GSL000736 | регулятор; освещенности; | регулятор Glossa GSL000736 (диммер универс. 600Вт/ВА, антрацит) | Светорегулятор (диммер) универсальный в сборе, 600Вт/ВА. Цвет антрацит | шт | 4574.37 | 3326.81 | 2
ЗПХ.ПМ.12010140.110.010А | Пускатель | Пускатель ПМ 12010140/110 10А 1з | IP40, габ. размеры: 171х104х122мм, уст. размеры: 100+-0.5х37х0.3мм, масса=1кг, нереверсивный, закрытый, без реле, без кнопок, 1 дополнительный замыкающий контакт | шт | 636.25 | 562.84 | 3
ВПП.ПП.002.016.Н4.М2.056 | переключатель; пакетный; | переключатель ПП 2-16/Н4 М2 пл. 56 (ЭТ) | 2-х полюсный. Ном. ток.-16А. Ном. напр. ~ 220В, ~ 380В. Корпус -IP56, пластик. Крепление основанием корпуса. Габ. мм. В-135, Ш-100, Г-90. Масса 0,98кг. | шт | 1035.45 | 915.97 | 4
ВВС.Э.BC10.001.Б | Выкл. освет.,скр.пров. | Выкл. освет.,скр.пров. Этюд BC10-001B (1-кл.) Белый | Однополюсный выкл. 10 AX-250V~2300W max. IP20. Цвет белый. | шт | 86.52 | 62.92 | 10
СЛГ.OSRAM.64695 | Лампа галогенная | Лампа галогенная OSRAM 64695 ECO (120Вт) | Произ-во Германия. упаковка 12 шт, световой поток 2600 лм, средний срок службы 2000 ч, расстояние между контактами 74.9 мм, диаметр 12 мм, цоколь R7s Рабочее полжение любое. | шт | 150.97 | 136.13 | 10
АХХ.ДКС.35262600.Т.10050.L600 | Прочая продукция | Прочая продукция ДКС 35262600 Телескопическое расширение для лотка 100х50 L600мм | Аксессуар для лотков ДКС. Телескопическое расширение для лотка 100х50 длина 600мм Уп=1шт | шт | 753.22 | 596.09 | 2
КОХ.ПВ3.000.5.Б | Провод уст.и освет. | Провод уст.и освет. ПВ3(ПуГВ) 0.5 Белый Дмитров | Бухта 1000м. Для электр.установок при стац.прокладке в освет.и силовых сетях, для монтажа электрооборудования.Масса 9кг/км, номин. наруж. D=2.6мм, испыт.U=2500В, рабочая температура от-50 до+70С. Конструкция: Жила-медная мягкая проволока(многопров. п | м | 3.96 | 3.37 | 200
ЗА2.DEK.ВА101.002P.010А.B.004.5А | Автомат 2-пол. | Автомат 2-пол. DEKraft ВА101-2P-010А-B 4.5кА (11017DEK) | Авт. выкл. 2Р 10А х-ка B ВА-101 4,5кА DEKraft | шт | 174.3 | 142.02 | 6
ВВС.L.77052.M.В.020A.002 | Выкл. освет.,скр.пров. | Выкл. освет.,скр.пров. Legrand 77052 Mosaic 20A 2п. инд. | Mosaic Выкл. 20A 2п. инд. Уп=10шт | шт | 1359.49 | 1254.91 | 2
ИБЗ.ИЭК.JXB.035А.С | Блок зажимов | Блок зажимов ИЭК ЗНИ-4мм2 (JXB35А) сер. | Выполнен из негорючего полиамида серого цвета(фаза). 400В/50Гц. Сечение проводов 2-4 кв.мм. Номин. ток35А. | шт | 14.75 | 12.48 | 80
С9В.Л.LED.005.LSR.3528WW120.009.6.IP20.012V.IEK | Светодиодная лента | Светодиодная лента LED 5м блистер LSR-3528WW120-9.6-IP20-12V IEK-eco | 120 светодиодов на 1м, 12В, IP20. Мощность 9.6Вт/м. Цвет- теплый белый. Лента крепится на самоклеящейся качественной основе "3М" | шт | 775.5 | 568.7 | 2
СЛК.PHL.MASTER.PL.E.033W.827.E27.220.240V.001CT.006.999610 | Лампа люминесц.компактная | Лампа люминесц.компактная PHL MASTER PL-E 33W/827 E27 220-240V 1CT/6 999610 | U-образн. Лампа Дл. 196.2мм, ш. 48мм, диам. 39.6, уп. 6 шт | шт | 908.06 | 832.39 | 3
ЗК3.ПМЛ.2161МК.025А.380AC.УХЛ4.Б.КЭАЗ | Контактор 3-пол. | Контактор 3-пол. ПМЛ-2161МК-25А-380AC-УХЛ4-Б-КЭАЗ | Конденсаторные, для ёмкостных нагрузок. С переменным током цепи управления. Нереверсивный, без реле, без корпуса, без кнопок, m-0.65кг, габ. мм.: 80(127)х56х127. IP20, всп. контакт -NС(1р). С креплением на DIN-рейку. | шт | 2400.69 | 2200.63 | 4
АХХ.ДКС.38002INOX.К.CPO.090.090.100 | Прочая продукция | Прочая продукция ДКС 38002INOX Крышка CPO 90 на угол горизонт.90 осн. 100, нерж. | Крышка CPO 90 на угол горизонтальный 90° осн. 100, нержавеющая уп=1шт. | шт | 1407.69 | 1114.03 | 2
ВКК.ZB4.BA1 | Кнопка комплектующие | Кнопка комплектующие ZB4-BA1 (головка кнопки, бел.) | IP65, потайной толкатель (обычный), хромированный ободок, для щитового монтажа диаметром 22мм, модульная конструкция, масса 0.029кг | шт | 146.71 | 132.04 | 2
ВКХ.ABB.MP2.020L | Кнопка | Кнопка ABB MP2-20L синяя кнопка | Кнопка MP2-20L синяя (только корпус) без подсветки с фиксацией, кольцо из хромированного пластика | шт | 477.26 | 406.55 | 5
ЗПХ.ПМЕ.213.110.025А.004.004 | Пускатель | Пускатель ПМЕ 213/110 25А 4з+4р | IP00,реверсивный,откр.,б/реле, габаритные размеры: 130х200х130мм, установочные размеры:100+-0.5х170+-0.5мм, масса=2.7кг, 4з+4р доп. контактов | шт | 2195.95 | 1942.57 | 2
АХХ.ДКС.BBA3020.Л.DS.200 | Прочая продукция | Прочая продукция ДКС BBA3020 Легкая консоль потолочная DS осн.200 мм | Консоль для подвеса лотка ширина 200 мм оцинкованная. Уп.4шт. | шт | 389.19 | 273.78 | 12
ЗЧ3.ATV320U06N4B | Преобр.частоты 3-ф | Преобр.частоты 3-ф ATV320U06N4B (0.55kW 380/500V 50/60Гц) | Ном. мощность двигателя - 0.55кВт, встроенный фильтр ЭМС, навигационная клавиша на передней панели, книжное исполнение | шт | 10593.11 | 9370.83 | 2
С9О.ОНЛАЙТ.071.656.OFL.010.004K.BL.IP65.LED | Прожектор светодиодный | Прожектор светодиодный Светильник ОНЛАЙТ 71 656 OFL-10-4K-BL-IP65-LED | прожектор 10Вт, гарантия 2 года | шт | 226.02 | 191.18 | 10
ЗА3.ВА.047.029.003P.001A.004.5А.B.TDM | Автомат 3-пол. | Автомат 3-пол. ВА 47-29 3P 1A 4.5кА х-ка B TDM | IP20, 220/400В, корпус и детали аппарата выполнены из пластика, не поддерживающего горение. Диапазон раб.температур -40 +50С | шт | 354.54 | 304.6 | 4
ТТХ.ОСМ.001.6.220.005.022.110.110 | Трансформатор | Трансформатор ОСМ-1.6 220/5-22-110/110 | IP00, 180х230х130мм, 15.5кг | шт | 9245.68 | 8457.43 | 2
КСП.КПС.FRLS.002.002.001.5 | Кабель систем пожар.сигнализации | Кабель систем пожар.сигнализации КПСнг-FRLS 2х2х1.5 | Бухта 200м; огнестойкий кабель с медными однопров.жилами, парной скрутки, с изоляцией из огнестойкой кремнийорганич.резины и оболочкой из ПВХ пластиката пониж.пожароопасности; при температуре от -40 до +70, Uном=0.3кВ Наруж.диаметр 7.2х12.5мм, масса | м | 46.74 | 45.01 | 200
С2О.ALS.PRS.136.HF.1067000040 | Светильник люмин.; потолочный | Светильник люмин. ALS.PRS 136 HF 1067000040 | IP54., c призматическим рассеивателем, с ЭПРА. Масса=2,2кг.Крепл-е на поверхность потолка.Корпус серого цвета из полиэстра усиленного стекловолокном. Оптич. часть устанавливается в корпус скрытыми пластиковыми защелками. | шт | 4289.96 | 3733.85 | 2
ЗПХ.ПМЕ.211.220.025А.001 | Пускатель | Пускатель ПМЕ 211/220 25А 1з | IP00,нереверсивный,откр.,б/реле, габаритные размеры: 93х89х116мм, установочные размеры:75+-0.5х75+-0.5мм, масса=1.07кг, 1з доп. контакт | шт | 849.54 | 751.52 | 3
ААС.ГИН.054.ИЭК | Гильза соединит. обжимная | Гильза соединит. обжимная ГИН 54 (MJPT 54N) ИЭК | UZA-24-D54-D54 Гильза изолированная нулевая . Сеч.СИП: левая часть 54мм2, правая часть 54мм2, Центр герметизир. кольца: левая часть-черный, правая часть-черный, Тип матрицы для опрессовки гильз Е173. Для мех. и эл. соед-я проводов нейтрали в системах | шт | 188.6 | 159.51 | 10
ЗА3.DEK.ВА201.003P.063А.C.010А | Автомат 3-пол. | Автомат 3-пол. DEKraft ВА201-3P-063А-C 10кА (13007DEK) | Авт. выкл. 3Р 63А х-ка С ВА-201 10кА DEKraft | шт | 1020.77 | 831.74 | 2
ЗК3.LC1E120Q5 | Контактор 3-пол. | Контактор 3-пол. LC1E120Q5 (120А, 380В, 50Гц) | трехполюсный, нереверсивный контактор на 120А, без реле,катушка 380В 50/60Гц, установка на панель, доп. контакты 1н.о+1н.з | шт | 5200.21 | 4506.85 | 2
ЗА4.ВМ.063.004.002А.NB | Автомат 4-пол. | Автомат 4-пол. OptiDin ВМ63-4NB2-УХЛ3 | Мод. авт. выкл., с э/м и тепловым расцепителем, для нечастых операт. ВО - до 30раз в сутки, на DIN-рейку 35мм xtnsht[пол., номин. напр.400В 50Гц, ПКС-6кА. Износост.-10000циклов. IP20. От -60 до +40. Габ: 84х71.2х70мм. Масса - 0.49кг УХЛ3. | шт | 783.94 | 724.55 | 3
ЗА3.DEK.ВА103.003P.016А.B.006А | Автомат 3-пол. | Автомат 3-пол. DEKraft ВА103-3P-016А-B 6кА (12042DEK) | Авт. выкл. 3Р 16А х-ка B ВА-103 6кА DEKraft | шт | 506.73 | 412.89 | 4
АЛХ.ДКС.SNL3515.Л.15050.L.3000 | Лоток | Лоток ДКС SNL3515 неперфорированный 150х50 L 3000 | Лоток S3 неперфорированный 150х50 L 3000 . Уп=24м | м | 188.84 | 149.44 | 12
ЗЧ3.ATV212HU15N4 | Преобр.частоты 3-ф | Преобр.частоты 3-ф ATV212HU15N4 (1.5kW 380/480V 50/60 Гц) | Предназначен для упр-я 3-х фазными асинхронными двигателями в системах вентиляции, водоснабжения, отопления и кондиционирования. Напряж. питания 380-480В, 50/60Гц, мощность двигателя 1.5кВт, масса=2кг. | шт | 12017.94 | 10631.25 | 2
ЗКМ.L.412524.М.025A.002НЗ.230В.АС | Контактор модульный | Контактор модульный Legrand 412524 Мод. конт-р 25A 2НЗ 230В АС | Мод. конт-р 25A 2НЗ 230В АС , 1 модуль | шт | 2101.27 | 1939.63 | 2
АЛХ.ДКС.FC5050.П.050500.L3000 | Лоток | Лоток ДКС FC5050 Проволочный 50х500 L3000 | Проволочный лоток 50х500 L=3000. Уп=12м | м | 838.16 | 663.3 | 6
ЗА1.ИЭК.ВА.047.029.040A.В | Автомат 1-пол. | Автомат 1-пол. ИЭК ВА 47-29 40A В (1P) | IP40, 220/380В, на DIN-рейку 35мм, с электромагнитным и тепловым расцепителями, коммутац.способность 4.5кА, макс.сечение провода 25 кв.мм, срабатывание эл-магн.расцепителя 3-5 Iном, 75х18х80мм | шт | 107.81 | 91.18 | 12
РВР.ВРУ1.042.002 | вв.-распред.устр.; распр.; | вв.-распред.устр. ВРУ1-42-02 | 27 передохранителей ППН-35 на 100А. Блок управления освещением.Корпус ВРУ-1 бп (IP40) 1800х800х450мм | шт | 40822.31 | 39585.27 | 2
ЗД0.АВДТ32М.С16.030А.ИЭК | Автомат дифференц. | Автомат дифференц. АВДТ32М С16 30мА ИЭК | Авт. выкл. дифференц. тока. Номин ток=16А, номин. откл. дифф.ток=30мА.Число полюсов 1+N. 230В 50Гц. Имеется защелка с двойн. фикс.полож. | шт | 1127.33 | 953.46 | 5
ЗКХ.CT.15958 | Контактор | Контактор CT 15958 (1н.о., 25А, 240В) | Однополюсный модульный контактор без ручного управления с индик. напряжения (2 модуля 9мм). Напряжение главной цепи до 250В, цепи управления - 230/240В~. | шт | 972.65 | 790.28 | 2
ОС1.LIDER.PS2000W | Стабилизатор напряжения | Стабилизатор напряжения LIDER PS2000W-30 (2000ВА) (1-фаз.) | Входное напряжение 125-275В, выходное 220+/-4,5% В, металлический корпус с IP 20, температура эксплуатации -40с - +40 градусов. Комплектуется сетевым шнуром и розетками для подключ.к сети Вес-11кг. Размеры 265х135х245мм | шт | 17712.5 | 16586.1 | 2
ЗРТ.LUCA18FU | реле; тепловое; | реле LUCA18FU ( блок управления 110-220V AC/DC) | Стандартный блок управления с регулировкой теплового тока 4.5-18А , применяется с силовым блоком LUB32. Мощность двигателя макс.=7.5 кВт. | шт | 4948.01 | 4214.97 | 2
ВБК.DEK.КП101.001.001 | Блок кнопочный | Блок кнопочный DEKraft КП101-1-01 (25501DEK) | Кноп. пост 1-местн. с каб. вводом для устр. сигн. и управления | шт | 78.25 | 63.76 | 10
СДХ.001ДБИ.1000ДРЛ.220.Н | Дроссель | Дроссель 1ДБИ-1000ДРЛ/220-Н-026М незав. |  | шт | 500 | 435.19 | 2
С9Д.FA19M.Ф.ЭРА.А.004.5A.019LED.ЗУ.220V.012V | фонарь; светодиодный | фонарь FA19M ЭРА Акку 4.5Ah, 19xLED, ЗУ 220V+12V, карт (10/120) | "Аккумуляторный светодиодный прожектор: ? 19 белых LED ? Аккумулятор 4V 4.5Ah (AC3, DT4045) ? подзарядка от сети 220V и бортовой сети автомобиля 12V ? ремень для переноски на плече." | шт | 1285.7 | 1167.02 | 2
АЛХ.ДКС.35268INOX.Л.60050.L.3000 | Лоток | Лоток ДКС 35268INOX перфорированный 600х50 L 3000, нержавеющ. | Лоток перфорированный 600х50 L 3000, нержавеющ. Уп=6м | м | 7436.91 | 5885.49 | 2
АЛХ.ДКС.35052.Л.10080.L.2000 | Лоток | Лоток ДКС 35052 100х80 L 2000 | Лоток 100х80 L 2000. Уп=16м | м | 385.31 | 304.93 | 16
ЗА3.АЕ2043М.100.000У3.Б.012.5А | Автомат 3-пол. | Автомат 3-пол. АЕ2043М-100-00У3-Б 12.5А (Черкесск) | Упаковка 3шт. 3пол., с эл./магн. расц, отс. 12in, 380В, коммутац. спос.Icu-3кА, 145х75х105(IP00), масса-0,79кг. | шт | 1100.48 | 989.69 | 3
ЗА1.DEK.ВА101.001P.006А.D.004.5А | Автомат 1-пол. | Автомат 1-пол. DEKraft ВА101-1P-006А-D 4.5кА (11100DEK) | Авт. выкл. 1Р 6А х-ка D ВА-101 4,5кА DEKraft | шт | 107.46 | 87.56 | 12
ЗД4.ИЭК.АД.014.025А.100А | Автомат дифференц. 4-пол. | Автомат дифференц. 4-пол. ИЭК АД-14 25А 100мА | IP20, U=400В, 50Гц, Номинальная отключ. способность 4500А. Представляет собой автомат+электронное УЗО.Реализует защиту от КЗ, токов перегрузок и токов утечки. Номин. откл. дифференциальный ток=100мА, механическая износоустойчивость= не менее10000 цик | шт | 1545.06 | 1306.76 | 3
ВВМ.005TG7551 | Выкл. комплектующие | Выкл. комплектующие 5TG7551 (клавиша 1-о мест.) | предназначена для комплектации выключателей серии DELTA PLUS,цвет - титановый белый, термостойкий дюропласт, не желтеет со временем. | шт | 120.25 | 104.67 | 2
КСХ.ВВГ.LS.003.016.000.66.К | Кабель силовой | Кабель силовой ВВГнг(А)- LS 3х 16 ок(N, PE)-0.66 Кабэкс | LS-низкое дымо- и газовыд-е. силовой кабель с медной токопроводящей жилой, изоляция и оболочка из ПВХ композиции пониженной пожароопасности | м | 313.7 | 282.33 | 100
ЗВХ.ПКТ.102.006.050А.031.5.У1.К | Предохранитель | Предохранитель ПКТ 102-6-50А-31.5 У1 К | Компл: 1 патрон +2контакта+2изол. Предохр. токоограния-й, для защиты сил. трансформаторов, возд. и каб. линий в 3ф. сетях ~тока f=50, 60Гц, Uном.=6кВ, Iном=50А, Iном.откл.=31,5кА диаметр=72мм, дл.=450мм,m=8,5кг | компл | 1725.75 | 1380.6 | 1
ЗА3.DEK.ВА301.003P.0025А.025А | Автомат 3-пол. | Автомат 3-пол. DEKraft ВА301-3P-0025А 25кА (21002DEK) | Силовой авт. выкл. 3P 25А ВА-301 25кА DEKraft | шт | 2045.83 | 1666.97 | 2
ТТХ.ОСМ1.000.25.220.005.022.110.110 | Трансформатор | Трансформатор ОСМ1-0.25 220/5-22-110/110 | IP00, 105х106х130мм, 3.9кг | шт | 2200.5 | 1984.25 | 2
ПС3.CE300.S33.043.J | Счетчик; 3-фазный | Счетчик CE300 S33 043-J | 1-тарифный; для уст. в щиток; кл.т.-0.5S; номин.напряж.-3х230/400В; номин.базовый (макс.) ток-5(10)А; оптич.интервейс; на 1 направл.учета; диапазон раб.темп. от -40 до +60 | шт | 3145.5 | 2904.25 | 2
АХХ.ДКС.00942RL.Ж.SPIRALITE.PA2 | Прочая продукция | Прочая продукция ДКС 00942RL Жгут витой, SPIRALITE PA2, черный | Жгут для стяжки проводов устойчив у ультрафиолету ширина спирали 8мм | м | 26.31 | 18.51 | 100
С2Б.ОБН.001.030.012.Ф | Светильник люмин.; настенный | Светильник люмин. ОБН 01-30-012 Фотон | IP20. УХЛ4, корп. сталь,защит. экран сталь, лампы бактерицидные Т8, G13 1x30, ЭПРА | шт | 590.04 | 513.31 | 5
ТТТ.ТТИ.А.250.005А.010ВА.000.5 | Трансформатор тока | Трансформатор тока ТТИ-А 250/5А 10ВА кл/т 0.5 | Масса 600г. Предназ. д/передачи сигнала измерит.приборам или устройствам защиты и управления; для защиты оборудования от повреждения. Выпускаются в корпусе из негорючей самозатухающей пластмассы с прозр. пломбир. крышкой. | шт | 518.98 | 380.59 | 2
ЗПХ.ПМ.12040110.220.040А.001 | Пускатель | Пускатель ПМ 12040110/220 40А 1з | IP54, масса=1.25кг, габаритные размеры: 235х152х146мм, установочные размеры: 150+-0.5х90+-0.3мм, нереверсивный, в корпусе, без реле,без кнопок, 1з дополнительный контакт | шт | 1565.76 | 1385.1 | 2
ЗПХ.ПМЛ.2611.220.025А | Пускатель | Пускатель ПМЛ 2611/220 25А | 25А. IP54, реверсивный, с реле с электрич. и механич. блокировкой, в корпусе,без кнопок. Количество контактных групп: 1р. | шт | 4258.31 | 3839.82 | 2
ИХХ.ДКС.75023W.К.002.RAL.9010 | Прочая продукция | Прочая продукция ДКС 75023W Каркас на 2 мод. (1-мест.), белый, RAL 9010 | Каркас на 2 модуля (одноместный), белый, RAL 9010 Уп=20шт. | шт | 35.9 | 28.41 | 20
ЗК3.ПМЛ.2100.025А.380AC.УХЛ4.Б.КЭАЗ | Контактор 3-пол. | Контактор 3-пол. ПМЛ-2100-25А-380AC-УХЛ4-Б-КЭАЗ | С переменным током цепи управления. Нереверсивный, без реле, без корпуса, без кнопок, m-0.57кг, габ. мм.: 86х57х95. IP00, всп. контакт -NO(1з). | шт | 673.02 | 616.94 | 10
ВХХ.ABB.Р.OHB200J12PE011 | Прочая продукция | Прочая продукция ABB Ручка управления OHB200J12PE011 | (черная) для управления реверсивными рубильниками типа ОТ1000..1600Е_C | шт | 2456.26 | 2274.31 | 2
С9О.ДО.009.060.002.030 | Прожектор светодиодный | Прожектор светодиодный ДО 09-60-002 линза 30 град | IP67. Масса 5кг. Мощность 60Вт, линза 30гр, Световой поток 5510лм, цвет.температура 5300-5700К, ллина 238мм | шт | 8664.73 | 7884.9 | 2
С9Л.ЭРА.LED.A60.010.827.E27.ECO | Лампа светодиодная (LED) | Лампа светодиодная (LED) ЭРА LED smd A60-10w-827-E27 ECO. (10/100/1200) | 10W/170-265V, d 60 мм,L 110 мм, 700 Лм | шт | 55.68 | 50.54 | 20
АКК.ДКС.76851B.З.220V.001 | Короб, комплектующие | Короб, комплектующие ДКС 76851B Зуммер 220V, белый, 1мод. | Зуммер 220V, белый, 1мод.Уп=5шт. | шт | 750.1 | 593.63 | 3
СЛК.EFS.011E.T2.E14 | Лампа люминесц.компактная | Лампа люминесц.компактная EFS 11E T2 (CW) E14 (8/157) | Производство HITACHI. Комп.люм.энергосберег. лампа. Напр. 220- 240V. Е14., Трубка T2 Цвет температура : белый свет. Срок службы 6000ч. Горит непрерывно, благодаря электронному преобразователю сети. Мгновенный пуск. | шт | 104.94 | 96.87 | 2
КСХ.ВВГ.001.002.5.Ч | Кабель силовой | Кабель силовой ВВГ 1х 2.5 Черный Алюр | Номин. наруж. диаметр=5.4мм. Расчетная масса = 50кг/км. Изоляция (черная) и оболочка кабеля из поливинилхлоридного пластиката. Медная токопроводящая жила. Рабочее напряжение ~660В. Длительно допустимая Т=70 градусов. Для передачи и распределения элек | м | 20.32 | 17.98 | 100
ТТХ.ОСМ1.000.25.220.005.042 | Трансформатор | Трансформатор ОСМ1-0.25 220/5-42 | IP00, 105х106х130мм, 3.9кг | шт | 2200.5 | 1984.25 | 2
ЗПХ.ПМЛ.5112.110.125А | Пускатель | Пускатель ПМЛ 5112/110 125А | 125А.660В, IP54. оболочка. 3р+3з, нереверсивный, без реле , без кнопок, Масса 14,9кг, габариты: 500х300х220мм. Предназнач. для дистанц. пуска, остановки и реверсирования трехфазных асинхронных электродвигателей. | шт | 13633.31 | 12293.5 | 2
ИКР.КП.024.014.024 | Коробка распаечная | Коробка распаечная КП-24-14-24 взрывозащ. | IP54, масса = не более 2.5кг, номин. напряжение 380В и 660В. Для соед-я разветвления гибких или бронир. кабелей с медными или алюминиевыми жилами в цепях переменного тока электроустановок химической, газовой, нефтяной и др. отраслях промышленности. | шт | 8347.32 | 7855.07 | 2
АДА.DEK.PG.013.5.КВ101.013.IP54 | Уплотнительный кабельный ввод | Уплотнительный кабельный ввод DEKraft PG 13.5 КВ101-13-IP54 (32153DEK) | Уп=20шт.Кабельный ввод типа PG диаметр кабеля 5-12мм IP54 | шт | 14.35 | 11.69 | 20
ЗА2.DEK.ВА103.002P.001А.C.006А | Автомат 2-пол. | Автомат 2-пол. DEKraft ВА103-2P-001А-C 6кА (12065DEK) | Авт. выкл. 2Р 1А х-ка C ВА-103 6кА DEKraft | шт | 396.58 | 323.14 | 3
ЗРК.DEK.РР102.002.010 | реле; комплектующие; | реле DEKraft РР102-2-10 (23235DEK) | Розетка для ПР102 2 контакта 10А DEKraft | шт | 91.07 | 74.21 | 10
ИСП.Р.ABB.316.RS6.003P+E.016А | Разъем штепсельный | Разъем штепсельный Розетка ABB 316 RS6 3P+E 16А (на стену) | Розетка для монтажа на поверхность 16A, 3P+E, IP44 | шт | 445.53 | 379.53 | 5
ЗКК.ABB.CA4.010 | Комплектующие; контактор | Комплектующие ABB CA4-10 (фронт. доп. кон-т 1НО д/контакторов) | Фронтальный доп. контакт для контакторов АF09...АF38, 1Н.О. контакт. | шт | 226.11 | 192.61 | 10
ЗПХ.ПМ.12025240.220.025А.003 | Пускатель | Пускатель ПМ 12025240/220 25А 3з | IP40, масса=1.25кг, габаритные размеры: 207х132х140мм, установочные размеры: 130+-0.2х75+-0.2мм, нереверсивный, закрытый, с реле,3з | шт | 1575.53 | 1393.74 | 2
КОГ.ПВС.004.006.Б.ККЗ.ГОСТ | Провод уст.и освет.; гибкий | Провод уст.и освет. ПВС 4х 6 Белый ККЗ ГОСТ | бухта 100м; Провод гибкий с ПВХ изоляцией и мед. скрученными жилами в ПВХ оболочке. Раб. напряжение ~ до 380 В. Длительно допустимая Т=70 градусов. Предназначен для присоединения приборов для жилых и административных помещений. Наружный диаметр, мм - | м | 174.69 | 148.81 | 100
С5К.ЖКУ.015.400.105."Сириус" | Светильник ДНАТ; консольный | Светильник ДНАТ ЖКУ-15-400-105 "Сириус" | Масса=12,8кг, к-т мощности не менее 0,85, КПД не менее 76%, Габаритные размеры: 795х375х355мм. С защит. стеклом.105-широк.боковая кривая силы света. Назначение: улицы,дороги с высок.,сред.,интенсивностью движения. | шт | 9892.67 | 9034.08 | 2
СЛК.КЛЛ.FS.085.В.2700.К.Е40.TDM | Лампа люминесц.компактная | Лампа люминесц.компактная КЛЛ-FS-85 Вт-2700 К Е40 TDM | Лампа энергосберегающая компактная люминисцентная. 560х420х335мм. Вес 6,86кг. | шт | 410.48 | 352.67 | 5
ВПХ.ИЭК.AC.022.Ч | Переключатель | Переключатель ИЭК AC-22 Черн.(1з+1р) | На 2 фиксир. положения I-O . Применяются в электрощитах, пром. оборудование, на объектах энергоснабжения. Переключение отдельных электрических цепей.Контакты 2 группы:1з+1р. d=22мм. | шт | 226.22 | 191.33 | 4
ЗВХ.ПТ.001.1.010.008А.012.5 | Предохранитель | Предохранитель ПТ 1.1-10/8А-12.5 У3 Идрица | ИДРИЦА, ПО СОГЛАСОВАНИЮ С ОТВЕТСТВЕННЫМ СНАБЖЕНЦЕМ. 10кВ, номинальный ток 8А, номинальный ток отключения 12.5кА, длина 412мм, диаметр 50мм | шт | 550.71 | 508.35 | 2
С9Л.PLED.G4.COB.002.5.200L.3000K.012В.J.2855749 | Лампа светодиодная (LED) | Лампа светодиодная (LED) PLED-G4 COB 2.5w 200Lm 3000K 12В (LED driver!) Jazzway 2855749 | Лампа светодиодная серия SUPER POWER, цоколь G4, 12 вольт, технология COB 2,5W 3000K 200Lm Уп=100/1000шт | шт | 130.94 | 111.98 | 10
АХХ.П.090.110.300 | Угол (поворот) | Угол (поворот) Поворот на 90 гр. 100х300 | Аксессуар к мет. лотку.Поворот на 90гр. с крышкой. Для организации гориз. поворота каб. трассы на 90градусов. Материал: сталь горячего цинкования. Вес=2,51кг. P=300мм, W=430мм, H=100мм. Толщина металла=0.8мм. | шт | 673.31 | 569.47 | 2
ВКХ.ИЭК.ABLF.022.022.240В.З | Кнопка | Кнопка ИЭК ABLF-22 зеленый d22мм неон/240В (1з+1р) | Цвет зеленый, ном.напряжение част 50Гц до 660В, ном. ток от 1.5А. Диапазон температур: -10 до +40С. IP40. Возвратная без фиксации | шт | 243.37 | 205.84 | 10
СХХ.Д2 | Прочая продукция | Прочая продукция Держатель для ламп (Д/ГСП17-700,1000,2000) | Для ГСП17-700,1000,2000 | шт | 190.75 | 187.48 | 10
МХХ.И.000.01819.Ж.020.ИЭК | Прочая продукция | Прочая продукция Изолента 0,18х19 мм желтая 20 метров ИЭК | Высококачественная изолента. Толщина - 0.18 мм, ширина - 19 мм. | шт | 47.81 | 40.44 | 20
ЗВХ.NH000.032А | Предохранитель | Предохранитель NH00С 32А | ном.напряжение 500В, ном.выключающая способность 120кА, серебреные контакты, с указателем срабатывания, габаритные размеры 78.5х20х36мм | шт | 225.3 | 220.87 | 7
КСХ.ВВГ.П.002.004.000.66.К | Кабель силовой | Кабель силовой ВВГ-Пнг(А) 2х 4 ок (N)-0.66 Кабэкс | Медная жила. Материал изоляции и оболочки-ПВХ, не распространяющий горение. Использ. для передачи и распределения эл.энергии в стационарных условиях (в т.ч. для АЭС). Допустимая T=80 град. | м | 54.11 | 48.7 | 100
ЗВХ.ПТ.001.1.010.010.031.5.003У3.К | Предохранитель | Предохранитель ПТ 1.1-10-10-31.5 3У3 К | Uном.=10кВ, Iном=10А, Iном.откл.=31,5кА диаметр=53мм,дл.=400мм,m=1,9кг | шт | 665.38 | 633.93 | 3
ТТТ.ТПЛК.010.1000.005 | Трансформатор тока | Трансформатор тока ТПЛК-10 1000/5 | Масса=48кг, окруж. среда невзрывоопасная. Раб. полож-е - любое. Для передачи сигнала измерительной информации измерительным приборам и устройствам защиты и управления, в установках переменного тока частоты 50Гц с номин. напряжением 10кВ. | шт | 103397.44 | 94373.31 | 2
НОП.О.095.000.3.П | Инструмент | Инструмент Отвертка 95 х 0.3 с Пр. шлиц. |  | шт | 9.05 | 7.88 | 2
КЭХ.ПЭТВ.002.0315 | Провод обмот. | Провод обмот. ПЭТВ-2 0315 | Масса=0,7075кг/км.Для изгот-я обмоток температур. класса "В": измерит. и регистрир.приборов, телеф.капсюлей, двигателей малой мощности, электромагнитов и сухих трансф-ов.Отличные механич.св-ва позволяют использовать провода для механизир.намотки.Усто | кг | 873.38 | 792.52 | 20
ЗУ4.DEK.УЗО03.004P.040А.030.006А | УЗО 4-пол. | УЗО 4-пол. DEKraft УЗО03-4P-040А-030 6кА (14080DEK) | УЗО 4P 40А 30мА AC УЗО-03 6кА DEKraft | шт | 1019.81 | 830.96 | 3
СЛЛ.OSRAM.L.058.010 | Лампа люминесцентная | Лампа люминесцентная OSRAM L 58W/765 25X1 LF | Произ-во Германия. лампа дневного цвета (цветовая температура 6500К), характеристика цвеопередачи 2А (Ra 70-79), длина 1500мм, диаметр 26мм, цоколь G13, срок службы 7500ч. В коробке 25шт. | шт | 77.02 | 69.45 | 50
ВДХ.ДД.008.Ч.1100В.180.012.IP44 | Датчик движения | Датчик движения ДД 008 Черн., 1100Вт, уг. обзора 180град., дальность 12м, IP44 | Датчик движения черный, максим.нагрузка 1100Вт, угол обзора 180град., дальность 12м, IP44. Размеры: 145х120х58мм. Способ установки - настенно-потолочный. Для автомат. вкл и выкл. нагрузки в заданном интервале времени в зависимости от наличия движущих | шт | 418.12 | 332.83 | 4
ЗА4.ВА.047.100.004P.100А.010А.D.TDM | Автомат 4-пол. | Автомат 4-пол. ВА 47-100 4P 100А 10кА х-ка D TDM | IP20.Монтаж производят на 35мм монтажную DIN-рейку. Диапазон раб. температур от -40 до +50С. Срок службы не менее 15лет. | шт | 1678.23 | 1462.46 | 2
ДЭХ.АИР.080A6.380В.000.075В.1000.2081.DRIVE.ИЭК | Электродвигатель | Электродвигатель АИР 80A6 380В 0,75кВт 1000об/мин 2081 DRIVE ИЭК | IP55, на лапах+фланец, высота оси вращения 80мм, длина сердечника A | шт | 6103.9 | 4476.19 | 2
АКЗ.КМЗ.025.016 | Короб, заглушка | Короб, заглушка КМЗ 25х16 (для короба "Элекор") | CKK10D-Z-025-01 Заглушка для кабель-канала "Элекор" | шт | 10.02 | 8.47 | 40
МТМ.ДКС.50232.М.032.IP67 | трубка; муфта; | трубка ДКС 50232 Муфта труба-коробка д.32 IP67, серая | Муфта труба-коробка, IP67, д.32мм Уп=50шт. | шт | 99.14 | 78.46 | 15
НРМ.П.ПКМ.ПМК.240 | Многофункциональный инструмент (опрессовка/ резка/ прошивка) | Многофункциональный инструмент (опрессовка/ резка/ прошивка) Пресс ПМК-240 (КВТ) | Пресс механич. гексагональный обжим, опрессовываемые сечения: Cu 6-185 мм.кв, Al 16-185 мм.кв ПОСТАВЛЯЕТСЯ С КОМПЛЕКТОМ МАТРИЦ | шт | 8464.51 | 5643 | 1
ЗК3.ПМУ.1810К | Контактор 3-пол. | Контактор 3-пол. ПМУ 1810К (18А,380В/50Гц, 1но) (PMU1810K) | Серия "Телемеканик". Управление электродвигателями по категории применения АС-3 на ток 18А. Присоединение кабелем с наконечниками или без наконечников. Стандартная мощность трехфазного двигателя 50/60Гц по категории АС-3 - 7,5кВт. Вес 0,365 кг. | шт | 379.53 | 346.73 | 2
ЗРВ.PCR.513 | реле; времени; | реле PCR-513 (программируемое) | Реле времени с задержкой включения, монтаж на DIN-рейке 35 мм 8А 230В IP20 | шт | 1845.27 | 1684.22 | 2
ЗКК.DEK.ПК03.001.002 | Контактор комплектующие | Контактор комплектующие DEKraft ПК03-01-02 (24110DEK) | Приставка контактная доп.контакты 2НЗ боковая для КМ-03 9-95А | шт | 184.96 | 150.71 | 8
ИХХ.080.0010.П.080.0600 | Прочая продукция | Прочая продукция 80-0010 Промрукав переходник для 80-0600 | Переходник кабельный для установочной коробки 80-0600 в гипсокартон и полых стен. уп=100шт. коробка 1000шт (10 упаковок) | шт | 1.93 | 1.75 | 300
ПС1.NP71L.001.001.003 | Счётчик электроэнергии | Счётчик электроэнергии NP71L.1-1-3 | Заменен на NP71E.1-10-1. 1-но фазн. 230В(+-20%), 50Гц (+-20%), ном/макс. ток 5/80А, класс точн. А/Р эн.-1.0/2.0, масса-0.71кг, габ.-(213х127.5х62мм), IP54 | шт | 5743.3 | 5326.05 | 2
АХХ.П.090.В.050.100 | Угол (поворот) | Угол (поворот) Поворот на 90 гр. Вертикальный внешний 50х100 | Аксессуар к мет. лотку.Поворот на 90 гр. вертикальный внешний 60х100. Для организации вертик. поворота каб. трассы на 90градусов. Материал: сталь горячего цинкования. Вес=0,42кг. P=100мм, L=283,5мм, H=50мм. Толщина металла=0.8мм. | шт | 420.34 | 355.51 | 5
ХХХ.Г.Ш.М12 | Крепежный элемент | Крепежный элемент Гайка шестигранная М12 | Для соед-я лотков и аксессуаров между собой. резьба М12 | шт | 4.47 | 3.78 | 100
ЗА1.ИЭК.ВА.047.029.005A.С | Автомат 1-пол. | Автомат 1-пол. ИЭК ВА 47-29 5A С (1P) | IP20, 220/380В, 50Гц, на DIN-рейку 35мм, для защиты эл. цепей от перегрузок и токов короткого замыкания. | шт | 124.51 | 105.31 | 12
АХХ.ДКС.37022INOX.У.CDSS.090.100 | Прочая продукция | Прочая продукция ДКС 37022INOX Угол CDSS 90 верт. внеш. переходник лев. осн.100 | Аксессуар для лотков ДКС. Угол CDSS 90 вертикальный внеш. переходник лев. осн. 100, нержавеющий уп=1шт. | шт | 4333.54 | 3429.52 | 2
ВПК.004G16.010.US25 | Переключатель; кулачковый | Переключатель 4G16-10-US25 (откр., аварийный) | 3-х полюсный 2-х позиционный (0-1) аварийный переключатель (желтая передняя панель с возможностью блокировки висячими замками) с нулевым положением, ном.ток 16А, ном.напряжение 660В, открытый, крепление за лицевой панелью, L=69мм, D=78мм, габаритные | шт | 3331.13 | 3265.62 | 2
ВВК.ВП.015К.021А.211.054.У2.003 | выключатель;концевой; | выключатель ВП 15К-21А-211-54 У2.3 (ЭТ) | толкатель, полумгновенный, IP54, выключатель путевой | шт | 338.33 | 299.29 | 4
ВВО.Э.BA10.004.Б | Выкл. освет.,откр.пров. | Выкл. освет.,откр.пров. Этюд BA10-004B (перекл.) Белый | Однополюсный переключатель. 10 AX-250V~2300W max. IP20. Цвет белый. | шт | 112.51 | 81.83 | 10
ВВС.G.GSL000531 | Выкл. освет.,скр.пров. | Выкл. освет.,скр.пров. Glossa GSL000531 (3-клав. дерево дуб) | 3-клавишный выключатель ( дерево дуб ). сх.3 | шт | 347.46 | 252.7 | 10
ПС1.М.202.5.230В.005А.001.0 | Счетчик; 1-фазный | Счетчик Меркурий 202.5 230В 5(60)А кл.т.-1.0 | 1тариф, Интерфейсы связи-импульсный выход. ОУ(отсчётное электромеханическое устройство). Крепл.на3х винтах. Габ.мм: В-204; Ш-119; Г-56, масса < 0,25кг.Раб. Т.: -40 +55°С. | шт | 888.77 | 757.1 | 5
КОХ.ПВ.001.016.0.ЭТК | Провод уст.и освет. | Провод уст.и освет. ПВ1(ПуВ) 16.0 Белый ККЗ | Бухта 100м. наружний диаметр 8.0мм, вес 172кг/км . Uном. ~450В/-1000В, класс жилы 1, толщина изоляции 1.0мм, Допустимый длительный ток - 100А. Стоек к воздействию: темп.окруж.среды -50 +70С, мех.ударов, линейного ускорения, изгибов, вибрацион.нагру | м | 99.02 | 84.35 | 100
РЩК.ВРУ.001.020.60.060.IP54.TITAN | щит; корпус; | щит ВРУ-1 20.60.60 IP54 TITAN | Шкаф напольный цельносварной, IP54, с 1 дверью, размер 2000х600х600мм | шт | 16066.15 | 13588.3 | 2
АКШ.ISM10203.095.055 | Короб; пластиковый | Короб ISM10203P для короба 95х55мм | Плоский угол для 90 градус. поворотов вниз или вверх, комплектуется напрвляющим элементом. Для короба 95х55мм. Цвет белый. Размер: 122х57х122мм. | шт | 746.8 | 613.44 | 2
ЗПХ.ПМ.12025210.380.025А.002.001 | Пускатель | Пускатель ПМ 12025210/380 25А 2з+1р | IP54, масса=1.55кг, габаритные размеры: 230х132х140мм, установочные размеры: 130+-0.2х75+-0.2мм.,нереверсивный, закрытый, с реле, кнопка "Стоп", 2з+1р | шт | 1792.13 | 1585.35 | 2
ВВС.П.ВС1У.116.Б | Выкл. освет.,скр.пров. | Выкл. освет.,скр.пров. Прима VS1U-116-BI "WESSEN" | Выключатель скрытой установки одноклавишный. IP20. Номин. ток - 10А. Цвет белый. | шт | 67.61 | 49.17 | 96
С2О.ЛПО2018B.021В.230В.T5.G5 | Светильник люмин.; потолочный | Светильник люмин. ЛПО2018B 21Вт 230В T5/G5 | корпус из металла. Рассеиватель - рифленное оргстекло. ЛЛ T5 G5. Шнур 1.7м с выключателем. Цвет-серый | шт | 718.88 | 637.41 | 3
С9О.M.LED.K.100.001.750 | Прожектор светодиодный | Прожектор светодиодный Meteor LED/K-100-001 750 | IP65, 435х125х145, уличный, корпус алюминий, LED, 10826 лм, Ra=70, CCT=5000K, PF>0,97 | шт | 6240 | 5712 | 2
АШС.Ш.DIN."Стойка".ШНИ.0069.010.С.С | Шина | Шина N "ноль" на DIN-изол тип "Стойка" ШНИ-6х9-10-С-С ИЭК | Шина нул на DIN-изол тип "Стойка" . размер шины и кол-во отверстий: 6х9мм,10шт. уп=10шт. | шт | 69 | 58.36 | 10
ТТХ.ОСМ1.000.1.220.005.036 | Трансформатор | Трансформатор ОСМ1-0.1 220/5-36 | IP00, 85х86х90мм, 1.8кг | шт | 1208.25 | 1089.51 | 3
МТД.ДКС.025161.Д.160 | трубка; держатель; | трубка ДКС 025161 Держ-ль расстояния для двустен. труб, д160, одинарный | закрепление труб, препятствие смещению при засыпке, сохранение расстояния между двустенными трубами одного диаметра. Уп.50шт | шт | 266.16 | 187.23 | 25
ЗКК.ABB.К.CAL19.011B | Контактор комплектующие | Контактор комплектующие ABB Контакт CAL19-11B | Контакт CAL19-11B 1НО, 1НЗ дополнительный боковой для контакторов AF116-AF370 | шт | 741.98 | 632.06 | 3
С9О.A.LED.K.055.001.840 | Прожектор светодиодный | Прожектор светодиодный Arean LED/K-55-001 840 | IP65, 440х220х60, консольное крепление, корпус алюминий, стекло прозрачное ПК, LED, 55Вт, 4888 лм, 90лм/Вт, Ra=80, CCT=4000K, PF>0,97 | шт | 4976.4 | 4555.32 | 2
ЭВВ.A2175HBT.TC.220В | Вентилятор | Вентилятор A2175HBT-TC (170х150х50мм) 220В | Вентилятор, 220VAC, подшипник качения, 280мА, 39Вт,2650об/мин, 52dBA | шт | 1576.6 | 1439 | 2
АЛХ.PNK.100.Н.О | Лоток | Лоток PNK-100 Неперф. Оцинк.(100х50х2500мм) | Лоток кабельный неперфорированный оцинкованный. Размеры: 100х50х2500мм. | шт | 351.78 | 321.38 | 2
МХХ.ДКС.016050.К.D50 | Прочая продукция | Прочая продукция ДКС 016050 Кольцо резиновое уплотнит. для двустен. трубы D50мм | Установка на двустенную трубу ПНД и соединения муфтой для обеспечения герметичности IP55 д50мм | шт | 14.11 | 9.93 | 150
МЗХ.ДКС.52500.З.IP68.PG7.003.006.5 | Зажим | Зажим ДКС 52500 каб. с контргайкой, IP68, PG7, д.3 - 6.5мм | Зажим кабельный с контргайкой, IP68, PG7, д.3 - 6,5мм Уп=50шт | шт | 22.28 | 17.63 | 25
РШН.DEK.ЩРН.060 | Шкаф пустой навесной | Шкаф пустой навесной DEKraft ЩРН-60 (30208DEK) | Корпус мет. нав. 680х350х120, 60 мод., IP31, ЩРН-60 DEKraft | шт | 2243.18 | 1827.78 | 3
ЗК3.LC1E0910F5 | Контактор 3-пол. | Контактор 3-пол. LC1E0910F5 (1НО 9А 400В АС3, 110В 50Гц) | Пускатель для управления электродвиг-ми по категории применения АС-3 на ток 9А. Присоединение кабелем с наконечниками или без наконечников. Стандарт. мощность трехфазного двигателя 50/60Гц по категории АС-3 - 4кВт. | шт | 421.67 | 365.45 | 3
ПС1.М.201.4.010.080А.220В | Счетчик; 1-фазный | Счетчик Меркурий 201.4 230В 10(80)А кл.т.-1.0 | Учёт активной энергии. 1тарифный. Интерфейс связи: импульсный выход. ЖК-экран. Крепление на DIN-рейку. Габ: 105х105х65мм, масса < 0,35кг. Раб. Т.: -40 +55°С. | шт | 929.18 | 791.52 | 5
АКТ.L.10736.DLP.О.T.150.220 | Короб, отвод Т-образный | Короб, Отвод Т-образный Legrand 10736 DLP T на 150/220 | DLP Отвод T на 150/220 | шт | 864.56 | 798.06 | 2
ТТХ.ОСМ.000.063.380.014.014 | Трансформатор | Трансформатор ОСМ-0.063 380/14/14 | Масса=1.24кг, габаритные размеры: 85х70х90мм. | шт | 1042.5 | 943.66 | 2
ИЗА.ПА.001.001 | Зажим | Зажим ПА-1-1 | Масса, кг: 0.08 ;Зажимы соединительные плашечные типа ПА-1-1 применяются для соединения алюминиевых и сталеалюминиевых проводов марок А16, А25, А35, А50, АС16/2,7, АС25/4,2, АС35/6,2, а также защищенных проводов СИП-3 (SAX) сечением 16, 25, 35 мм2 в | шт | 22.28 | 20.97 | 20
ЗК3.LC1E200Q5 | Контактор 3-пол. | Контактор 3-пол. LC1E200Q5 (200А, 380В, 50Гц) | трехполюсный, нереверсивный контактор на 200А, без реле,катушка 380В 50/60Гц, установка на панель, доп. контакты типа LAEN... заказываются отдельно | шт | 11168.32 | 9679.21 | 2
АХХ.К.060.300 | Крестовина (Х-разветвитель) | Крестовина (Х-разветвитель) 60х300 | Аксессуар к мет. лотку. Крестовина. Для организации Х-образного ответвления каб. трассы. Материал: сталь горячего цинкования. Поставляется в комплекте с крышкой. Вес=3,64кг. P=300мм, W=558мм, H=60мм. Толщина металла=0.8мм. | шт | 788.71 | 709.84 | 2
ВВ3.ABB.Р.003.SHD203.050 | Выкл. нагрузки 3-пол. | Выкл. нагрузки 3-пол. ABB Рубильник 3пол. SHD203/50 рычаг крас. | DIN-рейка ном U AC-415В IP20 t=-20..+55 клемма 25 кв.мм | шт | 1788.6 | 1523.62 | 2
ЗПХ.ПМ.12010210.380.010А.002.001 | Пускатель | Пускатель ПМ 12010210/380 10А 2з+1р | IP54, габарит. размеры: 171х104х126мм, установочные размеры:100+-0.5х37+-0.3мм, масса=1.1кг, нереверсивный, закр.,с реле,б/кн.,2з+1р | шт | 1396.73 | 1235.57 | 2
ИРС.M.L.Р.71237 | Розетка; скрытой проводки | Розетка Makel Lillium (крем.) Роз."компьютер"+"телефон" 71237 | Розетка компьютер+телефон КРЕМОВАЯ. IP20. 250V. 16А. Использовать рамку и вставки производство Турция. | шт | 460.85 | 403.76 | 3
ЗА3.MG.C.060N.003P.032A.C | Автомат 3-пол. | Автомат 3-пол. MG C 60N 3P 32A (24353) | ном.напряжение 400/415В~, ток отключения 6кА, срабатывание электромагнитной защиты между 5 и 10-кратным значением ном.тока, количество циклов 20000, масса 0.22кг, установка на DIN-рейку, размеры 81х70х36мм | шт | 927.75 | 807.07 | 2
ЗПХ.ПМ12.010100.230.В.001.НЭ | Пускатель | Пускатель ПМ12-010100 230 В 1з НЭ | IP00;габ.разм.56х40х73;нереверсивный;без реле;3 полюса; крепление на дин-рейку, монтажную плату; напряж.кат. 230В. | шт | 279.36 | 249.43 | 5
ЗВХ.ПАР.010.010А.TDM | Предохранитель | Предохранитель ПАР-10 10А TDM | Предохранитель автоматический резьбовой.Применяется в быт. эл. сетяхуст-ся стационарнов основанияпредохранителейс резьбой контактной гильзы е27. Имеет 2 защиты от перегрузки и короткого замыкания. | шт | 120.54 | 103.56 | 10
С9Л.NE.G.005W.LED.833.E27 | Лампа светодиодная (LED) | Лампа светодиодная (LED) NE G PA 5W/LED/833 E27 (7/4883) | Лампа светодиодная. Форма лампы шар | шт | 149.18 | 137.7 | 2
ИВХ.ABL.1979830.В.IP68.016A.002P.E.250V | Вилка | Вилка ABL 1979830 с защит. крышкой IP68, 16A, 2P+E, 250V (зел) | ЗАКАЗ СОГЛАСОВЫВАТЬ С ОТВ.СНАБЖЕНЦЕМ. Вилка с защитной крышкой IP68, 16A, 2P+E, 250V, цвет зелёный | шт | 1194.9 | 1115.24 | 2
ЗПХ.ПМЛ.6614.220.160А | Пускатель | Пускатель ПМЛ 6614/220 160А | 160А.660В, IP54. оболочка, 2р+10з, реверсивный, с реле , с электрич. и механич. блокировками, кнопка стоп, Масса 25,1кг, габариты: 500х400х220мм. Предназнач. для дистанц. пуска, остановки и реверсирования трехфазных асинхронных электродвигателей. | шт | 30933.82 | 27893.8 | 2
ЗА1.MG.C60A.001P.032A.C | Автомат 1-пол. | Автомат 1-пол. MG C60A 1P 32A C (23802) | ПРЕДЛАГАТЬ ЗАМЕНУ НА 23854, ном.напряжение 230/240В~, ток отключения 3кА, срабатывание электромагнитной защиты между 5 и 10-кратным значением ном.тока, количество циклов 20000, масса 0.11кг, установка на DIN-рейку, размеры 81х70х18мм | шт | 103.52 | 93.17 | 2
СМН.ABB.MLBL.001R.024В.AC.DC | Лампа неон.миниатюрная | Лампа неон.миниатюрная ABB MLBL-01R со встроен. светодиодом красный 24В AC/DC | Блок MLBL-01R со встроенным светодиодом красный 24В AC/DC | шт | 475.49 | 405.05 | 10
ИРХ.002.РП.021.003 | Аксессуары для промежуточных реле | Аксессуары для промежуточных реле тип 2 к РП-21 3-конт. | крепится к панели с помощью защелки,присоединения внешних проводников переднее винтовыми зажимами | шт | 146.5 | 137.82 | 5
ММХ.Х.002.5.200.Н | Хомут | Хомут 2.5 х 200мм нейлон (100шт) | упаковка 100шт,морозоустойчивый, нейлон (-45С - +85С), размер: Длинна=200мм Ширина=2.5мм | шт | 0.62 | 0.52 | 500
ЗА1.ВА.047.029.001P.003A.004.5А.C.TDM | Автомат 1-пол. | Автомат 1-пол. ВА 47-29 1P 3A 4.5кА х-ка C TDM | IP40, 220/380В, на DIN-рейку 35мм, с электромагнитным и тепловым расцепителями, коммутац.способность 4.5кА, макс.сечение провода 25 кв.мм, срабатывание эл-магн.расцепителя 5-10 Iном, 75х18х80мм | шт | 111.08 | 96.8 | 6
ЗА2.ИЭК.ВА.047.100.100A.C | Автомат 2-пол. | Автомат 2-пол. ИЭК ВА 47-100 100A C (2P) | IP20.Монтаж производят на 35мм монтажную DIN-рейку. Диапазон раб. температур от -40 до +50С. Срок службы не менее 15лет. | шт | 972.22 | 822.28 | 6
АКК.ДКС.45025.Р."VIVA" | Розетка силовая (штепсельная) | Розетка силовая (штепсельная) ДКС 45025 силовая, цвет серый "VIVA" | Розетка DKC силовая, цвет - серый Уп=30шт. | шт | 300.34 | 237.68 | 10
ИРС.L.77483.Р.D.К.065.Н.С.0032.З.Б | Розетка; скрытой проводки | Розетка Legrand 77483 Р.Dlp Кр.65 Н.Ст. 3х2к+З Блок. | Р.Dlp Кр.65 Н.Ст. 3х2к+З Блок. Уп=5шт | шт | 1588.39 | 1466.21 | 2
ТТХ.ОСМ1.000.25.220.005.022.110.012 | Трансформатор | Трансформатор ОСМ1-0.25 220/5-22-110/12 | IP00, 105х106х130мм, 3.9кг | шт | 2200.5 | 1984.25 | 2
РШК.SAREL.55726 | Комплектующие для шкафа | Комплектующие для шкафа NSYMM64 плата плоская 400х600 | Монтажная плата (оцинкованная)к шкафу SAREL 600х400мм | шт | 1466.96 | 1249.63 | 2
КСХ.ВВГ.001.025.С | Кабель силовой | Кабель силовой ВВГ 1х 25 Синий Алюр | Номин. наруж. диаметр=11мм. Расчетная масса = 321кг/км. Изоляция (синяя) и оболочка кабеля из поливинилхлоридного пластиката. Медная токопроводящая жила. Рабочее напряжение ~660В. Длительно допустимая Т=70 градусов. Для передачи и распределения элект | м | 161.97 | 143.28 | 100
ЗА3.ВА.5735.040А | Автомат 3-пол. | Автомат 3-пол. ВА57-35-340010-40А-630-690AC-УХЛ3-КЭАЗ | Авт. выкл., 3-х пол., блочной конструкции, для к.з. и токов перегр., ном. напр. до 690В, уст. по току- 630А, для нечастых вкл./откл. Габ. Д-112.5, В-174.5, Г-130мм. 2,65кг. | шт | 2698.05 | 2473.21 | 2
С3К.НКУ.BDY.3501.IP64.E27.160W | Светильник накал.; консольный | Светильник накал. BDY-3001/р, поликарбонат IP64 E27 160W | Консольный уличный св-к под лампы ДРВ, накаливания, клл. Корпус: Текноплен с 30% стекловолокнистой добавкой, Отражатель: ал. Диаметр консоли 42мм. Патрон Е 27, керамика прокладка: каучук Защелка: нержавеющая сталь Степень защ. IP65/ В свет. предусмот | шт | 987 | 893 | 2
САЛ.Д236.040 | Арматура свет.люм. | Арматура свет.люм. Д2х36/40 (отражатель к ПВЛМ-П-2х36/40) | (отражатель к ПВЛМ-П-2х36/40) | шт | 501.37 | 492.78 | 10
АИК.У.У.002.007.016 | Высоковольтный изолятор | Высоковольтный изолятор Ушко У 2-7-16 | предназначены для соединения стержня подвесного изолятора или серьги с другой линейной арматурой. | шт | 310.5 | 292.19 | 7
АХХ.ДКС.36184.О.DXP.20050 | Крестовина (Х-разветвитель) | Крестовина (Х-разветвитель) ДКС 36184 Ответвитель DXP крестообразный 200х50 | Аксессуар для лотков ДКС. Ответвитель DPX крестообразный 200х50 уп=1шт. | шт | 1503.45 | 1189.81 | 3
АХХ.ДКС.38160.К.RRS.100.050 | Прочая продукция | Прочая продукция ДКС 38160 Крышка RRS на переходник левостор. 100/50 | Аксессуар для монтажа листовых лотков ДКС.Крышка RRS на переходник левостор. 100/50 уп=1шт. | шт | 464.65 | 367.71 | 3
С9О.N.094.627.NFL.P.010.004K.WH.IP65.LED | Прожектор светодиодный | Прожектор светодиодный Navigator 94 627 NFL-P-10-4K-WH-IP65-LED (аналог ИО 100 Вт) | Светодиодные прожекторы; IP65 для внутреннего и наруж. использ., для освещения фасадов зданий, внутренних дворов, садов, оград, гаражей, складских помещений, рекламных стендов, вывесок, витрин и проч.; корпус из ударопрочного АБС-пластика; эффективно | шт | 430.08 | 377.27 | 5
ЗА2.OD.ВМ63.002NZ40.УХЛ3 | Автомат 2-пол. | Автомат 2-пол. OptiDin ВМ63-2NZ40-УХЛ3 | Модульный авт. выкл. на DIN-рейку. Режим экспл-и продолж-й. Ном. ток-40А. Ном. напр.230В, част.50Гц. N-с одним незащищённым полюсом для коммутирования нейтрали. Хар-ка откл.-Z. Комм.изн.-1500ц. IP20. От -60до +40. Габ: 84х36х71,5мм. m-0.250кг. | шт | 1094.68 | 1011.75 | 2
ЗПХ.ПМ.12010200.380.010А.005 | Пускатель | Пускатель ПМ 12010200/380 10А 5з | IP00, габаритные размеры: 94х39.5х88мм, масса=0.31кг, нереверсивный, откр.,с реле,б/кн.,5з | шт | 919.84 | 813.7 | 2
АИО.8220 | Высоковольтный изолятор | Высоковольтный изолятор 2820 (армир.) (К-709) |  | шт | 152.55 | 143.55 | 10
КГХ.КСПВ.0120.004 | Кабель геофизический | Кабель геофизический КСПВ 12х0.4 | бухта 200м., наруж. диаметр 5.2мм, масса=32.3кг/км. Для монтажа сигнализации с изоляцией из композиции полиэтилена, с оболоч. из бел. ПВХ пластиката, для внутр. неподвиж.прокладки. | м | 12.82 | 11.63 | 400
АНМ.ДКС.002E6.Н.016.006 | Наконечник кабельный медный | Наконечник кабельный медный ДКС 2E6 Нак. кольц. под винт, 16мм.кв. винт 6мм | КОЛЬЦЕВЫЕ НАКОНЕЧНИКИ ПОД ВИНТ БЕЗ ИЗОЛЯЦИИ Уп=100шт | шт | 38.63 | 30.58 | 50
С2О.ЛСП.001.00118.001.Н.Н | Светильник люмин.; потолочный | Светильник люмин. ЛСП 01-1х18-002 Норд 0030118323 | IP65, корпус ПК, расс. ПС, ЭмПРА,некомп. L =670mm B= 97mm H= 108mm A=400mm Вес 1.45кг | шт | 542.15 | 471.64 | 5
АЛХ.ДКС.35012INOX.Л.10050.L2000 | Лоток | Лоток ДКС 35012INOX 100х50 L2000 , нержавеющий | Лоток неперфорированный 100х50 L 2000. , нержавеющий. Уп=4м | м | 1943.14 | 1537.78 | 2
МТТ.ТУТ.060.030.Ж | трубка; термоусаживаемая; | трубка ТТУ 60/30 Желтая 25 м/упак ИЭК | П/э термоусаживаемая трубка, эл. прочность не менее 30кВ/мм, толщина стенки после усадки -1.5мм, усаживается с 2 до 1мм, желтая . Внутр. диаметр 60мм. 25м/рол | м | 215.9 | 182.6 | 15
РШН.ЩРН.090.TDM | Шкаф пустой навесной | Шкаф пустой навесной ЩРН-90 (500х680х120) TDM | IP 31. Корпуса изготовлены из сертифицированной российской стали. Покрытие корпуса # текстурированный полиэстеровый порошок | шт | 3251 | 2895.05 | 2
КОХ.ПВ1.095.Б | Провод уст.и освет. | Провод уст.и освет. ПВ1(ПуВ) 95 Белый Алюр | наружний диаметр 17.0мм, вес 928кг/км. Uном. ~450В/-1000В, класс жилы 2, количество и диаметр проволок в жиле 19х2.51мм, толщина изоляции 1.6мм, Допустимый длительный ток - 330А.Стоек к воздействию: темп.окруж.среды -50 +70С, мех.ударов, линейного | м | 619.11 | 561.9 | 100
МТМ.ДКС.57140.М.IP65.040 | трубка; муфта; | трубка ДКС 57140 Муфта гибкая труба-коробка, IP65, д.40мм | Муфта гибкая труба-коробка, IP65, д.40мм Уп=6шт. | шт | 458.61 | 362.94 | 3
ЗК3.ПМЛ.1566ДМ.016А.110DC.УХЛ4.Б.КЭАЗ | Контактор 3-пол. | Контактор 3-пол. ПМЛ-1566ДМ-16А-110DC-УХЛ4-Б-КЭАЗ | С управлением на постоянном токе. Реверсивный с механической блокировкой, без оболочки, без реле, без кнопок, m-1,2кг, габ. мм.: 105х76х122. IP20, всп. контакт -NС(1р). С креплением на DIN-рейку. | шт | 4985.74 | 4570.26 | 2
КСП.КПСВВ.002.002.000.75 | Кабель систем пожар.сигнализации | Кабель систем пожар.сигнализации КПСВВ 2х2х0.75 | Бухта 200м; кабель с медными однопров.жилами, парной скрутки, с изоляцией и оболочкой из ПВХ пластиката; при температуре от -40 до +70, Uном=0.3кВ Наруж.диаметр 6.7х9,5мм, масса каб.=66,2кг/км | м | 20.81 | 20.04 | 200
ВКХ.ABB.MP2.020B | Кнопка | Кнопка ABB MP2-20B черная кнопка | Кнопка MP2-20B черная (только корпус) без подсветки с фиксацией, кольцо из хромированного пластика | шт | 477.26 | 406.55 | 5
С2О.ARS.S.004.018 | Светильник люмин.; потолочный | Светильник люмин. ARS/S 418/600/ 1041000320 | накладной светильник с алюминиевым зеркальным отражателем Размеры: А=625мм, В=625мм, С=80мм, Масса=4,9кг, КПД=60%. Область применения: торговые залы, офисы, раб.кабинеты | шт | 2108.62 | 1926.39 | 2
СОИ.ГО02.150.001.150В.R7.IP65.ИЭК | Прожектор ДРИ | Прожектор ДРИ ГО02-150-01 150Вт Rx7s серый симметричный IP65 ИЭК | Прожектор металлогалогенный предназначен для наруж.осв-я пространства(площадей, автостоянок, строит.площадок...), подсветки объектов, внутреннего осв-я больших освещения. IP65. Номин.напряж-е 230В~. Диапазон раб.температур -45 +45С. | шт | 2570.32 | 2046.02 | 2
С9Р.ДСП.1602.120В.IP65.КСС.Ш.100080075.IEK | светильник; светодиод.; наклад | светильник ДСП 1602 120Вт IP65 КСС-Ш, 1000х80х75,сереб, IEK | Для помещений с высокими потолками (4-12м). IP 67, 120 Вт, 10800 Лм, 6500 К. Тип КСС - широкая - для освещения вытянутых помещений. Рабочая температура: -45 - +45 градусов. Габариты: 1000?84х75 мм. | шт | 14259.52 | 12073.06 | 2
ЗРХ.CZF.002B | реле; | реле CZF-2B | Реле для контроля наличия и чередования фаз, монтаж на DIN-рейке 35 мм 3х400/230+N 8А IP20 | шт | 1566.14 | 1429.45 | 2
МСХ.С.П.016 | скоба; | скоба круглая 16мм ИЭК | упаковка 100шт, скоба пластиковая для настенного крепления кабелей и труб диаметром 16мм | шт | 1.59 | 1.34 | 300
ХХХ.С.04020.380В | Предупреждающая/инф. табличка | Предупреждающая/инф. табличка Самоклеящаяся этикетка 40х20 мм, символ "380В" | Самоклеящаяся этикетка: 40х20 мм, символ "380В" | шт | 2.17 | 1.84 | 200
ДЭХ.АИР.160.015.3000.С2.Ф | Электродвигатель | Электродвигатель АИР 160(15квт/3000об/м)С2/Фл | IP44, высота оси вращения 160мм, диаметр вала 42мм,установочные размеры 254х178мм, размеры 630х350х385мм, 130.0кг | шт | 32555.25 | 29860.68 | 2
ЗВХ.ПРС.063.025А | Предохранитель | Предохранитель ПРС-63 25А | Масса=0.14-0.16кг. для защиты от коротких замыканий пром. установок и сетей с номин. напряж-ем 380В перем. тока частотой 50/60Гц, а также для защиты проводов от недопустимых перегрузок. | компл | 459.3 | 406.3 | 3
РЩК.406S | щит; корпус; | щит 406S (400х500х155) | Навесной, внутренней установки. Металл 0.8мм, степень защиты IP40, краска эпоксиполиэфирная RAL -7032. Для установки НКУ на оцинкованную монтажную панель. Вес-6.55кг. Объём-0,035м/куб. | шт | 1276.96 | 1276.96 | 1
АРХ.Р3.ЦХ.038 | Металлорукав | Металлорукав Р3-ЦХ-38 (25м/уп) Промрукав | гибкий, бухта 25м, максим.внеш.D=44мм, миним. внутр.D=36,4мм, миним. эксплуатац. Rизгиба=180мм, разрывное усилие=150кг. измеряется по внутреннему диаметру, негерметичный, из стальной оцинкованной ленты, с хлопчатобумажным уплотнением, без внешней оп | м | 73.65 | 66.83 | 50
АКК.L.10681.DLP.Ф | Держатель/зажим кабеля | Держатель/зажим кабеля Legrand 10681 DLP Фиксатор скоба | DLP Фиксатор кабеля скоба | шт | 76.78 | 70.87 | 25
СЗХ.080С.220 | Стартер | Стартер S10 220В СР | Произ-во Китай. для зажигания люминесцентных ламп мощностью, 30, 36, 40, 56, 65, 80Вт; макс.время зажигания 8 сек, число включений 9000, габаритные размеры 21.5х40.3мм, масса 15г | шт | 5.39 | 4.9 | 200
ЗВС.ППН.033.023.000.080А | комплект; предохранитель; | комплект ППН-33 (габ. 00) 80А | Комплект предохранителя - ПП32-31, Габарит-00, ток 80А; комплектность: плавкая вставка-1шт, основание в сборе(контактное основание.-2шт.+собственное основание-1шт.) | шт | 94.07 | 84.66 | 2
ИСП.В.ABB.232.BS6.032A.002P.E.IP44 | Разъем штепсельный | Разъем штепсельный Вилка ABB 232 BS6 32A, 2P+E, IP44 | Вилка для монтажа на поверхность 32A, 2P+E, IP44 | шт | 1837.84 | 1565.57 | 2
ВРО.L.79204.M.С.300В | регулятор; освещенности; | регулятор Legrand 79204 Msc Светор.300Вт,все нагр.,ал. | Msc Светор.300Вт,все нагр.,ал. | шт | 4105.8 | 3789.97 | 2
ЗА2.OD.ВМ63.002NZ02.УХЛ3 | Автомат 2-пол. | Автомат 2-пол. OptiDin ВМ63-2NZ2-УХЛ3 | Модульный авт. выкл. на DIN-рейку. Режим экспл-и продолж-й. Ном. ток-2А. Ном. напр.230В, част.50Гц. N-с одним незащищённым полюсом для коммутирования нейтрали. Хар-ка откл.-Z. Комм.изн.-1500ц. IP20. От -60до +40. Габ: 84х36х71,5мм. m-0.250кг. | шт | 1443.58 | 1334.22 | 2
РЩК.ВРУ.002.018.60.060.IP54.TITAN | щит; корпус; | щит ВРУ-2 18.60.60 IP54 TITAN | Шкаф напольный цельносварной, IP54, 2 двери, размер 1800х600х600мм | шт | 14535.66 | 12306.86 | 2
ВВ4.DEK.ВН102.004P.063А | Выкл. нагрузки 4-пол. | Выкл. нагрузки 4-пол. DEKraft ВН102-4P-063А (17015DEK) | Выкл. нагр. 4Р 63А ВН-102 DEKraft, модульный на 35мм Din-рейку | шт | 392.85 | 320.1 | 3
ИРС.ДУЭТ.WDE000397.С | Розетка; скрытой проводки | Розетка ДУЭТ WDE000397 (Оконеч.TV-R 8dB) Серебр. | Розетка информационная серии "ДУЭТ". Оконечная TV-R(телевизионная и радио) 8dB. Цвет серебристый. | шт | 1059.19 | 920.1 | 2
СЛК.L.003U.015W.842.E27 | Лампа люминесц.компактная | Лампа люминесц.компактная Linel 3U 15W 842 E27 (7/2131) | Компакт. люм. энергосберег. лампа, предназнач. для внутр. и наружного освещ-я. Мощность 15W/ Цоколь Е27. Свет. поток 800лм. Длина 130мм. Диаметр 40мм. | шт | 88.58 | 75.93 | 2
ЗПХ.ПМ.12100160.380.100А | Пускатель | Пускатель ПМ 12100160/380В 100А У3 В | Контактор, нереверс., без реле, с кн. "Пуск" и "Стоп", IP40, до 660В 50 и 60Гц, 2з+2р, масса-5.6кг, габ. мм: гл-204; ш-230; в-403. Для дистанционного пуска, остановки и реверсирования 3-х фазных асинхронных эл.двигателей с короткозамкнутым ротором. | шт | 5644.99 | 4993.64 | 2
ЗЧ3.ATV212HU22N4 | Преобр.частоты 3-ф | Преобр.частоты 3-ф ATV212HU22N4 (2.2kW 380/480V 50/60 Гц) | Предназначен для упр-я 3-х фазными асинхронными двигателями в системах вентиляции, водоснабжения, отопления и кондиционирования. Напряж. питания 380-480В, 50/60Гц, мощность двигателя 2.2кВт, масса=2кг. | шт | 13016.82 | 11514.88 | 2
КТГ.РПШ.004.001 | Кабель телефонный и связи гибкий | Кабель телефонный и связи гибкий РПШ 4x 1 (380) Кольчугино | При U=380В масса=138кг, D=9.6мм, при U=660В масса=163кг, D=10.6мм. Предназначен для присоединения установок в эл.сетях частотой до 400Гц, а также для монтажа радиоаппаратуры. Рабочий температурный диапазон: от -40 до+60С и относительной влажности до | м | 68.59 | 62.01 | 100
СРС."Шар" | рассеив.; стекло; | рассеив. "Шар" | НЕ ДЛЯ ПРОДАЖИ! | шт | 1 | 1 | 1
ЗКТ.К.КМИ.024В.ИЭК | Контактор комплектующие | Контактор комплектующие Катушка управления для КМИ-(09А-18А) 24В ИЭК | Катушки служат для управления контакторами при помощи подачи тока по цепи управления Механизмы блокировки предназначены для механической блокировки реверсивных контакторов, исключая их одновременное включение. | шт | 184.57 | 173.45 | 5
ВВР.РПЦ.006.630А | Рубильник выкл. | Рубильник выкл. РПЦ-6 630А (без предохр.) СЭМЗ | Руб-ник с центральным приводом, на общей плите, откр. исполн. и передним присоед.проводников, 3-х пол. Для защиты и нечастых неавтомат. коммутаций эл.цепей перем. тока частотой 50Гц напряж.380В, для комплектации сил. ящиков, шкафов, щитов и др. распр | шт | 5442.42 | 5335.38 | 2
РЩК.К.ВРУ.001.ЭКО.002.1700.800.425 | щит; корпус; | щит Корпус ВРУ-1 ЭКО-2 (IP40) 1700х800х425мм | СНЯТ С ПРОИЗВОДСТВА!!!ЭКО (эконом) Ном.ток 400А. Каркас, дверь, уголок перфор.2шт., замки. Аксессуары как для ВРУ-БП-М. Без крыши, без задней стенки, без боковых. Металл 0.7-1.0мм. | шт | 5023.76 | 4306.08 | 2
ЗК3.L.416161.К.CTX3.003P.065A.0022.024V.DC | Контактор 3-пол. | Контактор 3-пол. Legrand 416161 Конт.CTX3 3P 65A 2но2нз 24V DC | 3-полюсный промышленный контактор со встроенными вспомогательными контактами | шт | 8138.3 | 7512.28 | 2
ЗА1.MG.C.060A.001P.040A.C | Автомат 1-пол. | Автомат 1-пол. MG C 60A 1P 40A (23855) | ном.напряжение 230/240В~, ток отключения 4.5кА, срабатывание электромагнитной защиты между 5 и 10-кратным значением ном.тока, количество циклов 20000, масса 0.11кг, установка на DIN-рейку, размеры 81х70х18мм | шт | 197.13 | 171.49 | 2
ТКХ.КТП.ПВ.100.006 | Компл.трансф.подстанции | Компл.трансф.подстанции КТП-ПВ-100/6 киоск, прох.,возд | Габаритные размеры: выс. 3200мм, шир. 2180мм, длина 2600мм. Предназначен для приема, передачи, преобразования и распределения электрической энергии.(без РВО и без РЛНД) | шт | 391217.2 | 362661.2 | 2
ЗПХ.ПМЛ.1611.380.010А | Пускатель | Пускатель ПМЛ 1611/380 10А | 10А. IP54,реверсивный с реле с электрич. и механич. блокировкой, без кнопок, дополнительные контакты: 1р; масса=2.27кг, габариты: 280х123х130.5мм. | шт | 2691.04 | 2426.58 | 2
ИРС.G.GSL000598.004DB | Розетка; скрытой проводки | Розетка Glossa GSL000598 (TV-SAT роз.проход., дерево дуб) 4DB | TV-SAT розетка проходная (дерево дуб) 4DB | шт | 1071.72 | 779.43 | 2
С9Р.SPB.004.015.004K.ЭРА | светильник; светодиод.; наклад | светильник SPB-4-15-4K (квадрат) ЭРА | 210х210х40мм, Работает при напряжении от 75 до 260В, IP20, цве белый, 10Вт | шт | 672.1 | 610.06 | 4
ЗПХ.ПМ.12010600.380.010А.006.004 | Пускатель | Пускатель ПМ 12010600/380 10А 6з+4р | IP00, масса=0.72кг, габаритные размеры: 103х87х104мм, реверсивный, откр.,с реле,6з+4р | шт | 1499.11 | 1326.14 | 2
ВКК.ZB4.BC24 | Кнопка комплектующие | Кнопка комплектующие ZB4-BC24 (головка кнопки, гриб. D=30мм, черн.) | IP65, грибовидный толкатель D=30mm, хромированный ободок, для щитового монтажа диаметром 22мм, модульная конструкция, масса 0.075кг | шт | 477.24 | 409.06 | 3
ОС1.СНР1.001.001.ВА.ИЭК | Стабилизатор напряжения | Стабилизатор напряжения СНР1-1- 1 кВА электронный стационарный ИЭК | Мощность 1кВа, макс. входной ток 4,5А. Габаритные размеры: 19,1х22,4х10,9мм. Масса=3кг. Для поддержания стабильного напряжения в широких пределах по значению и длительности. | шт | 1322.56 | 912.11 | 1
КСХ.ВВГ.LS.004.025.000.66.К | Кабель силовой | Кабель силовой ВВГнг(А)- LS 4х 25 мк(N)-0.66 Кабэкс | LS-низкое дымо- и газовыд-е. силовой кабель с медной токопроводящей жилой, изоляция и оболочка из ПВХ композиции пониженной пожароопасности | м | 671.5 | 604.35 | 100
КИС.СИП.002А.003.025+054.6+016 | Провод изол.; самонесущий | Провод изол. СИП-2 3х 25+54.6+16 Энергокомплект МФ | 500м. Согласовывать с отв.снабженцем. Масса 600кг/км,линейное сопротивление при температуре 20С=1.200Ом/км(фаз.провод) 1.910Ом/км(провод освещения), D=25мм, Iв рабоч. режиме=112А(фаз.провод) 83А(провод освещения). Несущий нулевой провод:Жила-круглая, | м | 128.53 | 101.32 | 100
ЗА2.LEGRAND.DX.002P.040А.C.03437 | Автомат 2-пол. | Автомат 2-пол. LEGRAND DX 2P 40А C 407281 | ном. напряжение 400В~, тип "С", ток откл. 6кА, срабатывание электромагнитной защиты между 5 и 10-кратным значением ном. тока, установка на DIN-рейку | шт | 785.21 | 724.81 | 2
ЗА2.OD.ВМ63.002Z03.УХЛ3 | Автомат 2-пол. | Автомат 2-пол. OptiDin ВМ63-2Z3-УХЛ3 | Модульный авт. выкл. на DIN-рейку. Режим эксплуатации продолжительный. Ном. ток-3А. Ном. напр.230В, частота 50Гц. Хар-ка откл.- Z. Коммутац. износост.-1500циклов. IP20. От -60 до +40. Габ: 84х36х71,5мм. Масса - 0.250кг. | шт | 1443.58 | 1334.22 | 2
АХХ.М.МК1.002.5."8" | Маркировка кабельная | Маркировка кабельная Маркер МК1-2.5мм "8" | Маркер кабельный выполнен из эластич., негорючего поливинилхлорида. с отверстием для проводника. Для маркировки кабеля в распределительных счетах. Раб. температура -40 +85С. 1000шт/ролл | компл | 87.08 | 73.65 | 10
АХХ.ДКС.36225INOX.О.DXP.400100 | Прочая продукция | Прочая продукция ДКС 36225INOX Ответвитель DXP крестообразный 400х100, нержавеющ. | Аксессуар для лотков ДКС. Ответвитель DPX крестообразный 400х100, нержавеющий уп=1шт. | шт | 10363.47 | 8201.55 | 2
ИРС.L.77220.РОЗ.002К.З.НЕМ.СТ.АНТИБАК.КРАС | Розетка; скрытой проводки | Розетка Legrand 77220 РОЗ. 2К+З НЕМ.СТ. АНТИБАК.КРАС | РОЗ. 2К+З НЕМ.СТ. АНТИБАК.КРАС Уп=10шт | шт | 316.93 | 292.55 | 5
АКШ.ДКС.05911.У.07517.APSP.W | Угол плоский для напольного кабель-канала | Угол плоский для напольного кабель-канала ДКС 05911 к/к 75х17 мм APSP W | Угол плоский для напольного канала 75х17 мм APSP W, цвет белый Уп=10шт. | шт | 566.57 | 448.38 | 3
ВБК.ПКЕ.222.002 | Блок кнопочный | Блок кнопочный ПКЕ-222/2 | IP54(со стороны управл-щих эл-тов)IP54(со стороны монтажн.проводов);Исп.:для пристройки к ровн. пов-ти;Мат-ал:пласт.;2 кн.;:76х140х68мм;М=0.41кг | шт | 134.31 | 122.59 | 10
МТВ.ДКС.63520.Т.ПВХ.020.003 | трубка; пвх; | трубка ДКС 63520 Труба ПВХ жест.глад.тяжёлая, д.20 3м | Труба ПВХ жёсткая гладкая д.20мм, тяжёлая, 3м, цвет серый Уп=75м. | м | 27.54 | 21.8 | 75
ККБ.КВББШВ.037.002.5 | Кабель контрольный бронированный | Кабель контрольный бронированный КВББШВ 37х 2.5 Кольчугино | Масса 1866кг/км, ном.наруж.D=28.7мм, предназначен для неподвиж. присоед-я к эл.приборам, аппаратам,сборкам зажимов эл.распред. устройств. перемен.U=660В, испытательное U=2500В.Конструкция: Жила-мед. мягкая проволока;Изоляция-ПВХ пластикат;Броня-из 2 | м | 823.57 | 742.63 | 100
ЗРТ.LRD02 | реле; тепловое; | реле LRD02 (0.16-0.25А) | трехполюсное тепловое реле для защиты электродвигателей от перегрузки, диапазон установок тока 0,16-0,25А, используется с контакторами типа LC1 D-09...D38 | шт | 2906.78 | 2476.15 | 2
КСГ.КГТП.004.120.К | Кабель силовой гибкий | Кабель силовой гибкий КГТП 4х 120 Конкорд | Кабель гибкий с медными изолированными скрученными жилами. Рабочее напряжение ~660В. Допустимая Т=75 градусов. Для присоединения передвижных механизмов к электрическим сетям. Радиус изгиба не менее 8 диаметров. | м | 3293.73 | 2964.36 | 100
ВВС.G.GSL000152 | Выкл. освет.,скр.пров. | Выкл. освет.,скр.пров. Glossa GSL000152 (2-клав.белый) в сборе | 2-клавишный выключатель в сборе (белый ). сх.5 | шт | 154.43 | 112.31 | 10
ЗПХ.ПМ.12063601.220.063А.002.002 | Пускатель | Пускатель ПМ 12063601/220 63А 2з+2р | IP00,реверсивный, открытый, с реле, 2з + 2р дополнительных контакта, габаритные размеры 170х126х201мм, масса 2.75 кг | шт | 4230.72 | 3742.56 | 2
С2В.DLS.002.026 | светильник люмин.; встраив.; | светильник люмин. DLS 2x26 1201000380 | IP 20.встраиваемый светильник для подвесных потолков c ПРА (в выносном боксе). Зеркальный отражатель из анодированного алюминия. Размеры: А=236мм, В=170мм, С=218мм, Масса=0.8кг. Область применения: торговые залы, фойе | шт | 2403.03 | 2091.53 | 2
ДЭХ.АИР.132.011.1500.М4.К | Электродвигатель | Электродвигатель АИР 132(11квт/1500об/м)М4/Км | IP44, высота оси вращения 132мм, диаметр вала 38мм,установочные размеры 216х178мм, размеры 498х350х325мм, 77.5кг | шт | 22932 | 21033.94 | 2
РШН.ДКС.R5CE0231.Н.CE.200300150.IP66 | Шкаф пустой навесной | Шкаф пустой навесной ДКС R5CE0231 Навес.шкафCE, 200х300х150 IP66 | Навесной шкаф CE, 200 х 300 х 150мм, IP66 Со сплошной дверью. | шт | 4484.03 | 3548.61 | 2
С9Х.КОМТЕХ.DNW.200.012V.IP20 | Аксессуары светодиодные | Аксессуары светодиодные LED-драйвер (источник постоян. напряжения/тока для светодиодов) / Контроллер КОМТЕХ DNW 200-12V-IP20 | Блок питания, напряжение 12V, мощность 200W, ток 16.7А, для светодиодных лент. Габариты 200*100*50 мм. Вход 100-240V AC, выход 12V DC +-0.5V. IP20. КОМТЕХ | шт | 715.17 | 529.76 | 1
ТТХ.ОСМ.000.63.380.005.260 | Трансформатор | Трансформатор ОСМ-0.63 380/5-260 | Масса=7.5кг, габаритные размеры: 165х105х170мм. | шт | 4499.17 | 4115.59 | 2
ВБК.DEK.КП101.002.001 | Блок кнопочный | Блок кнопочный DEKraft КП101-2-01 (25502DEK) | Кноп. пост 2-местн. с каб. вводом для устр. сигн. и управления | шт | 108.71 | 88.58 | 10
АХХ.ДКС.BBC3010.Л.DW.100 | Прочая продукция | Прочая продукция ДКС BBC3010 Легкая консоль DW осн.100 мм | Консоль для подвеса лотка ширина 100 мм оцинкованная. Уп.6шт. | шт | 123.14 | 86.62 | 36
АХХ.ДКС.36728INOX.У.CS.045.045.600.050 | Прочая продукция | Прочая продукция ДКС 36728INOX Угол CS 45 вертикальный внутр. 600/50, нерж. | Аксессуар для лотков ДКС. Угол CS 45 вертикальный внутр. 45° 600/50, нержавеющий уп=1шт. | шт | 7920.3 | 6268.04 | 2
ВВС.V.LIFE.БЕЛ.В.752410 | Выкл. освет.,скр.пров. | Выкл. освет.,скр.пров. Valena LIFE БЕЛ Выкл с подсветкой 752410 | Valena LIFE.Выключатель 10АХ 250В с подсветкой.С лицевой панелью.Белый | шт | 472.6 | 436.25 | 3
ЗУЗ.ПЗР2.003.003.400А.010М | УЗО | УЗО ПЗР2-3-3-400А 10 | Устройство защитного отключения, ном. напр. 380В+10%, 50Гц+0,2%, Мощн. 211,0~кВт, ток сраб-я-400А+2%, ном. откл. дифф. ток-3000мА, потр. мощн. не более 100Вт., устанавл-ся на DIN-рейку 35мм в распр. щите, в металл. шкафу ЩРН-М на столбе, (IP54), Масс | шт | 49815 | 46877.36 | 2
ЗПХ.ПМ.12025501.220.025А.002.004 | Пускатель | Пускатель ПМ 12025501/220 25А 2з+4р | IP00, масса=1.1кг, габаритные размеры: 85х113х102мм, установочные размеры: 50+-0.2х100+-0.3мм, реверсивный, открытый, б/реле,2з+4р | шт | 1707.55 | 1510.52 | 2
ЗА3.ВА07.332.М.003P.3200А.085А.ИЭК | Автомат 3-пол. | Автомат 3-пол. ВА07-332 выдвиж с мин. расц. 3P 3200А 85кА ИЭК | Номин. ток=3200А, номин. предельная наибольшая откл. способность=65кА. Выдвижной с мин. расцепителем.Для коммутации и защиты двигателей, генераторов, трансформаторов, шин кабелей на объектах прм-ти и гражд. строит-ва.. Расчитаны для эксплуат. в эл. у | шт | 474630.8 | 402209 | 2
ВПР.ВР.032.39В71250.630А | Рубильник перекл. | Рубильник перекл. ВР32-39-В71250-630А-УХЛ3-КЭАЗ | Габарит.,установочные и присоединительные размеры: А=236мм, А1=100мм,А2=65мм, В=208мм, В1=313мм, L1=336.5мм, L=252мм, в=105.5мм, в1=35мм, в2=17.5мм. | шт | 4940.14 | 4528.46 | 2
ЗПХ.ПМ.12160120.380.160А | Пускатель | Пускатель ПМ 12160120/380В 160А У2 В | Контактор, нереверс., без реле, с кн. "Пуск" и "Стоп", IP54, до 660В 50 и 60Гц, 2з+2р, масса-8.6кг, габ. мм: гл-227; ш-264; в-516. Для дистанционного пуска, остановки и реверсирования 3-х фазных асинхронных эл.двигателей с короткозамкнутым ротором. | шт | 10882.78 | 9627.07 | 2
ЗПХ.ПМ.12025110.380.025А.003.002 | Пускатель | Пускатель ПМ 12025110/380 25А 3з+2р | IP54,масса=1.4кг, габаритные размеры: 230х132х138мм, установочные размеры: 130+-0.2х75+-0.2мм, нереверсивный, закрытый, б/реле,3з+2р | шт | 1339.13 | 1184.61 | 2
АКХ.L.30736.DLP.К.002.003.9 | Короб | Короб Legrand 30736 DLP Колон. 2-х секцион. 3.9м. | DLPКолон. 2-х секцион. 3.9м. | шт | 17886.78 | 16510.87 | 2
РЯУ.Я5410.1874 | Ящик; управления | Ящик Я5410 1874 | для управл.эл-двигателями, однофидерный, реверсивный, с авт.выкл., кнопками и лампами, ном.ток 0.6А, ном.ток автоматич. выключателя 1.6А, ном.напряж. силовой цепи ~380В, цепи управления ~220В, габаритн.разм. 400х300х250мм | шт | 9577.28 | 8938.79 | 2
АКП.100.001.060."СТАТУС" | Короб; пластиковый | Короб 100/1х60 "СТАТУС" | Материал пластичный, ударопрочный самозатухающий ПВХ, устойчив к воздействию ультрафиолета. Для наружной прокладки электрич., телеф, комп. сетей, для обеспечения электро- и пожаробезопасности сетей в пром. и жилых зданиях и сооружениях. В упаковке18м | м | 88.36 | 81.56 | 2
С9Х.КОМТЕХ.C.MONO.010 | Аксессуары для световых лент | Аксессуары для световых лент / шнуров/ полос КОМТЕХ Connector MONO 10mm-cable | Коннектор с проводом для подключения одноцветных светодиодных лент PFS 5050 шириной 10мм без пайки (в упаковке 5шт). КОМТЕХ | шт | 16.5 | 12.22 | 1
ЗА1.A9.A9K24132.C60N.001P.032А.C | Автомат 1-пол. | Автомат 1-пол. Acti9 A9K24132 K60N 1P 32А C | Автомат.выкл 1-пол. серии Acti9 Замена серии Multi9 23854 Подключение дополнительных устройств не предусмотрено | шт | 236.76 | 196.42 | 6
ЗУ2.ВД1.063.002P.050А.300А.TDM | УЗО 2-пол. | УЗО 2-пол. ВД1-63 2P 50А 300мА TDM | IP20.Категория применения AC, 230В,50Гц,пределы изм-я напряж.сети, при кот сохраняется работоспособность выкл.от115 до265В, электрич. износоуст-ть не менее 4000циклов,механ.износоуст-ть не менее 10000циклов,макс. сеч. провода 50кв.мм. | шт | 1196.32 | 1042.51 | 2
С2А.БАП.S.BS.200.001.LED | Блок питания системы аварийного освещения | Блок питания системы аварийного освещения БАП Stabilar BS-200-1 LED | Автономная система аварийного освещения, Блок аварийного питания, универсальный | шт | 3198 | 2986.09 | 5
ВВМ.G.GSL000504 | Выкл. комплектующие | Выкл. комплектующие Glossa GSL000504 (4-пост.рамка, горизонт., дерево дуб) | 4-постовая рамка (дерево дуб), горизонтальная | шт | 501.89 | 365.01 | 3
ЗПХ.ПМ.12010610.127.010А | Пускатель | Пускатель ПМ 12010610/127 10А 4з+2р | IP54, масса=1.5кг, габаритные размеры: 188х137х126мм, установочные размеры: 100+-0.5х30+-0.2мм, реверсивный, в корпусе, с реле, без кнопок, 1 дополнительный замыкающий контакт | шт | 1877.43 | 1660.8 | 2
ЗУП.ATS48D32Q | устройство; плавного пуска; | устройство ATS48D32Q (32А 400V 50/60Hz) | Масса=4,9кг. Мощность рассеив. при ном. нагрузке (нормальный режим работы) 104Вт. Представл. собой теристорное переключающее устройство, обеспеч. плавный пуск и остановку трехфаз. асиннхрон. двиг. с короткозамк. ротором. | шт | 35557.38 | 31454.61 | 2
СПХ.N.071.605.NLH.BL.E14.Е14 | Ламподержатель (патрон) | Ламподержатель (патрон) Navigator 71 605 NLH-BL-E14 карболитовый подвесной Е14 | Патрон электрический. Уп=50шт. | шт | 19.45 | 17.04 | 50
ТКХ.КТП.ТК.630.010 | Компл.трансф.подстанции | Компл.трансф.подстанции КТП-ТК-630/10 киоск, туп.,каб. | Габаритные размеры: выс. 2400мм, шир. 2180мм, длина 2600мм. Предназначен для приема, передачи, преобразования и распределения электрической энергии.(без РВО и без РЛНД) | шт | 276438.6 | 256260.6 | 2
РШН.SAREL.83335 | Шкаф пустой навесной | Шкаф пустой навесной NSYS3D7525P | Шкаф стальной, IP66, с монтажной платой SAREL в комплекте. Масса=19.5кг. 700х500х250мм | шт | 9555.64 | 8139.99 | 2
ЗА2.ВА.047.029.002P.016A.004.5А.C.TDM | Автомат 2-пол. | Автомат 2-пол. ВА 47-29 2P 16A 4.5кА х-ка C TDM | IP40, 220/380В, на DIN-рейку 35мм, с электромагнитным и тепловым расцепителями, коммутац.способность 4.5кА, макс.сечение провода 25 кв.мм, срабатывание эл-магн.расцепителя 5-10 Iном, 75х36х80мм | шт | 176.49 | 153.8 | 6
ЗПХ.ПМ12.100110.230В.НЭ | Пускатель | Пускатель ПМ12-100110 230В НЭ | IP54 (без кнопок);габ.разм.312х185х166;нереверсивный;без реле;3 полюса; крепление на монтажную плату; напряж.кат. 230В. | шт | 5164.73 | 4611.37 | 2
С9Л.PHL.LED.004.025W.E14.2700K.230VB35CLND.AP.142207 | Лампа светодиодная (LED) | Лампа светодиодная (LED) PHL LED 4-25W E14 2700K 230VB35CLND_AP 142207 | Свеча E14, 2700K уп. 10шт | шт | 91.12 | 83.53 | 10
АХХ.ДКС.38263.К.CD.045.045.150 | Прочая продукция | Прочая продукция ДКС 38263 Крышка CD 45 на угол вертикал. внеш. осн.150 | Крышка CD 45 на угол вертикальный внеш. 45° осн. 150 уп=1шт. | шт | 433.66 | 343.19 | 5
АКК.L.30746.К.002RJ.045.C.006.FTP | Короб, комплектующие | Короб, комплектующие Legrand 30746 Кор.роз. 2xRJ 45 Cat 6 FTP | Кор.роз. 2xRJ 45 Cat 6 FTP | шт | 9731.41 | 8982.84 | 2
КОХ.ПВ3.010.С | Провод уст.и освет. | Провод уст.и освет. ПВ3(ПуГВ) 10 Синий Дмитров | Бухта 100м. Uном. ~450В/-1000В, класс жилы 3, количество и диаметр проволок в жиле 49х0.50мм, толщина изоляции 1.0мм, наружний диаметр 7.6мм, вес 116кг/км.Стоек к воздействию темпер. окр.среды -50 +70С. Конструкция: Токопровод.жила-медная, многопро | м | 66.16 | 56.36 | 100
РШН.ДКС.R5CE0642.Н.CE.600400200.IP66 | Шкаф пустой навесной | Шкаф пустой навесной ДКС R5CE0642 Навес.шкафCE, 600х400х200 IP66 | Навесной шкаф CE, 600 х 400 х 200мм, IP66 Со сплошной дверью. | шт | 8047.23 | 6368.49 | 2
ЗРУ.DEK.РТ03.009.018.014.0А.018.0А | реле; тепловое электронное; | реле DEKraft РТ03-09-18-14.0А-18.0А (23117DEK) | Реле электротепл. для конт. 09-18A 14,0-18,0А РТ-03 DEKraft | шт | 593.72 | 483.77 | 5
КОХ.ПВ3.000.75.Ж | Провод уст.и освет. | Провод уст.и освет. ПВ3(ПуГВ) 0.75 Желтый Кольчугино | Для электр.установок при стац.прокладке в освет.и силовых сетях, для монтажа электрооборудования.Масса 10.9кг/км, номин. наруж. D=2.8мм, испыт.U=2500В, рабочая температура от-50 до+70С. Конструкция: Жила-медная мягкая проволока(многопров. повыш.гибко | м | 7.07 | 6.39 | 250
АКК.L.30899.DLPL.Д.007.008 | Короб, комплектующие | Короб, комплектующие Legrand 30899 DLPL Дюбель д/мини-к.-к.7-8мм | DLPL Дюбель д/мини-к.-к.7-8мм Уп=100шт | шт | 16.55 | 15.28 | 100
ЗРФ.IC.200.CCT15284 | реле; фото; | реле IC 200 CCT15284 (сумеречный выключатель, 1 цепь, 10А, 230В) | одна норма регулируемой освещенности (0-200люкс), для включения и отключения 1 цепи, комплектуется фотоэлектрическим датчиком настенного типа (IP65), монтаж на DIN-рейку, Тс блока (-10 до +50), Тс датчика (-40 до +70) | шт | 6938.3 | 5756.22 | 2
ЗПХ.ПМЛ.7103.110.250А | Пускатель | Пускатель ПМЛ 7103/110 250А | 250А.660В, IP00. 1р+3з, нереверсивный, без реле , без корпуса, без кнопок, Масса 6,6кг, габариты: 165х200х167мм. Предназнач. для дистанц. пуска, остановки и реверсирования трехфазных асинхронных электродвигателей. | шт | 12221.13 | 11020.1 | 2
ККХ.КВВГ.LS.027.001.5.К | Кабель контрольный | Кабель контрольный КВВГнг(А)-LS 27х 1.5 Кабэкс | Uном 660В, изол.и оболочка из негорючего ПВХ пластиката, предн.для прокладки в помещениях, каналах, туннелях при отсутствии механич.воздействий, низкое газо и дымовыделение. | м | 321.17 | 284.11 | 100
ВВР.РПБ.002.ПН.П.НЭМЗ | Рубильник выкл. | Рубильник выкл. РПБ-2 (250А) б/ПН правый НЭМЗ | Для защиты и неавтоматической коммутации силовых цепей 380В 50Гц. Для комплектации сил. ящиков, шкафов. щитов и др. распред. устройств. Передний смещенный привод. С керамич-ми изоляторами (А-632), на металл-ом основании. Габ. в мм: 370х350х160. Вес-6 | шт | 2744.08 | 2427.45 | 2
ЗПХ.ПМ.12025541.380.025А.004.006 | Пускатель | Пускатель ПМ 12025541/380 25А 4з+6р | IP40, масса=1.6кг, габаритные размеры: 147х192х138мм, установочные размеры: 75+-0.2х130+-0.2мм,реверсивный, закрытый, б/реле,4з+6р | шт | 2492.85 | 2205.21 | 2
ВВМ.G.GSL000605 | выкл.; комплектующие; | выкл. Glossa GSL000605 (5-пост.рамка, горизонт., перламутр) | 5-постовая рамка (перламутр ), горизонтальная | шт | 246.13 | 179 | 5
ВБХ.Q.782348.В.002К.З.IP44.СЕР | Блок | Блок Quteo 782348 Выкл+роз 2К+З шт IP44 СЕР | Выкл+роз 2К+З шт IP44 СЕР | шт | 448.48 | 413.98 | 5
ЗА3.MG.C.060N.003P.006A.C | Автомат 3-пол. | Автомат 3-пол. MG C 60N 3P 6A (24348) | ном.напряжение 400/415В~, ток отключения 6кА, срабатывание электромагнитной защиты между 5 и 10-кратным значением ном.тока, количество циклов 20000, масса 0.22кг, установка на DIN-рейку, размеры 81х70х54мм | шт | 917.59 | 738.55 | 2
ЗК3.L.416280.К.CTX3.003P.185A.024V.AC.DC | Контактор 3-пол. | Контактор 3-пол. Legrand 416280 Конт.CTX3 3P 185A 24V AC/DC | 3-полюсный промышленный контактор со встроенными вспомогательными контактами | шт | 25040.96 | 23114.73 | 2
МХХ.DEK.З.ЗН.101.035.050А.С | Прочая продукция | Прочая продукция DEKraft Заглушка д/зажим. наборных ЗН-101 35-50А (32431DEK) | Заглушка для зажимов наборных ЗН-101 35-50А синяя | шт | 7.16 | 5.83 | 100
ЗХХ.VW3A1101 | Комплектующие для частотных преобразователей | Комплектующие для частотных преобразователей VW3A1101 (выносной терминал) | Выносной графический терминал для ATV71 | шт | 5958.29 | 5270.8 | 2
ЗА2.OD.ВМ63.002NL32.УХЛ3 | Автомат 2-пол. | Автомат 2-пол. OptiDin ВМ63-2NL32-УХЛ3 | Модульный авт. выкл. на DIN-рейку. Режим экспл-и продолж-й. Ном. ток-32А. Ном. напр.230В, част.50Гц. N-с одним незащищённым полюсом для коммутирования нейтрали. Хар-ка откл.-L. Комм.изн.-1500ц. IP20. От -60до +40. Габ: 84х36х71,5мм. m-0.250кг. | шт | 1094.68 | 1011.75 | 2
АНМ.НШП.035.020 | Наконечник кабельный медный | Наконечник кабельный медный НШП 35-20 (КВТ) | Наконечники медные луженые штифтовые предназн. для оконцевания опрессовкой медных кабелей. Уп=100шт. | шт | 31.24 | 27.07 | 100
ЗА3.ВАМУ.025 | Автомат 3-пол. | Автомат 3-пол. ВАМУ 25 (3P, 20-25А) (VAMU25) | Замена на GZ1... Серия "Телемеканик".Автоматический выключатель для защиты электродвигателей. Номинальное напряжение 690В 50/60Гц. Установка теплового расцепителя 20-25А. Установка электромагнитного расцепителя 327А. Вес 0,260 кг. | шт | 762.42 | 696.53 | 2
АХХ.ДКС.CM311000.К.М10 | Прочая продукция | Прочая продукция ДКС CM311000 Крепление к профнастилу потолочное М10 | Подвес шпильки к потолку из профнастила шириной 50мм кратно 50 штук | шт | 167.67 | 132.74 | 5
КСБ.ВБШ.LS.004.002.5.000.66.К | Кабель силовой бронированный | Кабель силовой бронированный ВБШвнг(А)-LS 4х 2.5 ок (N) - 0.66 Кабэкс | Сил.кабель с мед.жилами, с изоляцией и оболочкой из ПВХ-композиций пониж.пожароопасности, с защит покровом типа ВБШв и низким дымо- и газовыделением. | м | 89.26 | 80.33 | 100
ИРХ.ABL.1529260.Р.SCHUKO.II.IP54.016А.250V | Розетка | Розетка ABL 1589260 SCHUKOultra II с мультиз-ем, IP54, 16А 250V | ЗАКАЗ СОГЛАСОВЫВАТЬ С ОТВ.СНАБЖЕНЦЕМ. Розетка SCHUKOultra II с мультизаземлением, водо- и пылезащищенная IP54, 16A 250 B в соотв. с DIN 49440/441 для кабеля сечением до 3 x 2,5 мм? (серый/чёрный) | шт | 1148.77 | 1072.19 | 2
ВВО.ВАЛЕНТИНА.А.056.025 | Выкл. освет.,откр.пров. | Выкл. освет.,откр.пров. ВАЛЕНТИНА А-56-025 (2-кл.) | Уп=60шт. изготовлены из АБС-пластика | шт | 58.75 | 53.62 | 10
КСП.КПСВЭВ.001.002.001.0 | Кабель систем пожар.сигнализации | Кабель систем пожар.сигнализации КПСВЭВ 1х2х1.0 | Бухта 200м; кабель с медными однопров.жилами, парной скрутки, с изоляцией и оболочкой из ПВХ пластиката; с общим экраном из ламинир.алюм.фольги под оболочкой; при температуре от -40 до +70, Uном=0.3кВ Наруж.диаметр 6.4мм, масса каб.=41.8кг/км. | м | 17.22 | 16.58 | 200
ИРС.M.L.Р.001.С.П.71022 | Розетка; скрытой проводки | Розетка Makel Lillium (белая) Роз. 1 мест. С/П 71022 | Розетка 1местная, скрытой проводки. Белый. IP20. 250V. 16А. Использовать рамку и вставки производство Турция. | шт | 119.28 | 104.5 | 5
ЗПХ.ПМ.12025601.380.025А.002.004 | Пускатель | Пускатель ПМ 12025601/380 25А 2з+4р | IP00, масса=1.26кг, габаритные размеры: 85х113х130мм, установочные размеры: 50+-0.2х100+-0.3мм.,реверсивный, открытый, с реле,2з+4р | шт | 2197.16 | 1943.64 | 2
ЗА3.EZC.250F3175.003P | Автомат 3-пол. | Автомат 3-пол. EZC 250F3175 3P (175А) | Авт. выключатель Easypact EZC250. Масса=1.3кг. Размеры: 165(в)х105(ш)х60(г)мм, Стационарный с передним присоединением. Отключающая способность 18кА при U=380В. Установки теплового тока и тока К3 фиксированы. | шт | 5908.28 | 5120.51 | 2
ВВМ.G.GSL000601 | выкл.; комплектующие; | выкл. Glossa GSL000601 (1-пост.рамка, перламутр) | 1-постовая рамка (перламутр ). | шт | 46.33 | 33.69 | 20
АМК.003КВНТ.001.150.240 | Муфта концевая | Муфта концевая 3КВНТп-1-150/240 (КВТ) | Предназначены для оконцевания 3-х жильных кабелей с бумажной маслопропитанной изоляцией, с броней или без брони, на напряжение до 1кВ без наконечника в комплекте | компл | 1091.77 | 946.2 | 2
МТГ.ДКС.PA611721F2.DN17 | Трубка гофрированная | Трубка гофрированная ДКС PA611721F2 труба гофр. DN17мм полиамид | Труба гофр. DN17мм, ПВ-2, Dвн 16,8 мм, Dнар 21,2 мм, полиамид 6, цвет чёрный, с протяжкой, кратность 50м. | м | 113.49 | 89.82 | 50
ВВМ.U4.000.54 | Выкл. комплектующие | Выкл. комплектующие MGU4.000.54 (декор. рамка, голубой лед) | Декоративная рамка, цвет голубой лед | шт | 115.15 | 99.52 | 10
СЛП.ДРВ.160.С | Лампа ртутная прямого вкл | Лампа ртутная прямого вкл ДРВ 160 (21) Саранск | Не требуется использования ПРА Размеры, мм L max 178 D max 76, Тип цоколя Е40, Номинальная мощность 160ВТ,Сила электрического тока 08А, Номинальный световой поток 2500лм, Средняя продолжительность горения 4000ч | шт | 256.5 | 234.85 | 10
ВБК.ПКЕ.222.001.К | Блок кнопочный | Блок кнопочный ПКЕ-222/1 Красн. | IP54(со стороны управл-щих эл-тов)IP54(со стороны монтажн.проводов);Исп.:для пристройки к ровн. пов-ти;Мат-ал:пласт.;1 кн.;:74х74х66мм;М=0.28кг | шт | 63.31 | 57.78 | 30
ЗРТ.РТЛ1У.002.005 | реле; тепловое; | реле РТЛ1У 2,5К (RTL1U2C5K) | Диапазон установок тока реле 1,6-2,5А. Тепловое реле перегрузки с ручным или автоматическим повторным взводом, с индикатором срабатывания, для переменного или постоянного тока. Масса: 0,165кг.Тип контактора ПМУ 09...32 | шт | 500.78 | 457.5 | 2
КСХ.АВВГ.005.240.001.А | Кабель силовой | Кабель силовой АВВГ 5х 240 мс(N,РЕ)-1 Алюр | Алюминиевая токопроводящая жила. Рабочее напряжение ~660 и ~1000В. Длительно допустимая Т=80 градусов. Для передачи и распределения электрической энергии в стационарных условиях. | м | 1090.54 | 981.49 | 100
МТТ.ТУТ.016.008.С | трубка; термоусаживаемая; | трубка ТТУ 16/8 Синяя 100 м/упак ИЭК | П/э термоусаживаемая трубка, эл. прочность не менее 30кВ/мм, толщина стенки после усадки -1мм, усаживается с 2 до 1мм, цвет: синяя. Внутр. диаметр 16мм. 100 м/рол | м | 30.43 | 25.74 | 25
ЗКХ.МКИ.11210.012А.110В.АС3.001НО.ИЭК | Контактор | Контактор МКИ-11210 12А 110В/АС3 1НО ИЭК | Миниконтактор для сил. электрич.сетей в категориях применения АС3 ( управ-е электродвигателями до 5кВт). | шт | 372.02 | 272.81 | 2
АРХ.Р3.ЦХ.022 | Металлорукав | Металлорукав Р3-ЦХ-22 (50м/уп) Промрукав | гибкий, бухта 50м, измеряется по внутреннему диаметру, максим.внеш.D=26мм, миним. внутр.D=20.7мм, миним. эксплуатац. Rизгиба=110мм, разрывное усилие=100кг. негерметичный, из стальной оцинкованной ленты, с хлопчатобумажным уплотнением, без внешней оп | м | 39.79 | 36.11 | 50
РШК.П.ЩО.070.IP00 | Комплектующие для шкафа | Комплектующие для шкафа Панель боковая ЩО-70 IP00 ФАБЕР | Панель боковая для ЩО-70 IP00 | шт | 3149.81 | 2874.91 | 2
ЗПХ.ПМЛ.5110.220.125А | Пускатель | Пускатель ПМЛ 5110/220 125А | 125А.660В, IP54. оболочка. 1р+1з, нереверсивный, без реле , без кнопок, Масса 14,9кг, габариты: 500х300х220мм. Предназнач. для дистанц. пуска, остановки и реверсирования трехфазных асинхронных электродвигателей. | шт | 12823.46 | 11563.23 | 2
С9Х.КОМТЕХ.C.MONO.010.010 | Аксессуары для световых лент | Аксессуары для световых лент / шнуров/ полос КОМТЕХ Connector MONO 10mm-10mm | Коннектор для жесткого соединения двух одноцветных светодиодных лент PFS 5050 шириной 10мм без пайки (в упаковке 5шт). КОМТЕХ | шт | 12.76 | 9.45 | 1
ММХ.Д.005.008.Ч.ИЭК | Хомут | хомут Дюбель 5-8мм нейлон черный (100шт) ИЭК | кол-во в уп 100шт.диаметр отверстия 6мм. для крепления кабелей, пучков кабелей, металлорукова, гофрорукова и т.д. Позволяют исключить из процесса монтаж работ дюбеля и шурупы. | шт | 1.53 | 1.29 | 300
ЗК3.LC1E160M5 | Контактор 3-пол. | Контактор 3-пол. LC1E160M5 (160А, 220В, 50Гц) | трехполюсный, нереверсивный контактор на 160А, без реле,катушка 220В 50/60Гц, установка на панель, доп. контакты 1н.о+1н.з | шт | 6429.03 | 5571.83 | 2
ЗВХ.П.ППНИ.033.000С.006А.ИЭК | Предохранитель | Предохранитель Плавкая вставка предохранителя ППНИ-33, габарит 00С, 6А ИЭК | Номинальный ток - 6 А. Группа - gG. IP 00. Рабочая температура: -45 - +60 град. | шт | 128.79 | 109.04 | 6
ИРС.G.GSL000581K.RJ45 | Розетка; скрытой проводки | Розетка Glossa GSL000581K (роз. комп., дерево дуб) RJ45 | Розетка компьютерная RJ45 кат.5E. Цвет дерево дуб | шт | 643.31 | 467.86 | 2
ВКК.ZBE.101 | Кнопка комплектующие | Кнопка комплектующие ZBE-101 (1нр доп. конт. д/кнопок серии XB4, XB5) | 1 нормально разомкнутый (замыкающий) дополнительный контакт, присоединение контактов винтовое. | шт | 126.36 | 108.31 | 10
КСБ.АСБЛ.010.003.150 | Кабель силовой бронированный | Кабель силовой бронированный АСБЛ-10 3х150 | Масса кабеля 5850кг/км,максимальное сопротивление жилы при t=20C 0.206 ОМ/км, допустимые токовые нагрузки в земле 246А, в воздухе 264А, толщина изоляции жила-жила 5.50мм, жила-оболочка 4.0мм,толщина свинцовой оболочки 1.56мм, наружный диаметр кабеля | м | 1452.57 | 1309.82 | 100
ИКР.КМ41244.190140070.IP55 | Коробка распаечная | Коробка распаечная КМ41244 для о/п 190х140х70мм IP55 (RAL7035, 10 гермовводов) | IP55. Полистирол. Раб. температура -25 +40С. Распаячная коробка для открытой установки с повышенной степенью защиты. | шт | 163.77 | 138.51 | 6
СЛН.Л.N.094.325.NI.A.040.230.E27.CL | Лампа накаливания | Лампа накаливания Navigator 94 325 NI-A-40-230-E27-CL | Подтип продукции: груша, Е27, проз; уп. 10/100 | шт | 16.9 | 15.97 | 150
ММХ.Д.005.008.ИЭК | Хомут | хомут Дюбель 5-8мм нейлон белый (100шт) ИЭК | кол-во в уп 100шт.диаметр отверстия 6мм. для крепления кабелей, пучков кабелей, металлорукова, гофрорукова и т.д. Позволяют исключить из процесса монтаж работ дюбеля и шурупы. | шт | 1.53 | 1.29 | 300
АХХ.ДКС.37233.К.TSS.150 | Т-ответвитель (воронка) | Т-ответвитель (воронка) ДКС 37233 Крышка-ответвитель TSS осн.150 | Аксессуар для лотков ДКС. Крышка-ответвитель TSS (плоск) 150/80 уп=1шт. | шт | 3353.39 | 2653.84 | 2
ИРО.M.IP20.Р.О.П.45127 | Розетка; открытой проводки | Розетка Makel наклад. IP20 (бел.) Роз. телевиз. О/П 45127 | Розетка телевизионная, открытой проводки. Белый. IP20. 250V. 16А. | шт | 138.58 | 121.41 | 5
ЗА3.ВА.047.060.003Р.040А.006.А.D.ИЭК | Автомат 3-пол. | Автомат 3-пол. ВА 47-60 3Р 40А 6 кА х-ка D ИЭК | авт. выкл. IP20, ном. откл. способность 6000А. Напряж. пост. тока 48В. Элек. износостойкость 6000 циклов. Мех. износостойк. 20000 циклов. Масса 1полюса не менее 0,2кг. Диапозон раб. темп. -40 +50 гр. по целс. | шт | 594.05 | 435.64 | 4
АХХ.ДКС.LP8108.В.04121.L.800 | Прочая продукция | Прочая продукция ДКС BSD2108 Вертикальный подвес двойной 41х21, L 800 | Аксессуар для монтажа лотков ДКС. Вертикальный подвес двойной 41х21, L 800 уп=1шт. | шт | 1099.1 | 869.82 | 2
ЗАК.FT.125А | Комплектующие для автомата | Комплектующие для автомата РН-125/160 ( РН-32/33) (Расцепитель незав.) | Дополнительное устройство для автоматический выключателей серии ВА88-32, ВА88-33. Независимый расцепитель используется для дистанционного отключения выключателя. | шт | 337.4 | 285.36 | 5
ЗА3.ВМ.063.003.016А.XD | Автомат 3-пол. | Автомат 3-пол. OptiDin ВМ63-3D16-УХЛ3 | Упаковка 4шт=12полюсов. Мод. авт. выкл., с э/м и тепловым расцепителем, для нечастых операт. ВО - до 30раз в сутки, на DIN-рейку 35мм трёхпол., номин. напр.400В 50Гц, ПКС-6кА. Износост.-10000циклов. IP20. От -60 до +40. Габ: 84х53,2х70мм. Масса - 0.3 | шт | 570.24 | 527.04 | 5
ЗК3.ПМЛ.2166ДМ.032А.024DC.УХЛ4.Б.КЭАЗ | Контактор 3-пол. | Контактор 3-пол. ПМЛ-2166ДМ-32А-24DC-УХЛ4-Б-КЭАЗ | С управлением на постоянном токе. Нереверсивный, без реле, без корпуса, без кнопок, m-0.8кг, габ. мм.: 86х57х138. IP20, всп. контакт - NС(1р). С креплением на DIN-рейку. | шт | 3270.96 | 2998.38 | 3
С9Л.ЭРА.LED.MR16.006.827.GU5.003 | Лампа светодиодная (LED) | Лампа светодиодная (LED) ЭРА LED smd MR16-6w-827-GU5.3 (10/100/3200) | Повторяют форму и размеры стандартных галогенных ламп MR16 и PAR16, | шт | 57.53 | 52.22 | 10
АХХ.ДКС.35263600.Т.15050.L600 | Прочая продукция | Прочая продукция ДКС 35263600 Телескопическое расширение для лотка 150х50 L600мм | Аксессуар для лотков ДКС. Телескопическое расширение для лотка 150х50 длина 600мм Уп=1шт | шт | 817.52 | 646.97 | 2
С9Л.ЭРА.F.LED.A60.009.827.E27 | Лампа светодиодная (LED) | Лампа светодиодная (LED) ЭРА F-LED A60-9w-827-E27 (25/50/1200) | Форма лампы груша прозрачная колба | шт | 156.2 | 141.78 | 10
АХХ.ДКС.37380.О.Т.DDS.200.050 | Прочая продукция | Прочая продукция ДКС 37380 Ответвитель-крышка Т-обр верт. вниз DDS 200/50 | Аксессуар для лотков ДКС. Ответвитель-крышка Т-обр вертикальный вниз DDS 200/50 уп=1шт. | шт | 2690.03 | 2128.87 | 2
АХХ.М.8.001.005.002.TDM | Маркировка кабельная | Маркировка кабельная Маркер наборный - символ "8" серый 1,5 мм2 (150 шт.) TDM | Маркер наборный. Упаковка 150шт. | компл | 131.9 | 113.32 | 10
ЗА1.ВА63.11204 | Автомат 1-пол. | Автомат 1-пол. ВА63 11204 (1P 20А C) | Серия "ДОМОВОЙ", ном. напряжение 230В~ , ток отключения 4,5кА, кривая отключения : С (5-10 крат. Iном.). Количество модулей = 1. | шт | 185.16 | 153.61 | 12
НЗК.П.К.ПК.035 | Клещи | Клещи Пресс-Клещи ПК-35 (КВТ) | точечный обжим, опрессовываемые сечения: Cu 2,5-35 мм.кв, Al 16-25 мм.кв | шт | 1405.11 | 1217.76 | 2
МТД.CFF1.016.032 | трубка; держатель; | трубка CFF1 16-32 мм д/трубы | Хомутный держатель со стяжкой. Для крепления трубы. Подходит для диаметров от 16 до 32мм благодаря наличию на основе стяжки. материал: ПВХ. Цвет RAL 7035 | шт | 18.32 | 15.49 | 100
КСХ.ВВГНГ.LS.005.001.5.К | Кабель силовой | Кабель силовой ВВГНГ(А)- LS 5х 1.5 Кабос | LS-низкое дымо- и газовыделение. Рабочее ~U=660В. Медная жила. Материал изоляции и оболочки-ПВХ, пониженной жароопасности. Использ. для передачи и распределения эл.энергии в стационарных условиях (в т.ч. для АЭС). Допустимая T=80 град. | м | 51.67 | 45.03 | 100
РШН.ЩУРН.003.048.002.TDM | Шкаф пустой навесной | Шкаф пустой навесной ЩУРН-3/48 (540х600х165) 2-х дв. TDM | Щит учётно-распределительный. Исполнение навесное. Покрытие корпуса # текстурированный полиэстеровый порошок. Цвет корпуса RAL 7035 | шт | 3256.82 | 2900.23 | 2
РШТ.ABB.001SL0512A06 | Шкаф пустой встраиваемый | Шкаф пустой встраиваемый ABB Unibox Бокс встраеваемый белый 24мод. c дымчатой дв. IP40 (с клеммным блоком) | Шкаф встроенный, цвет белый, кол-во рядов 2; кол-во мод. в ряду 12; дверь прозрачная, клеммник 12504 входит в комплект. | шт | 2382.23 | 2100.36 | 2
ДЭХ.АИР.100L2.380В.005.005В.3000.2081.DRIVE.ИЭК | Электродвигатель | Электродвигатель АИР 100L2 380В 5,5кВт 3000об/мин 2081 DRIVE ИЭК | IP55, на лапах+фланец, высота оси вращения 100мм, установочный размер L | шт | 11628.2 | 8527.35 | 2
С2С.ЛСП.022.002.065.002 | Светильник люмин.; подвесной | Светильник люмин. ЛСП 22-2х65-002 | IP53; аналог ПВЛМ для ламп 65Вт. Без отражателя и экранирующей решетки. Подвес на горизонтальную поверхность. Открытые лампы;1625х148х170мм;8кг | шт | 4291 | 4217.44 | 3
С9Л.ОНЛАЙТ.071.653.ОLL.R63.008.230.002.7K.E27 | Лампа светодиодная (LED) | Лампа светодиодная (LED) ОНЛАЙТ 71 653 ОLL-R63-8-230-2.7K-E27 | гарантия 2 года, форма лампы рефлекторная | шт | 96.49 | 84.65 | 10
ЗК3.LC1E65Q5 | Контактор 3-пол. | Контактор 3-пол. LC1E65Q5 (1НО+1НЗ 65А 400В АС3, 380В 50Гц) | Пускатель для управления электродвиг-ми по категории применения АС-3 на ток 65А. Присоединение кабелем с наконечниками или без наконечников. Стандарт. мощность трехфазного двигателя 50/60Гц по категории АС-3 - 30кВт. | шт | 2232.33 | 1934.69 | 2
САС.АСЛ1.О | Световой (оптический) модуль для сигнальной стойки | Световой (оптический) модуль для сигнальной стойки АСЛ1 (220В) Оранжевый |  | шт | 1 | 1 | 1
ВБВ.RBK2 | Блок предохр. силовой | Блок предохр. силовой RBK2 (400А, без предохранителей) | Предназначен для включения/выключения нагрузки и защиты от коротких замыканий и перегрузок эл. цепей напряж. до 690В, 50,60Гц, при токе 400А. Выполнен из материалов, препятствующих горению, обеспечивает безопасность персонала. | шт | 7359.53 | 7076.47 | 2
ИПС.ABB.PB100.54970 | Принадлежн.; клеммы и полюса | Принадлежн. ABB PB100 (54970) перегородки межфазные | Перегородки межфазные разделительные PB100 T4-T5 3p (комплект из 4шт.) | шт | 594.5 | 506.43 | 4
АКЦ.ДКС.01824.NIA.08040.У | Короб, внутренний угол | Короб, внутренний угол ДКС 01824 NIA 80х40 неизменяемый | ВНУТРЕННИЙ НЕИЗМЕНЯЕМЫЙ УГОЛ ДЛЯ СЕРИИ TA Уп=8шт. | шт | 157.39 | 124.56 | 8
ЗД0.АВДТ.032.C32 | Автомат дифференц. | Автомат дифференц. АВДТ 32 C32 | Авт. выкл. дифференц. тока. Номин ток=32А, номин. откл. дифф.ток=30мА.Число полюсов 1+N. Степень защиты IP20. Масса=0,19кг. | шт | 896.04 | 757.84 | 6
ВВМ.G.GSL000408 | Выкл. комплектующие | Выкл. комплектующие Glossa GSL000408 (4-пост.рамка, верт., титан) | 4-постовая рамка (титан), вертикальная | шт | 188.21 | 136.88 | 5
АХХ.ДКС.37376.У.CDV.090.400 | Угол (поворот) | Угол (поворот) ДКС 37376 CDV 90 вертикальный внеш. осн.400 | Аксессуар для лотков ДКС. Угол CDV 90 вертикальный внеш. осн.400 уп=1шт. | шт | 2610.09 | 2065.59 | 2
ЗА3.C.NSX.160F.TM100D | Автомат 3-пол. | Автомат 3-пол. Compact NSX 160F TM100D (LV430632) | авт. выкл. на токи к.з. до 36кА при 380/415В, стационарный с передним присоединением, со станд. магнитотермич. расцепителем TM-D, (рег.тепл.тока 0,7- 1х Iном.) Iном.=100А. | шт | 14229.23 | 12121.2 | 2
КСХ.ВВГ.П.002.004.000.66.А | Кабель силовой | Кабель силовой ВВГ-П 2х 4 ок - 0.66 Алюр | Масса 120кг/км, толщина изоляции 0.8мм, толщина оболочки 1.5мм, наруж.D=9.8мм, сопротивление жилы 7.41Ом/км, сопротивление изоляции 10МОм х км, допустимые токовые нагрузки кабеля при прокладке в земле 44А, в воздухе 33А. | м | 55.15 | 48.79 | 100
МТМ.ДКС.55320.М.IP65.020 | трубка; муфта; | трубка ДКС 55320 Муфта для труб армированных, IP65, д.20мм | Муфта для труб армированных, IP65, д.20мм УП=20шт. | шт | 112.97 | 89.41 | 20
ВКХ.DEK.ВК22.ABFP.RED | Кнопка | Кнопка DEKraft ВК22-ABFP-RED (25132DEK) | Выкл. кноп. с фикс. ABFP ф22 мм красн. 220В тип толкателя выступающий | шт | 142.71 | 116.28 | 10
СЛК.OSRAM.DULUX.D.018W.827.G24D.002.010X1 | Лампа люминесц.компактная | Лампа люминесц.компактная OSRAM DULUX D 18W/827 G24D-2 10X1 | G24D-2, в упаковке 10шт. | шт | 154 | 139.57 | 10
ХХХ.ДКС.CM471065.У.М10 | Крепежный элемент | Крепежный элемент ДКС CM471065 Усиленный анкер со шпилькой М10 | Усиленный анкер со шпилькой М10 уп=20шт | шт | 83.76 | 66.29 | 20
ЗПХ.ПМЛ.6512.110.160А | Пускатель | Пускатель ПМЛ 6512/110 160А | 160А.660В, IP54. оболочка, 6р+6з, реверсивный, без реле , с механич. блокировкой, Масса 23,3кг, габариты: 500х400х220мм. Предназнач. для дистанц. пуска, остановки и реверсирования трехфазных асинхронных электродвигателей. | шт | 28324.43 | 25540.85 | 2
КСП.КПС.FRLS.001.002.001.0 | Кабель систем пожар.сигнализации | Кабель систем пожар.сигнализации КПСнг-FRLS 1х2х1.0 | Бухта 200м; огнестойкий кабель с медными однопров.жилами, парной скрутки, с изоляцией из огнестойкой кремнийорганич.резины и оболочкой из ПВХ пластиката пониж.пожароопасности; при температуре от -40 до +70, Uном=0.3кВ Наруж.диаметр 6.5мм, масса каб.= | м | 18.69 | 18 | 200
СЛК.EFS.020E.E27 | Лампа люминесц.компактная | Лампа люминесц.компактная EFS 20E (CW) E27 (8/99) | Производство HITACHI. Комп.люм.энергосберег. лампа. Напр. 220- 240V. Е27., Цвет температура : белый свет. Срок службы 6000ч. Горит непрерывно, благодаря электронному преобразователю сети. Мгновенный пуск. | шт | 128.99 | 119.07 | 2
РШК.Б.018.4.036.КСРМ | Комплектующие для шкафа | Комплектующие для шкафа Боковая панель 18.4-36, КСРМ (к-т 2 шт.) | Аксессуар к КСРМ. Закрывает бок. проемы КСРМ, обесп. электробезопасность и препятствуя проник-ю посторон. лиц внутрь щита. Место установки:с наруж. бок. сторон корпуса - на верт. стойки, при монтаже неск. корпусов в един. блок-на вертик. стойки с нар | компл | 4829.82 | 4084.92 | 2
С9О.ДО.009.120.001.015 | Прожектор светодиодный | Прожектор светодиодный ДО 09-120-001 линза 15 град | IP65. Масса не менее 6кг. Габ. размеры: 403х150х280кг. Назначение: освещение рекламных щитов, фасадов зданий, архитектурных памятников. | шт | 15723.92 | 14308.77 | 2
РКХ.КСО.393.015.010В.630А.У3 | камера; | камера КСО-393 сх.15 10кВ 630А У3 | Камера сборная одностороннего обслуживания для РУ. РВ., габ. HxBxL: 1900х500х(800)940мм, масса-80кг. | шт | 44073 | 42003.64 | 2
АЛХ.ДКС.35333INOX.Л.200100.L.2000 | Лоток | Лоток ДКС 35333INOX перфорированный 200х100 L 2000, нержавеющ. | Лоток перфорированный 200х100 L 2000, нержавеющ. Уп=4м | м | 3699.82 | 2928 | 2
ММХ.ДКС.25318.Х.PL6.006.004.8390 | Хомут | Хомут ДКС 25318 PL6.6 черный 4.8х390 | Хомут P6.6 стандартный, черный, 4.8х390 Уп=100шт. | шт | 5.34 | 4.23 | 200
ЗА3.ABB.XT1C.160.TMD.025.450.003.F.F | Автомат 3-пол. | Автомат 3-пол. ABB XT1C 160 TMD 25-450 3p F F | Выключатель автоматический Tmax In-25A 3-х полюсный | шт | 8835.66 | 7526.67 | 2
ТТТ.ТПЛ.035.1000.005 | Трансформатор тока | Трансформатор тока ТПЛ-35 1000/5 | Масса=60кг, размеры: 990х760х410мм, температура окруж. среды -60 +55 град. по С, окруж. среда невзрывоопасная. Для установки в комплектные распределительные устройства. | шт | 117172.7 | 106946.32 | 2
АКЗ.ДКС.00876.LAN.12040.WO.З.TA | Короб, заглушка | Короб, Заглушка ДКС 00876 LAN 120х40 WO для серии TA | Заглушка для серии TA Уп=10шт. | шт | 240.78 | 190.54 | 5
ВКК.ZB2BY4915 | Кнопка комплектующие | Кнопка комплектующие ZB2BY4915 (маркировочная плата) | Белая маркировка для подвесных станций XACA, стрелка "вперед" быстро/медленно (горизонтальный монтаж) | шт | 48.31 | 41.41 | 10
ЗКХ.КТИ.6500.500А.400В.AC3 | Контактор | Контактор КТИ-6500 500А 400В/AC3 | IP00, 400В,50Гц, номин. нагрузка 250кВт,макс. кратковрем. нагрузка(t<=1C)=4000А, электр. износостойкость 0.5 млн.ком.циклов, мощность рассеяния при ном токе 45Вт/полюс, повтор.кратковрем. режим 120 циклов оперир-я в час. Для пуска и становки трехфаз. | шт | 32469.07 | 27461.4 | 2
ВВО.Э.BA10.002.Б | Выкл. освет.,откр.пров. | Выкл. освет.,откр.пров. Этюд BA10-002B (2-кл.) Белый | Однополюсный выкл. 10 AX-250V~2300W max. IP20. Цвет белый. | шт | 116.33 | 84.6 | 10
ЗПХ.ПМ.12010500.380.010А.006.004 | Пускатель | Пускатель ПМ 12010500/380 10А 6з+4р | IP00. Масса=0.62кг, габаритные размеры: 73х87х104мм, реверсивный, откр., дополнительные контакты: 6з+4р. | шт | 1034.96 | 915.54 | 2
ТКХ.КТП.ПК.100.006 | Компл.трансф.подстанции | Компл.трансф.подстанции КТП-ПК-100/6 киоск, прох.,каб. | Габаритные размеры: выс. 2400мм, шир. 2180мм, длина 2600мм. Предназначен для приема, передачи, преобразования и распределения электрической энергии.(без РВО и без РЛНД) | шт | 347569 | 322199 | 2
С9Л.КОМТЕХ.СДЛ.Г60.015.220.840.270.Е27 | Лампа светодиодная (LED) | Лампа светодиодная (LED) КОМТЕХ СДЛ-Г60-15-220-840-270-Е27 | LED, 15Вт, аналог ЛН=120Вт, 220В, 4000К, 1350лм, CRI>82, Кп<5%, 270°, E27 | шт | 509.36 | 377.3 | 1
КСГ.КГТП.003.000.75.А | Кабель силовой гибкий | Кабель силовой гибкий КГТП 3х 0.75 Алюр | Dн=8,8 мм, Р=0,110 кг/м.Кабель гибкий с медными изолированными скрученными жилами. Рабочее напряжение ~660В. Допустимая Т=75 градусов. Для присоединения передвижных механизмов к электрическим сетям. Радиус изгиба не менее 8 диаметров. | м | 26.68 | 24.01 | 100
АКП.040.025."ЭЛЕКОР".С | Короб; пластиковый | Короб 40х25 "ЭЛЕКОР" Сосна (18 м) | CKK10-040-025-1-K34 Кабель-каналы с текстурой сосны серии #ЭЛЕКОР# предназначены для прокладки информационных, силовых и слаботочных электрических коммуникаций в жилых помещениях и загородных домах при новом строительстве и при реконструкции. | м | 82.73 | 69.97 | 18
ИРС.G.GSL000741 | Розетка; скрытой проводки | Розетка Glossa GSL000741 (розетка без зазем-я, антрацит) | розетка без заземления (антрацит) | шт | 130.3 | 94.76 | 5
ВВМ.С1B28.003.002.Б | Выкл. комплектующие | Выкл. комплектующие C1B28-003 мех-м. 2кл. Беж. | Механизм двухклавишного выключателя,(зеленый СИ), 10А, 250В, бежевый. | шт | 114.56 | 105.75 | 2
ВКХ.К.LAY5.BS542.Г | Кнопка | Кнопка упр-ия LAY5-BS542 "Грибок" авар. с фик.поворотная ИЭК | Кнопка управления LAY5-BS542 "Грибок" аварийная с фиксацией поворотная ИЭК | шт | 288.28 | 243.82 | 4
АНК.DTL.050.ИЭК | Наконечник каб.; медно-алюминиевый | Наконечник каб. DTL-50 медно-алюмин.кабельный ИЭК | Для присоед. ал. проводников к мед. шинам, проводам и кабелям с целью искл-я гальванического эффекта. Размеры: L=90мммм, B=22мм, D=10,5мм. Уп=60шт | шт | 84.7 | 71.64 | 20
РШТ.PRAGMA.24113 | Шкаф пустой встраиваемый | Шкаф пустой встраиваемый PRAGMA 24113 (1ряд/13 модулей) | 1модуль=18мм, Вместимость 13 модулей, ном. ток 63А. Габар. разм.: 396х360х127; установ. размеры: 366х330х86. Обеспечив. возможность монтажа бытовых электроустан. изделий, светосигн. арматуры, кнопок, клеммников и контакторов. Изменяемый пользователем | шт | 4679.64 | 3882.37 | 2
ВБК.ВКИ.216.003P.010А.230.400В | Блок кнопочный | Блок кнопочный ВКИ-216 3P 10А 230/400В | IP40. Масса=0.18кг, габаритные размеры: 52х82х54мм, частота коммутаций в час 30 циклов В-О. Выкл. кнопочные с механич. блокировкой предназнач. для нечастых коммутаций одно и трехфаз. нагрузок индуктивного и активного хар-ра (электродвигателей, освети | шт | 226.16 | 191.28 | 5
ИРС.Э.TVC.002.К | Розетка; скрытой проводки | Розетка Этюд TVC-002K Крем. (телевиз.) | Розетка телевизионная оконечная IP20. TV 0.7dB Цвет кремовый. | шт | 140.79 | 102.39 | 6
ЗА3.АЕ.2056ММ.100.000У3Б.125А | Автомат 3-пол. | Автомат 3-пол. АЕ-2056ММ-100-00У3Б-125А (Черкесск) | Упаковка 3шт. 3пол., с эл./магн. и теплов. расц-ми, отс. 12in, 380В. Коммутац. спос.Icu-6,0кА, 145х75х105(IP00), масса-1.3кг. | шт | 2055.23 | 1853.25 | 2
ТТХ.GET.009.060В.220.012В | Трансформатор | Трансформатор GET-09 60Вт 220/12В | 60Вт 220/12 L=70 мм b=36 мм h=23мм упаковка 100шт.Трансформатор напряжения электронный для галогенных ламп встроенная защита от перегрева и перепадов напряжения возможность использования с димерами способ установки: при работе в статическом режиме м | шт | 119.48 | 88.5 | 1
РШК.У.1550.TITAN | Комплектующие для шкафа | Комплектующие для шкафа Уголок вертикальный 1550 TITAN (комп. 2шт.) | Для установки планок, монтаж.панелей, место установки Вводной отсек ВРУ-1,высотой 1800мм, Размер 1725х50х34, компл. 2шт. | компл | 858.98 | 726.5 | 2
СЛН.PHL.S.060W.E27.230V.B35.CL.001CT.010X10F.488600 | Лампа накаливания | Лампа накаливания PHL Stan 60W E27 230V B35 CL 1CT/10X10F 488600 | накаливания/GLS лампа. Форма свеча, прозрачная. Уп. 100шт | шт | 22.29 | 20.43 | 50
ЗА4.OD.ВМ63.004B50.УХЛ3 | Автомат 4-пол. | Автомат 4-пол. OptiDin ВМ63-4B50-УХЛ3 | Модульный авт. выкл. на DIN-рейку. Режим эксплуатации продолжительный. Ном. ток-50А. Ном. напр.400В, частота 50Гц. Хар-ка откл.- B. Коммутац. износост.-4000циклов. IP20. От -60 до +40. Габ: 84х72х71,5мм. Масса - 0.500кг. | шт | 783.94 | 724.55 | 3
ВВМ.U6.004V.018 | Выкл. комплектующие | Выкл. комплектующие MGU6.004V.18 (рамка "Хамелеон" верт., 2-ух мест., белая) | Рамка "Хамелеон" вертикально, 2 места. Цвет белый | шт | 216.24 | 186.89 | 5
ТТХ.ТПП.304.127.220.050 | Трансформатор тока | Трансформатор тока ТПП-304 127/220-50 | Для включения в сеть 220 В выводы 5 и 10 соединяют перемычкой, а выводы 1 и 6 подключают к сети.Напряжение на вторич. обмотках (11 - 12,17 - 18)=4,92В, (13-14,19-20)=10В, (15-16,21-22)=2,45В. Макс. ток вторич. обм. 3,85А. Вес: 4,1кг. | шт | 194.4 | 177.6 | 2
КОХ.ПВ1.004.З | Провод уст.и освет. | Провод уст.и освет. ПВ1(ПуВ) 4 Зеленый Кольчугино | наружний диаметр 4.4мм, вес 45.0кг/км . Uном. ~450В/-1000В, класс жилы 1, количество и диаметр проволок в жиле 1х2.24мм, толщина изоляции 0.8мм, Допустимый длительный ток - 41А. Стоек к воздействию: темп.окруж.среды -50 +70С, мех.ударов, линейного | м | 32.77 | 29.63 | 100
ЗПХ.ПМЕ.213.220.025А.002.002 | Пускатель | Пускатель ПМЕ 213/220 25А 2з+2р | IP00,реверсивный,откр.,б/реле, габаритные размеры: 130х200х130мм, установочные размеры:100+-0.5х170+-0.5мм, масса=2.7кг, 2з+2р доп. контактов | шт | 2071.12 | 1832.14 | 3
ПС1.М.201.2.005.050А.220В | Счетчик; 1-фазный | Счетчик Меркурий 201.2 230В 5(60)А кл.т.-1.0 | Учёт активной энергии. 1тарифный. Интерфейс связи: импульсный выход. ЖК-экран. Крепление на DIN-рейку. Габ: 105х105х65мм, масса < 0,35кг. Раб. Т.: -40 +55°С. | шт | 929.18 | 791.52 | 5
АЛХ.ДКС.35066INOX.Л.Н.40080.L3000 | Лоток | Лоток ДКС 35066INOX Неперф 400х80 L3000, нержавеющий | Лоток 400х80 L 3000. нержавеющий Уп=3м | м | 4911.97 | 3887.28 | 2
ИРС.Р.РС.016.126Б.С | Розетка; скрытой проводки | Розетка Рондо RS16-126B-SI "WESSEN" | IP44. Номин. ток - 16А. РОЗЕТКА скрытой установки одноместная с боковыми заземляющими контактами, защитныи шторками. Цвет слоновая кость. | шт | 118.94 | 86.5 | 10
АКП.L.30020.DLPL.М.04012.005 | Короб; пластиковый | Короб Legrand 30020 DLPL Миниплин.пл.с/пер.40х12,5 | DLPL Миниплин.пл.с/пер.40х12,5 УП=60м | м | 204.35 | 188.63 | 10
ЗА3.DEK.ВА101.003P.006А.B.004.5А | Автомат 3-пол. | Автомат 3-пол. DEKraft ВА101-3P-006А-B 4.5кА (11028DEK) | Авт. выкл. 3Р 6А х-ка B ВА-101 4,5кА DEKraft | шт | 261.44 | 213.03 | 4
ЗУ4.ВД1.063.004P.016А.300А.TDM | УЗО 4-пол. | УЗО 4-пол. ВД1-63 4P 16А 300мА TDM | IP20.Категория применения AC, 230/400В,50Гц,пределы изм-я напряж.сети, при кот сохраняется работоспособность выкл.от200 до460В, электрич. износоуст-ть не менее 4000циклов,механ.износоуст-ть не менее 10000циклов,макс. сеч. провода 50кв.мм. | шт | 1343.86 | 1171.08 | 2
ЗПХ.ПМЛ.4560ДМ.220.080А | Пускатель | Пускатель ПМЛ 4560ДМ/220 80А | 80А, IP20, 2з+2р., DIN-рейка 35мм. не реверс, без реле с механической блокировкой , без корпуса, без кнопок,масса=3,0кг, габ: 125х182х152мм. Предназн.для дистанц.пуска, остановки и реверсирования трехфазных асинхронных электродвигателей. | шт | 7815.39 | 7047.33 | 2
ПАХ.Э47.050А.001.005.09696 | Амперметр | Амперметр Э47 50А кл. точн. 1,5 96х96мм | Амперметр. Размер передней панели 96х96мм. Корпус из самозатухающего пластика. Защитная прозрачная крышка на внение присоединит. клеммы обеспечивает электробезопасность. | шт | 871.92 | 737.44 | 2
ВВО.ВС20.001.000.ГБ.001.IP44.Г | Выкл. освет.,откр.пров. | Выкл. освет.,откр.пров. ВС20-1-0-ГПБ выкл.1кл. о/у IP54 ГЕРМЕС PLUS | Выкл. однокл. для откр. установки серии "ГЕРМЕС". Цвет клавиши белый. IP54. 10А/250В~Подходит для эксплуатации в сырых помещениях, подвалах, гаражах, мастерских. Материал основания-АБС пластик. Материал основания мех-ма - стеклонаполненный полиамид. | шт | 159.57 | 134.96 | 10
КРГ.ПКСВ.003.000.5 | Провод телеф.и св.; гибкий | Провод телеф.и св. ПКСВ 3х 0.5 Кольчугино | Рабочее U: =120В.Максимальный наружный диаметр=3.0мм, справочная масса=7.8 кг/км. Провод медный кроссовый стационарный с изоляцией из ПВХ. Предназначен для осуществления нестационарных включений в кроссах телефонных станций. | м | 5.97 | 5.38 | 250
АКП.L.30008.DLPL.М.02012.005 | Короб; пластиковый | Короб Legrand 30008 DLPL Миниплин.пл.б/пер.20х12,5 | DLPL Миниплин.пл.б/пер.20х12,5 УП=120м | м | 61.97 | 57.2 | 30
С9Л.PHL.LEDB.009.070W.E27.6500K.230V.A55.249767 | Лампа светодиодная (LED) | Лампа светодиодная (LED) PHL LEDBulb 9-70W E27 6500K 230V A55 249767 | светодиодные/LED лампа. Классическая форма, уп. 12шт | шт | 249.66 | 228.08 | 2
ЗА3.ВА.5731.063А | Автомат 3-пол. | Автомат 3-пол. ВА57-31-340010-63А-800-690AC-УХЛ3-КЭАЗ | Износостойкость выключателя: общее кол-во циклов СО-25000, кол-во циклов СО под нагрузкой-16000,кол-во циклов СО под действием максимальных расцепителей тока-25. | шт | 2154.87 | 1975.3 | 3
ААС.ГИН.035.ИЭК | Гильза соединит. обжимная | Гильза соединит. обжимная ГИН 35 (MJPT 35N) ИЭК | UZA-24-D35-D35 Гильза изолированная нулевая . Тип матрицы для опрессовки гильз Е173. Для мех. и эл. соед-я проводов нейтрали в системах СИП с несущ.нейтралью. | шт | 126.23 | 92.57 | 10
АКК.С.060.П | Короб, комплектующие | Короб, комплектующие Соединитель на стык лицевой для крышки 60 мм. | CKK-40D-SL60-K01 Соединитель на стык лицевой для крышки 60 мм. "Праймер" | шт | 19.12 | 16.17 | 40
ТТХ.ОСМ1.001.380.014.014 | Трансформатор | Трансформатор ОСМ1-1 380/14/14 | IP00, 165х148х170мм, 13кг | шт | 5967 | 5380.59 | 2
СЛЛ.OSRAM.FH.HO.035W.830 | Лампа люминесцентная | Лампа люминесцентная OSRAM HE 35W/830 VS40 | T5, цоколь G5, 3000K L=1449мм, уп=40шт | шт | 201.41 | 185.96 | 5
АКЦ.ДКС.01828.NIA.08060.У | Короб, внутренний угол | Короб, внутренний угол ДКС 01828 NIA 80х60 неизменяемый | ВНУТРЕННИЙ НЕИЗМЕНЯЕМЫЙ УГОЛ ДЛЯ СЕРИИ TA Уп=6шт. | шт | 182.17 | 144.17 | 6
АКП.L.89625.К.016.H65 | Короб; пластиковый | Короб Legrand 89625 Кор.нап. сер.16м верт.H65мм | Кор.нап. сер.16м верт.H65мм | шт | 10001.84 | 9232.47 | 2
ИРС.L.78754.Р.А.003.RCA | Розетка; скрытой проводки | Розетка Legrand 78754 Роз. Аудио стерео видео 3 RCA | Роз. Аудио стерео видео 3 RCA Уп=1шт | шт | 3091.17 | 2853.39 | 2
ИКР.КП.012.022.031 | Коробка распаечная | Коробка распаечная КП-12-22 взрывозащ. | IP54, масса = не более 0.5кг, номин. напряжение до 380В. Для соед-я разветвления гибких или бронир. кабелей с медными или алюминиевыми жилами в цепях переменного тока электроустановок химической, газавой, нефтяной и др. отраслях промышленности. | шт | 4194.37 | 3947.02 | 2
АХХ.ДКС.36863.У.CD.045.045.150.080 | Прочая продукция | Прочая продукция ДКС 36863 Угол CD 45 вертикальный внеш. 150/80 | Аксессуар для лотков ДКС. Угол CD 45 вертикальный внешний 45° 150/80 уп=1шт. | шт | 784.72 | 621.02 | 3
ЗВХ.П.ППНИ.039.003.500А.ИЭК | Предохранитель | Предохранитель Плавкая вставка предохранителя ППНИ-39, габарит 3, 500А ИЭК | Номинальный ток - 500 А. Группа - gG. IP 00. Рабочая температура: -45 - +60 град. | шт | 1189.96 | 1006.43 | 3
С2О.PE.218.002.018 | Светильник люмин.; потолочный | Светильник люмин. PE 218 (ЛПП 02-2х18-902.010) | IP65; рассеиватель прозрачный, корпус- ударопроч. полистирол снабжен проч. защелками для герм. соед-я с рассеивателем. Номин.ток=0.38А, потреб. мощность=45Вт, Вес=2.0кг. Габарит. размеры: 680х360мм. Оболочка свет-ка обеспечивает: корроз. стойкость, в | шт | 1291.79 | 1153.38 | 4
С9Л.PLED.GX53.012.100.5000K.1040.L.230V.050H.J.1029096 | Лампа светодиодная (LED) | Лампа светодиодная (LED) PLED-GX53 12w=100w 5000K 1040 Lm 230V/50Hz Jazzway 1029096 | Лампа светодиодная серия SUPER POWER, цоколь GX53, 12W 5000K 1040Lm Уп=10/50шт | шт | 192.85 | 164.92 | 10
ХПО.Н."Молния".160.160.160 | Предупреждающая/инф. табличка | Предупреждающая/инф. табличка Самоклеящаяся этикетка 160х160х160, символ "Молния" | НЕ ДЛЯ ПРОДАЖИ!!! | шт | 48.34 | 42.97 | 2
ВВК.ВП.015К.021А.231.054.У2.008 | выключатель;концевой; | выключатель ВП 15К-21А-231-54 У2.8 (ЭТ) | рычаг с роликом, прямого действия, IP54, выключатель путевой (ЭТ) | шт | 409.5 | 362.25 | 5
ВКХ.К.APBB.022.022.П.230В.001.001.TDM | Кнопка | Кнопка APBB-22 "Пуск-стоп" d22мм неон/230В 1з+1р TDM | предназначены для оперативного управления контакторами (магнитными пускателями) и реле автоматики в электрических цепях переменного тока частотой 50 Гц | шт | 224.02 | 199.49 | 10
МХХ.П.032.П | Прочая продукция | Прочая продукция Патрубок-муфта д.32 Промрукав | Для гладких труб и гофры. Уп. 36шт | шт | 6.97 | 6.7 | 100
ПС3.М.234.АRТM.001.POB.G.230.400В.005А.001.000.002.000 | Счетчик; 3-фазный | Счетчик Меркурий 234 АRТM-01 POB.G 230/400В 5(60)А кл.т.- 1,0/2,0 | M-смен-й модуль.P-проф.мощн.,расш.журн.событ.,отклон-й напряж.и частоты.Внутр-е и возм-сть подкл-я внешнего резервн.питания интерф.Цифр-е интерф.связи-оптопорт,RS485иG-GSM/GPRSмодем.О-реле нагрузки.B-подсв.ЖКэкр.2электр.пломбы.Кр.3в.300х174х78.<1,6кг | шт | 18227.92 | 15527.49 | 2
КОГ.ПВС.003.001.5.К | Провод уст.и освет.; гибкий | Провод уст.и освет. ПВС 3х 1.5 Конкорд | Номин. толщ.изол.=0.7мм, номин. толщ.оболоч. =0.9мм,номин.наруж.диаметр=8,4мм, эл. сопрот. изол. на 1км не менее 0.010МОм, масса= 110.9кг/км. Макс.наружн. размер 8,8мм. Провод гиб. с ПВХ изол. и мед. скрученными жилами в ПВХ оболочке. Раб. напряжение | м | 34.39 | 30.42 | 200
КАГ.МГШВ.000.35 | Провод авиац.; гибкий | Провод авиац. МГШВ 0.35 | Бухта 1000м. Dн=1,9 мм,P=0.006 кГ/м | м | 4.44 | 4.07 | 200
ИСХ.РПИ.П.002.5 | Разъем штепсельный | Разъем штепсельный РПИ-П 2.5-(6.3) (КВТ) | Разъемы плоские изолир. "папа" с ПВХ манжетой предназн. для монтажа быстроразъем. соединений многопроволочных гибких медных проводов методом опрессовки. До 75 оС, макс напряж. 400В. Кратность уп.500шт. | шт | 1.43 | 1.24 | 500
ЗПХ.ПМ.12010200.220.010А.001 | Пускатель | Пускатель ПМ 12010200/220 10А 1з | IP00, габаритные размеры: 94х39.5х88мм, масса=0.31кг, нереверсивный, откр.,с реле,б/кн.,1з | шт | 811.97 | 718.28 | 3
ИЯП.К656 | ящик; протяжной; | ящик К656(600х200х600) | IP54;сталь;д/протяж.,соед.,ответвл.пров.и кабелей при откр.пров.до 1000В;14.8кг, ширина=600мм, глубина=200мм, высота=600мм. | шт | 2154.26 | 1942.55 | 2
ДЭХ.АИР.160.018.5.1500.М4.Л | Электродвигатель | Электродвигатель АИР 160(18.5квт/1500об/м)М4/Лп | IP44, высота оси вращения 160мм, диаметр вала 48мм,установочные размеры 254х210мм, размеры 660х350х385мм, 125.0кг | шт | 35386 | 32457.13 | 2
КОХ.ПВ.001.010.0.ЭТК | Провод уст.и освет. | Провод уст.и освет. ПВ1(ПуВ) 10.0 Белый ККЗ | бухта 100м. наружний диаметр 6.4мм, вес 108кг/км . Uном. ~450В/-1000В, класс жилы 1, количество и диаметр проволок в жиле 1х3.55мм, толщина изоляции 1.0мм, Допустимый длительный ток - 80А. Стоек к воздействию: темп.окруж.среды -50 +70С, мех.ударов, | м | 61.36 | 52.27 | 100
ЗРХ.ABB.Р.001.T1.POLE.001 | реле; | реле ABB освещ.датч.1корпус T1 POLE 1диап. | Открытый монтаж 1НО поляр. 16А IP54 | шт | 4170.95 | 3553.03 | 2
ЗА3.ABB.S803C.C125A | Автомат 3-пол. | Автомат 3-пол. ABB S803C C125A | Модульного типа, ширина модуля (1 полюс) 27мм, срабатывание электромагнитной защиты между 5 и 10- кратным значением ном. тока, ток отключения 25 кА. | шт | 14304.55 | 12185.36 | 2
ЗРУ.DEK.РТ03.009.018.004.50А.006.30А | реле; тепловое электронное; | реле DEKraft РТ03-09-18-4.50А-6.30А (23112DEK) | Реле электротепл. для конт. 09-18A 4,50-6,30А РТ-03 DEKraft | шт | 617.5 | 503.15 | 3
ПС1.CE101.R5.148.M6 | Счетчик; 1-фазный | Счетчик CE101 R5 148 M6 | 1-тарифный; для уст. на рейку; кл.т-1; номин.напряж.-230В; базовый (макс.) ток -5(100)А; тип ОУ-механическое; диапазон раб.температур -от -40 до +70 | шт | 939.6 | 867.54 | 3
ИРО.Э.PA16.008T.Е.Т | Розетка; открытой проводки | Розетка Этюд PA16-008T (2-мест.) Евр. со штор. Темный бук | Двойная розетка 16 AX - 250V~3680W max IP20. С заземлением, со шторками. Цвет темный бук. Уп=16шт | шт | 274.9 | 199.93 | 5
С2О.ЛПБ3018.036В.230В.T8.G13 | Светильник люмин.; потолочный | Светильник люмин. ЛПО3018 36Вт 230В T8/G13 | ЛПБ переименованы в ЛПО. Произ-во ИЭК. IP20. Масса=1.25кг, L=1265мм. С люм.лампой Т8, цоколем G13, с выкл., угловой. Корпус из ал.сплава, покрытый термост.краской, рассеиватель-рифл. оргстекло; бесстартер. электрон. высокочастот. пускорегулир. аппара | шт | 1174.26 | 861.12 | 5
ИХХ.L.79151.M.Д | Прочая продукция | Прочая продукция Legrand 79151 Mosaic Держатель эт., выгнутый | Mosaic Держатель эт., выгнутый Уп=10шт | шт | 399.63 | 368.89 | 3
МТТ.ТУТ.008.004.С | трубка; термоусаживаемая; | трубка ТТУ 8/4 Синяя 100 м/упак ИЭК | П/э термоусаживаемая трубка, эл. прочность не менее 30кВ/мм, толщина стенки после усадки -1мм, усаживается с 2 до 1мм, цвет:синяя. Внутр. диаметр 8мм. 100 м/рол | м | 11.59 | 9.8 | 100
ИРС.S.SDN4600121 | Розетка; скрытой проводки | розетка Sedna SDN4600121 комп. (2-мест.) белая | Компьютерня розетка двойная RJ45, кат.5е, экр, STP, с пружинными зажимами. Белый | шт | 812.16 | 701.94 | 3
ЗПХ.ПМ.12125220.220В.125А | Пускатель | Пускатель ПМ 12125220/220В 125А У2 В | Пускатель, нереверс., с реле, с кн. "Пуск" и "Стоп", IP54, до 660В 50 и 60Гц, 2з+2р, масса-6.55кг, габ. мм: гл-204; ш-243; в-421. Для дистанционного пуска, остановки и реверсирования 3-х фазных асинхронных эл.двигателей с короткозамкнутым ротором. | шт | 8578.97 | 7589.09 | 2
ЗК3.ПМЛ.2566ДМ.032А.024DC.УХЛ4.Б.КЭАЗ | Контактор 3-пол. | Контактор 3-пол. ПМЛ-2566ДМ-32А-24DC-УХЛ4-Б-КЭАЗ | С управлением на постоянном токе. Реверсивный с механической блокировкой, без оболочки, без реле, без кнопок, m-1,75кг, габ. мм.: 125х86х138. IP20, всп. контакт - NС(1р). С креплением на DIN-рейку. | шт | 7397.33 | 6780.89 | 3
МХХ.ДКС.25436.К.01518 | Прочая продукция | Прочая продукция ДКС 25436 Клипса кругл. белый 15х18 | Клипса кругл. белый 15х18 Уп=100шт. | шт | 14.62 | 11.56 | 100
С2В.ЛВО01.004.018.004.П | светильник люмин.; встраив.; | светильник люмин. ЛВО01-4х18-004 Премьер | встраиваемый, IP20, расс. ПММА микропризма, ЭмПРА, некомпенс. | шт | 923.66 | 803.56 | 2
ТТТ.ТЛ.010.001.800.005 | Трансформатор тока | Трансформатор тока ТЛ-10-1 800/5 | Масса=41+-2кг. Окруж. среда невзрывоопасная, d=36мм, L=477+-4мм, l=190мм. Для передачи сигнала измерительной информации измерительным приборам и/или устройствам защиты и управления, а также для изолирования цепей вторичных соединений от высокого напр | шт | 53773.31 | 49080.18 | 2
ОС1.С.S.001.005.ВА.IEK | Стабилизатор напряжения | Стабилизатор напряжения серии Simple 1,5 кВА IEK | Мощность 1.5кВА, релейного типа, два розеточных блока, специально для защиты от импульсных перенапряжений линий телефона/факса/модема предусмотрены соотв. разъемы, есть возможность креп-я на стену, гарантия 1 год. | шт | 2748.15 | 2324.31 | 2
АМК.004ПКТ.001.016.025.Б | Муфта концевая | Муфта концевая 4ПКТп(б)-1-16/25-Б (КВТ) | Предназначена для оконцевания 4-х жильных кабелей с пластмассовой изоляцией с броней и без брони на напряжение до 1кВ. | компл | 934.96 | 824.15 | 5
ЗПХ.ПМЛ.1220.220.000.95.001.6А | Пускатель | Пускатель ПМЛ 1220/220 0.95-1.6А | IP54,нереверсивный, с реле,кнопки "Пуск"+"Стоп", 1 дополнительный замыкающий контакт; масса=1.13кг, габариты: 160х87х116.5мм. | шт | 1353.65 | 1220.62 | 2
ЗПХ.ПМ.12125110.220В.125А | Пускатель | Пускатель ПМ 12125110/220В 125А У2 В | Контактор, нереверс., без реле, без кнопок, IP54, до 660В 50 и 60Гц, 2з+2р, масса-5.8кг, габ. мм: гл-202; ш-243; в-421. Для дистанционного пуска, остановки и реверсирования 3-х фазных асинхронных эл.двигателей с короткозамкнутым ротором. | шт | 6307.9 | 5580.07 | 2
ААС.CBP.001.ВК | Ответвительный зажим | Ответвительный зажим CBP 1 (ответвительный зажим) - ВК | Влагозащищенный ответвительный зажим Уп=8шт | шт | 170.6 | 151.64 | 16
ЗК3.L.416110.К.CTX3.003P.022A.0011.024V.AC | Контактор 3-пол. | Контактор 3-пол. Legrand 416110 Конт.CTX3 3P 22A 1но1нз 24V AC | 3-полюсный промышленный контактор со встроенными вспомогательными контактами | шт | 2910.74 | 2686.84 | 2
ЗК3.ПМУ.1810М | Магнитный пускатель/контактор перемен. тока (AC) | Магнитный пускатель/контактор перемен. тока (AC) ПМУ 1810М (18А,220В/50Гц, 1но) (PMU1810M) | Серия "Телемеканик". Управление электродвигателями по категории применения АС-3 на ток 18А. Присоединение кабелем с наконечниками или без наконечников. Стандартная мощность трехфазного двигателя 50/60Гц по категории АС-3 - 7,5кВт. Вес 0,365 кг. | шт | 340.4 | 306.36 | 2
АКЗ.КМЗ.060.060 | Короб, заглушка | Короб, заглушка КМЗ 60х60 (для короба "Элекор") | CKK10D-Z-060-06 Заглушка для кабель-канала "Элекор" | шт | 40.06 | 33.38 | 2
ЗА2.OD.ВМ63.002Z05.УХЛ3 | Автомат 2-пол. | Автомат 2-пол. OptiDin ВМ63-2Z5-УХЛ3 | Модульный авт. выкл. на DIN-рейку. Режим эксплуатации продолжительный. Ном. ток-5А. Ном. напр.230В, частота 50Гц. Хар-ка откл.- Z. Коммутац. износост.-1500циклов. IP20. От -60 до +40. Габ: 84х36х71,5мм. Масса - 0.250кг. | шт | 1443.58 | 1334.22 | 2
СПЛ.G13.47102 | Ламподержатель (патрон) для люм.ламп | Ламподержатель (патрон) для люм.ламп G13 type 47102 built-in | Патрон для ЛЛ G13 торцевой VS | шт | 18 | 16.44 | 2
ЗПХ.ПМ.12010250.220.010А.003 | Пускатель | Пускатель ПМ 12010250/220 10А 3з | IP20, габаритные размеры: 94х39.5х88мм, масса=0.33кг,нереверсивный ,открытый , с реле, 3з доп.контакт | шт | 913.77 | 808.33 | 2
ВВ1.EZ9S16192 | Выкл нагрузки 1-пол. | Выкл нагрузки 1-пол. EZ9S16192( 1P 125A) | Серия "EASY 9".Выключатель нагрузки 1 - полюсный 125А. | шт | 1159.94 | 880.97 | 3
АКП.L.89622.Н.010 | Короб; пластиковый | Короб Legrand 89622 Нап.кор. вер.10м кр.под покр. | Нап.кор. вер.10м кр.под покр. | м | 7490.58 | 6914.38 | 2
С9Л.КОМТЕХ.СДЛ.С.005.220.827.300.Е14 | Лампа светодиодная (LED) | Лампа светодиодная (LED) КОМТЕХ СДЛп-С-5-220-827-300-Е14 | LED, 5Вт, аналог ЛН=40Вт, 220В, 2700К, 400лм, CRI>82, 300°, E14 | шт | 109.38 | 99.25 | 10
ЗПК.КМИ.040А.065А | Комплектующие; пускатель | Комплектующие КМИ 40А-95А (мех-м блок-ки) | Механизм блокировки для КМИ | шт | 303.26 | 256.49 | 4
С9Р.SPB.003.015.004K.ЭРА | светильник; светодиод.; наклад | светильник SPB-3-15-4K (круг) ЭРА | d-210мм, h-40мм, Работает при напряжении от 75 до 260В, IP20, цве белый, 15Вт | шт | 530.4 | 481.44 | 5
С9Р.ЭРА.SPP.003.040.004K.M | светильник; светодиод.; наклад | светильник ЭРА SPP-3-40-4K-M (ЛСП 2х36) | ЭРА Светодиод. св-к IP65 1262х75х35 40Вт 3600Лм 4000К матовый | шт | 687.15 | 600.62 | 10
АХХ.ДКС.37473.У.CDV.090.150.H100 | Прочая продукция | Прочая продукция ДКС 37473 Угол CDV 90 вертикальный внеш. осн.150 H100 | Аксессуар для лотков ДКС. Угол CDV 90 вертикальный внеш. осн.150 H100 уп=1шт. | шт | 2002.29 | 1584.59 | 2
ИРС.672365.ETIKA.Р.TV.СЛНК | Розетка; скрытой проводки | Розетка 672365 ETIKA TV оконечная СЛНК | Розетка TV оконечная СЛНК ETIKA | шт | 195.09 | 180.08 | 5
СЛК.N.094.286.NCL.SF10.015.827.E27 | Лампа люминесц.компактная | Лампа люминесц.компактная Navigator 94 286 NCL-SF10-15-827-E27 | компактная люминесцентная энергосберегающая лампа. Колба -полная спираль из люминесцентной трубки диаметром 7 мм (T2). Не предназначены для использования с регуляторами светового потока (диммерами). Срок службы 10000 часов. Кол. в уп. 108шт. | шт | 121.9 | 106.93 | 20
АМС.004СТП.О.120 | Муфта соединительная | Муфта соединительная 4СТП-О-120 | Производитель ПЗЭМИ. Муфта 1кВ. на основе термоусаживаемых изделий с соединительными гильзами, закрепляемыми опрессовкой для 4-х-жильных кабелей с секторными однопроволочными и многопроволочными алюминиевыми жилами. Нулевая жила может быть как одинак | компл | 4083.56 | 3682.25 | 2
КОХ.ВПП.002.5 | Провод уст.и освет. | Провод уст.и освет. ВПП 2.5 | Для водопогружных насосов. Стоек к смене температуры окр. среды: от-40 до +80С, к повыш. рабочему давлению до 6.86х106Па. Номин. толщ. изоляц. на номин. напряж.380В=0.6мм, оболочки=1.2мм, макс. диаметр на номин.напряж. 380В=6.1мм, расчетная масса=43к | м | 24.81 | 22.43 | 150
ВВМ.С1B3.003.003.Б | Выкл. комплектующие | Выкл. комплектующие C1B3-003 мех-м. 3кл. Беж. | Механизм трехклавишного выключателя 10А, 250В, бежевый. | шт | 140.39 | 129.59 | 2
ЗУ2.DEK.УЗО03.002P.032А.300.006А | УЗО 2-пол. | УЗО 2-пол. DEKraft УЗО03-2P-032А-300 6кА (14069DEK) | УЗО 2P 25А 300мА AC УЗО-03 6кА DEKraft | шт | 1090.03 | 888.17 | 2
СЛК.КЭЛ.004U.Е27.055В.6500К.ИЭК | Лампа люминесц.компактная | Лампа люминесц.компактная КЭЛ-4U Е27 55Вт 6500К ИЭК | LLE10-27-055-6500 энергосберегающая лампа для применения на складах, в производственных помещениях, на перронах, в коммунальном хозяйстве | шт | 687.95 | 504.5 | 5
ВКХ.ИЭК.ABLFS.022.Б | Кнопка | Кнопка ИЭК ABLFS-22 Белая (1з+1р) | С самовозвратом и подсветкой. Применяются в электрощитах, пром. оборудование, на объектах энергоснабжения. Плоская , с металлизированным кольцом. Подсветка неон. лампой BA9S на 240В, контакты-2группы: 1з+1р. d=22мм. | шт | 235.78 | 199.42 | 5
АГМ.ГМ.150 | Гильза каб.; медная | Гильза каб. ГМ 150 (КВТ) | Масса не более 118г/шт. Размеры: d1=25мм, d=19.0мм, L=67+-1мм., для соединения встык опресовкой медных кабелей (проводов) | шт | 125.33 | 115.69 | 2
АКП.L.33310.DLP.М.03212.005.003 | Короб; пластиковый | Короб Legrand 33310 DLPl Минипл.32х12,5 3м с/ц.пер. | DLPlМинипл.32х12,5 3м с/ц.пер. Уп=90м | м | 135.24 | 124.84 | 10
ТТХ.ОСМ.002.5.220.005.022.220.042 | Трансформатор | Трансформатор ОСМ-2.5 220/5-22-220/42 | IP00, 230х155х235мм, 21кг | шт | 14542.14 | 13534.69 | 2
ВКХ.КЕ.021.К.002.Г | Кнопка | Кнопка КЕ-021 Кр.исп.2(1з+1р) Грибок | IP40. Uном.380В (Iном.3А);Uном.220В (Iном.5А), толкатель грибовидный; 42х40х77мм. | шт | 76.7 | 67.85 | 2
ММХ.Х.004.8.500.Н | Хомут | Хомут 4.8х500мм нейлон (100шт) | упаковка 100шт,морозоустойчивый, нейлон (-45С - +85С), размер: Длинна=500мм Ширина=4.8мм | шт | 3.7 | 3.13 | 300
ЗА3.ВА.5235.125А | Автомат 3-пол. | Автомат 3-пол. ВА-5235 125А | Ном. ток вык-ля 250А. Ном. напряж. главной цепи: до 660В при 50 и 60Гц, 440В постоян. ток. Габариты: 250х112.5х94.5мм. | шт | 5452.92 | 4907.63 | 2
РШН.ABB.Б.M41.054М.Н | Шкаф пустой навесной | Шкаф пустой навесной ABB Бокс настенный Mistral41 54М непрозрачная дверь (с клемм) | непрозрачная дверь (c клеммами в комплекте) на 54 модулей. IP41 | шт | 5828.77 | 5051.6 | 2
ВПХ.XB4.BK124M5 | Переключатель | Переключатель XB4-BK124M5 (кр., с подсв.230-240В, 1нр+1нз) | IP65,Un=240В In=3A (по кат. AC-15) пер. тока, со встроенным светодиодом (ZBVM4), стандартная ручка, хромированный ободок, для щитового монтажа диаметром 22мм, модульная конструкция, возможность дополнения контактов (ZBE101, ZBE102) до 9 шт, возможнос | шт | 1444.31 | 1237.98 | 2
ЗУ4.LEGRAND.DX.411191 | УЗО 4-пол. | УЗО 4-пол. LEGRAND DX (4P 50A 30мА) 411191 | Дифференциальный автоматический выключатель класса AC (4 пол.) номинальное напряжение 400В~макс.ток откл.10кА. Кривая отключения "С". Кол-во модулей=7 | шт | 9775.49 | 9023.53 | 2
ВВР.РПБ.032.250А.П.А | Рубильник выкл. | Рубильник выкл. РПБ-32 250А правый (без предохр.) (А-632) | Для защиты и неавтоматической коммутации силовых цепей 380В. С боковой съёмной рукояткой. С керамическими изоляторами (А-632), на металлическом основании. Габ.: Ш-260(без рук.); В-360; Г-350мм. М/П-85мм. Вес-?кг. У3(УХЛ4). | шт | 3304 | 3218.47 | 2
ЗК3.ПМЛ.2565ДМ.032А.220DC.УХЛ4.Б.КЭАЗ | Контактор 3-пол. | Контактор 3-пол. ПМЛ-2565ДМ-32А-220DC-УХЛ4-Б-КЭАЗ | С управлением на постоянном токе. Реверсивный с механической блокировкой, без оболочки, без реле, без кнопок, m-1,75кг, габ. мм.: 125х86х138. IP20, всп. контакт -NО(1з). С креплением на DIN-рейку. | шт | 7076.18 | 6486.5 | 3
ПС3.СЭТ3.002.010 | Счетчик; 3-фазный | Счетчик СЭТ3р-02-10 | ВЫПИСЫВАТЬ ПОСЛЕ КОНСУЛЬТАЦИИ С ОТВЕТСТВЕННЫМ СНАБЖЕНЦЕМ! Реактивной энергии. Номин. напряж-е 380/220В, номин. и максимал. ток 1-6А, класс точности 1%, передат. число А осн. передающего устройства 1000имп./кВт.ч; ед. младшего разряда 0.01кВт.ч, старш | шт | 3055 | 2702.5 | 2
ВВК.КУ.704 | Выкл. концевой | Выкл. концевой КУ-704 | IP41. Масса = 2.7кг, Габаритные размеры: 133х158мм. Горизонального перемещения; рычажный "ладошка" | шт | 1584.6 | 1436.15 | 2
АХХ.ДКС.37117.О.TD.Т.500.H100 | Прочая продукция | Прочая продукция ДКС 37117 Ответвитель TD Т-образный верт. осн.500 H100 | Аксессуар для лотков ДКС. Ответвитель TD Т-образный вертикальный осн.500 H100 уп=1шт. | шт | 4125.14 | 3264.59 | 2
РШМ.ABB.SRN6420K.SR2.К.600400200 | Шкаф пустой с монтаж. панел. | Шкаф пустой с монтаж. панел. ABB SRN6420K SR2 Корпус шкафа 600х400х200мм | Серия SR2 IP65, монтажная плата оцинкованная сталь 2мм, съемные металлические фланцы кабельных вводов с уплотнительной прокладкой, установка всех типов устройств, цвет RAL7035. В наименовании ВхШхГ. | шт | 5048.47 | 4375.34 | 2
АХХ.ДКС.37064INOX.У.CSSS.090.200 | Прочая продукция | Прочая продукция ДКС 37064INOX Угол CSSS 90 верт. внутр. переходник лев. осн.200 | Аксессуар для лотков ДКС. Угол CSSS 90 вертикальный внутр. переходник лев. осн. 200, нержавеющий уп=1шт. | шт | 8176.28 | 6470.63 | 2
ЗРП.ABB.Р.CR.P024DC1.024B.DC.001ПК | реле; промежуточное; | реле ABB CR-P024DC1 24B DC 1ПК (16А) | Реле серии CR-P | шт | 178.8 | 152.31 | 10
РЩК.ЩУЭ.002.002 | Корпус щита учёта (без оборудования) | Корпус щита учёта (без оборудования) ЩВУ-02 для 2-го учета | IP54, с креплением на столб металлическими "хомутами" предназначен для 2-ух счетчиков электроэнергии. Габ. размеры: 450х380х165мм. | шт | 2413.77 | 2068.95 | 2
ЗА1.ВМ.063.001.010А.XB | Автомат 1-пол. | Автомат 1-пол. OptiDin ВМ63-1B10-УХЛ3 | Упаковка 12шт=12полюсов. Мод. авт. выкл., с э/м и тепловым расцепителем, для нечастых операт. ВО - до 30раз в сутки, на DIN-рейку 35мм одноп., номин. напр.230/400В 50Гц, ПКС-6кА. Износост.-10000циклов. IP20. От -60 до +40. Габ: 84х18х70мм. Масса - 0. | шт | 140.65 | 129.99 | 10
АХХ.ДКС.BBF5001HDZ.Ф.BBF | Прочая продукция | Прочая продукция ДКС BBF5001HDZ Фиксатор консоли BBF | Штифт для фиксации консоли BBF к профилю BPF кратно 50 штук | шт | 24.83 | 19.66 | 50
ТКХ.КТП.ПВ.400.010 | Компл.трансф.подстанции | Компл.трансф.подстанции КТП-ПВ-400/10 киоск,прох.,возд | Габаритные размеры: выс. 3200мм, шир. 2180мм, длина 2600мм. Предназначен для приема, передачи, преобразования и распределения электрической энергии.(без РВО и без РЛНД) | шт | 399300.2 | 370154.2 | 2
С9Л.ЭРА.LED.R50.006.842.E14 | Лампа светодиодная (LED) | Лампа светодиодная (LED) ЭРА LED smd R50-6w-842-E14 (6/30/1680) | рефлекторная лампа | шт | 66.3 | 60.18 | 12
ЗРК.ABB.Ш.CR.MJ | реле; комплектующие; | реле ABB Шинная разводка CR-MJ | Шина для соединения цоколей CR-M | шт | 228.7 | 194.82 | 10
ИВХ.ABL.A52S32.032А.400V.003P.N.E | Вилка | Вилка ABL A52S32 фланц. 32А 400V 3P+N+E | ЗАКАЗ СОГЛАСОВЫВАТЬ С ОТВ.СНАБЖЕНЦЕМ. IP44 вилка фланцевая силовая . Цвет корпуса красный. 400V, 50/60Гц. 5 контактов. Сила тока 32А. | шт | 385.56 | 359.86 | 5
С9О.BR.DD.SP.001 | Прожектор | Прожектор BR-DD/SP-001 |  | шт | 1 | 1 | 1
ИРС.M.M.Р.002.32034 | Розетка; скрытой проводки | Розетка Makel Mimoza (крем.) Роз. телефон. 2-я 32034 | Розетка телефонная Кремовая. IP20. 250V. 16А. Использовать рамку и вставки производство Турция. | шт | 190.07 | 166.53 | 5
КОГ.ШВВП.003.000.75.Б | Провод уст.и освет.; гибкий | Провод уст.и освет. ШВВП 3х 0.75 Белый Дмитров | Бухта 200м. Номин. наруж. размер=3.4х7.8мм, расч. масса=49.2кг/км. Шнур гибкий с поливинилхлоридной изоляцией и медными паралельными жилами в поливинилхлоридной оболочке. Рабоч.напр. ~ до 380 В.Длительно допустимая Т=70 гр. Предназ. для присоед-ия пр | м | 19.38 | 16.51 | 100
ПВХ.Э47.300В.001.005.07272 | Вольтметр | Вольтметр Э47 300В кл. точн. 1,5 72х72мм | Вольтметр. Размер передней панели 72х72мм. Корпус из самозатухающего пластика. Защитная прозрачная крышка на внение присоединит. клеммы обеспечивает электробезопасность. | шт | 983.52 | 831.83 | 3
АХХ.ДКС.36041.У.CPO.090.090.100100 | Угол (поворот) | Угол (поворот) ДКС 36041 CPO 90 горизонтальный 100х100 | Аксессуар для лотков ДКС. Угол CPO 90 горизонтальный 90° 100х100 уп=1шт. | шт | 623.23 | 493.22 | 4
ЗВХ.ПН.002.250.200 | Предохранитель | Предохранитель ПН-2 250/200 | Предназначены для защиты электрооборудования промышленных эл.сетей 3-х фазного переменного тока Uномин. до 1000В, частотов 50Гц и постоянного тока до 220В при перегрузках и КЗ. Масса 0,3 .. 0,97кг. | шт | 79.55 | 72.61 | 10
ААС.MJPT.054.006N | Гильза соединит. обжимная | Гильза соединит. обжимная MJPT 54,6N (соед.зажим д/нейтрали) - Нилед | Герметичный изолированный зажим предназначен для соединения встык опрессовкой защищенных концов несущей нейтрали. Сечение провода-50кв.мм. и 54кв.мм. Масса=180Г. Уп=35шт. | шт | 353.59 | 284.58 | 10
ЗА3.LEGRAND.003P.050A.C.003456 | Автомат 3-пол. | Автомат 3-пол. LEGRAND DX 3P 50A C 407296 | Отключающая способность 6кА. Кол.модулей по 17,5мм: 3. | шт | 1433.58 | 1323.3 | 2
СХХ.П.E27.E40.TDM | Ламподержатель (патрон) | Ламподержатель (патрон) Переходник E27-E40, белый, TDM | Для подключения ламп к светильникам с патроном отличным от цоколя ламп. | шт | 76.65 | 65.85 | 10
ВРО.V.ALLURE.АЛЮ.Д.752960 | регулятор; освещенности; | регулятор Valena ALLURE АЛЮ Диммер повор 752960 | Valena ALLURE.Светорегулятор с поворотной ручкой универсальный 300Вт без нейтрали.С лицевой панелью.Алюминий.Для всех типов ламп: -диммируемые компактные люминесцентные: от 5 до 75 Вт (макс. 10 ламп); -галогенные лампы СНН с ферромагнитным или элек | шт | 2822.14 | 2605.05 | 2
АНМ.ТМЛ.120.016.017.КВТ | Наконечник кабельный медный | Наконечник кабельный медный ТМЛ 120-(16)-17 (упак.25) КВТ | Наконечник медный, луж., под опресовку 120мм.кв. D отверстия под болт 17 D хвостовика 17 | шт | 109.08 | 94.54 | 25
ИПС.31563+ | Полюсный расширитель/ фазовый распределитель | Полюсный расширитель/ фазовый распределитель Расширители полюсов для NS/NB100/250 (1уп.-3шт.) |  | шт | 1 | 1 | 1
ЗА1.DEK.ВА103.001P.032А.B.006А | Автомат 1-пол. | Автомат 1-пол. DEKraft ВА103-1P-032А-B 6кА (12013DEK) | Авт. выкл. 1Р 32А х-ка B ВА-103 6кА DEKraft | шт | 138.19 | 112.6 | 12
ЗПХ.ПМ.12025601.380.025А.002 | Пускатель | Пускатель ПМ 12025601/380 25А 2р | IP00, масса=1.26кг, габаритные размеры: 85х113х130мм, установочные размеры: 50+-0.2х100+-0.3мм.,реверсивный, открытый, с реле,2размыкающих контакта | шт | 1982.64 | 1753.87 | 2
АХХ.М.МК2.004."3" | Маркировка кабельная | Маркировка кабельная Маркер МК2-4мм "3" | Маркер кабельный выполнен из эластич., негорючего поливинилхлорида. с отверстием для проводника. Для маркировки кабеля в распределительных счетах. Раб. температура -40 +85С. 500шт/ролл | компл | 87.08 | 73.65 | 10
САС.XB5.AVB1 | Арматура светосигнальная | Арматура светосигнальная XB5-AVB1 (бел., 24В) | IP65, 24В пер. или пост. тока, со встроенным светодиодом (ZBVB1), для щитового монтажа диаметром 22мм, модульная конструкция, возможность смены головки (ZB5...), сост. из корпуса (ZB5AVB1) и головки (ZB5AV013), масса 0.038кг | шт | 367.23 | 314.77 | 3
ЗПХ.ПМ.12040140.380.040А.001 | Пускатель | Пускатель ПМ 12040140/380 40А 1з | IP40, масса=1.17кг, габаритные размеры: 224х152х146мм, установочные размеры: 150+-0.5х90+-0.3мм, нереверсивный, открытый, без реле,без кнопок, 1з дополнительный контакт | шт | 1432.46 | 1267.18 | 2
АХХ.ДКС.34023.C.04121.DBM.L3000.002.5 | Прочая продукция | Прочая продукция ДКС BPM2130 C-образ.профиль 41х21 DBM, L3000, толщ.1.5мм | Аксессуар для монтажа лотков ДКС. С-образный профиль 41х21 DBL, L 3000, толщ. 2,5 мм уп=3м. | м | 504.74 | 399.44 | 9
С9О.PFL.SC.050.6500K.IP65.J.5001435 | Прожектор светодиодный | Прожектор светодиодный PFL-SC-50w 6500K IP65 (матовое стекло) Jazzway 5001435 | светодиоды SMD2835. Световой поток 4250лм. размеры AxBxC, мм 180х175х45 Угол освещения: 100° Индекс цветопередачи: Ra >75. Входное напряжение / частота: 200#240В/ 50#60Гц. Коэф. пульсации: < 5%. Коэф. мощности: cos > 0,9 Материал корпуса: литой ал | шт | 982.23 | 841.4 | 5
РЯУ.Я5410.2274 | Ящик; управления | Ящик Я5410 2274 | для управл.эл-двигателями, однофидерный, реверсивный, с авт.выкл., кнопками и лампами, ном.ток 1.6А, ном.ток автоматич. выключателя 2А, ном.напряж. силовой цепи ~380В, цепи управления ~220В, габаритн.разм. 400х300х250мм | шт | 9577.28 | 8938.79 | 2
АХХ.С.CP | Соединитель для кабельного лотка | Соединитель для кабельного лотка перфорированный CP | Для быстрого и надежного соединения лотков между собой. Ширина 31мм, длина 220мм, вес 0,30кг/м | шт | 55.35 | 46.81 | 20
ЗКМ.DEK.МК103.016А.230В.031 | Контактор модульный | Контактор модульный DEKraft МК103-016А-230В-31 (18054DEK) | Модульный контактор 3НО+1НЗ 16А 230В МК-103 DEKraft | шт | 1234.99 | 1006.29 | 2
ИВХ.M.В.10001 | Вилка | Вилка Makel 10001 | Makel аксессуар Вилка. | шт | 42.22 | 36.99 | 20
МТТ.ТУТ.004.002.Б.КВТ | трубка; термоусаживаемая; | трубка ТУТ-4/2 белая (КВТ) | Термоусаж.трубка с к-том усадки 2:1. Для изоляции и антикаррозийной защиты эл.соед-й, бандажирования кабелей и проводов. Форма поставки: рулон 200м. | м | 5.38 | 4.76 | 2
РШТ.MINI.PRAGMA.22104T | Шкаф пустой встраиваемый | Шкаф пустой встраиваемый MINI PRAGMA MIP22104T (1ряд/4 модуля, дымч.дверь) | 1модуль=18мм, встроенный распределительный шкаф с дымчатой дверцей, с DIN-рейкой для установки модулей, встроенная шина для присоединения нулевого и защитного провода | шт | 1497.73 | 1242.56 | 2
ТКХ.БМКТП.025.010.Р | Компл.трансф.подстанции | Компл.трансф.подстанции БМКТП-25/10 с Разр.(без тр-ра.) | ПО ОПР.ЛИСТУ. СОГЛАСОВЫВАТЬ С ПРОИЗВОДСТВОМ!!! Состоит из: УВН (предохранители ПКТ, разрядники РВО), РУНН (рубильник ВР-32 на 100А, 3 силовых фидера(16А,16А,31.5А), фидер уличного освещения), 2190х 2445х5345мм, 935кг. Не требует доп. контура. | шт | 203737.55 | 196461.21 | 2
ЗК3.L.416102.К.CTX3.003P.018A.0011.048V.AC | Контактор 3-пол. | Контактор 3-пол. Legrand 416102 Конт.CTX3 3P 18A 1но1нз 48V AC | 3-полюсный промышленный контактор со встроенными вспомогательными контактами | шт | 2118.85 | 1955.86 | 2
ЗПХ.ПМ.12010250.024.010А | Пускатель | Пускатель ПМ 12010250/24 10А 1з | IP20, габаритные размеры: 94х39.5х88мм, масса=0.33кг,нереверсивный ,открытый , с реле, 1 дополнительный замыкающий контакт | шт | 827.72 | 732.21 | 2
РШТ.ЩРВ.003.012.001 | Шкаф пустой встраиваемый | Шкаф пустой встраиваемый ЩРВ3-3х12 | Встроенный, без задней стенки с вертушком. Покрытие- эмаль МЛ-12 белого (серого) цвета. 3 DIN-рейки на 36 модулей (18мм). Шины "N","РЕ". Номинальный ток щита-100А. Степень защиты со стороны дверки-IP30. Размеры: 322х512х120мм. Вес: 4.5кг. Предназначе | шт | 816.38 | 734.74 | 2
КАГ.МГШВ.001.000.75 | Провод авиац.; гибкий | Провод авиац. МГШВ-1 0.75 | Для внутриблоч. и межблоч. соед-ий эл.приборов и аппаратуры. Расч. масса провода 11.6кг/км, перем. U= 1000В, испытат. U= 2000В,номин. наруж.D=2.3мм, раб. темп-ра от -50 до+70C. Конструкция: Жила-мед. луж. проволока; Изоляция-пленочная из фторопласта | м | 20.44 | 18.76 | 200
ЗРХ.PF.431 | реле; | реле PF-431 | Реле с приоритетной фазой, монтаж на DIN-рейке 35 мм 3х400/230+N 3х16А IP20 | шт | 2942.48 | 2685.67 | 2
ТТХ.ОСМ1.000.4.380.005.029 | Трансформатор | Трансформатор ОСМ1-0.4 380/5-29 | IP00, 135х106х140мм, 5.5кг | шт | 2943 | 2653.78 | 2
ХХХ.Р.DIN.025 | DIN-рейка | DIN-рейка Рейка DIN 25см (ширина 35мм) | длина 25см, перфорированная рейка шириной 35мм для установки изделий по DIN-стандарту | шт | 16.51 | 13.96 | 50
ЗД0.АВДТ32.022C6.A.УХЛ4.КЭАЗ | Автомат дифференц. | Автомат дифференц. АВДТ32-22C6-A-УХЛ4-КЭАЗ (2P, C6, 30mA) | 2пол. Ном.ток-6А. Ном.раб.напр.230В. Ном.откл. диффер. ток-30мА. ПКС-6кА. Тип защ. хар. по диф. току-А. Расцепители: тепловой и электромагнитный, уставка 5In-10In. Хар-ка откл.-С. IP20 Габ.мм.В-83, Ш-36, Г-74,3. m-0,19кг. Раб. темп. -25°С до +55°С | шт | 809.81 | 742.33 | 5
РШН.NSYCRN86300P | Шкаф пустой навесной | Шкаф пустой навесной NSYCRN86300P | Шкаф CRN с платой, металл, IP66, 800х600х300 | шт | 7850.81 | 6804.04 | 2
КСГ.КГ.004.016.А | Кабель силовой гибкий | Кабель силовой гибкий КГ 4х 16 Алюр | Dн=27,8 мм, Р=1,400 кг/м.Кабель гибкий с медными изолированными скрученными жилами. Рабочее напряжение ~660В. Допустимая Т=75 градусов. Для присоединения передвижных механизмов к электрическим сетям. Радиус изгиба не менее 8 диаметров. | м | 316.78 | 285.1 | 2
ЗУП.ATS22C59Q | Софтстартер | Софтстартер ATS22C59Q (315кВт 400В) | УСТР-ВО ПЛАВН ПУСКА ATS22 590A УПР 220В | шт | 169990.26 | 150376 | 2
РШН.ЩРН.012.001.041.IP31 | Шкаф пустой навесной | Шкаф пустой навесной ЩРН-12р-1 41 IP31 "LIGHT" | Корпус модульный распределительный. Габ. размеры: 271х300х109мм. Кол-во вводов: по 3 отверстия 028 (сверхуи снизу). Цвет RAL9005 | шт | 385.33 | 282.58 | 3
ВВМ.V.774325 | Выкл. комплектующие | Выкл. комплектующие Valena (мех-м 1кл. с индикац. Слон.кость) 774325 | LEGRAND.Механизм одноклавишного переключателя на два направления с индикацией (оранжевая лампа). Рамки заказываются отдельно. | шт | 484.32 | 447.06 | 5
ВКХ.XB4.BW33G5 | Кнопка | Кнопка XB4-BW33G5 (зел., с подсв.110-120В, 1нр+1нз) | IP65, Un=120В In=6A (по кат. AC-15), со встроенным светодиодом (ZBVG3), потайной толкатель, хромированный ободок, для щитового монтажа диаметром 22мм, модульная конструкция, возможность дополнения контактов (ZBE101, ZBE102) до 9 шт, возможность смены | шт | 1001.62 | 858.53 | 2
С5К.ЖКУ.015.250.101 | Светильник ДНАТ; консольный | Светильник ДНАТ ЖКУ-15-250-101 | Масса=11,2кг, к-т мощности не менее 0,85, КПД не менее 77%, Габаритные размеры: 795х375х355мм. С защит. стеклом. Назначение: улицы,дороги с высок.,сред., слабой интенсивностью движения. | шт | 7755.16 | 7167.32 | 2
КСБ.ВБШ.LS.003.050.000.66.К | Кабель силовой бронированный | Кабель силовой бронированный ВБШвнг(А)-LS 3х 50 мк (N, PE) - 0.66 Кабэкс | Сил.кабель с мед.жилами, с изоляцией и оболочкой из ПВХ-композиций пониж.пожароопасности, с защит покровом типа ВБШв и низким дымо- и газовыделением. | м | 963.69 | 867.32 | 100
ХПО.Ш.D.012.ГОСТ.11371 | Крепежный элемент | Крепежный элемент Шайба D 12 ГОСТ 11371 оц. (DIN 125) | НЕ ДЛЯ ПРОДАЖИ!!! | кг | 126.52 | 113.36 | 2
СХХ.Л.220В.ИЭК | Лампа индикаторная | Лампа индикаторная сигнальная/индикаторная (сменная) сменная LED-матрица 230В зеленая ИЭК |  | шт | 1 | 1 | 1
ЗАК.К.ВА57Ф31.УХЛ3.КЭАЗ | Комплектующие для автомата | Комплектующие для автомата Контакт дополнительный левый ВА57Ф31-УХЛ3-КЭАЗ | Дополнительные устройства Для ВА57Ф31 | шт | 140.75 | 131.37 | 5
СОИ.SAPFIR.400D.S | Прожектор | Прожектор SAPFIR 400D Sil | фасадный прожектор. Напряжение - 220В, мощность -400Вт, цоколь - Е40, под МГЛ. Асимметричный отражатель. IP65. Цвет серый | шт | 3098.26 | 2696.63 | 2
ЗА3.ВА.5735.016А | Автомат 3-пол. | Автомат 3-пол. ВА57-35-340010-16А-320-690AC-УХЛ3-КЭАЗ | Авт. выкл., 3-х пол., блочной конструкции, для к.з. и токов перегр., ном. напр. до 690В, 50;60Гц, уст. по току- 320А, для нечастых вкл./откл. Габ. Д-112.5, В-174.5, Г-130мм. 2,65кг. | шт | 2698.05 | 2473.21 | 2
ЗХХ.ПВИ.011.000.1.030.001.001 | Прочая продукция | Прочая продукция приставка ПВИ-11 зад.на вкл. 0.1-30сек. 1з+1р | IP20,660В,50Гц(пост.440В),задержка при вкл, 0.1-30сек,1з+1р, Iн=10А, электр. износостойкость 3млн.циклов, 44х47х57.4мм, монтаж защелкой на контакторе КМИ, гарантия 3года, срок службы не менее 15 лет. | шт | 829.4 | 701.48 | 5
АХХ.ДКС.37374INOX.У.CDV.090.200.080 | Прочая продукция | Прочая продукция ДКС 37374INOX Угол CDV 90 вертикальный внеш. 200/80 нерж. | Аксессуар для лотков ДКС. Угол CDV 90 вертикальный внеш. осн.200/80, нержавеющий уп=1шт. | шт | 6712.14 | 5311.92 | 2
АКП.U.ETK10150E.10150 | Кабель-канал настенный (парапетный) | Кабель-канал настенный (парапетный) Ultra ETK10150E 101х50 с крышкой | КАБЕЛЬ-КАНАЛ 101Х50 с крышкой | м | 358.27 | 294.29 | 32
ТТХ.ОСМ1.001.6.220.220 | Трансформатор | Трансформатор ОСМ1-1.6 220/220 | Комплектующее для УП-52 | шт | 8491.5 | 7657 | 2
С3Б.НББ.004.060.001.О1.IP54 | Светильник накал.; настенный | Светильник накал. НББ 06-60-001 Орион1 белый IP54 (код 3102) | IP54, белый | шт | 531.32 | 499.99 | 10
АКС.ДКС.00885.GAN.060.WO.С.TA | Короб; пластиковый | Короб ДКС 00885 GAN 60 WO Соединение на стык для TA | СОЕДИНЕНИЕ НА СТЫК ДЛЯ СЕРИИ TA Уп=20шт. | шт | 48.22 | 38.17 | 10
ЗА4.OD.ВМ63.004D13.УХЛ3 | Автомат 4-пол. | Автомат 4-пол. OptiDin ВМ63-4D13-УХЛ3 | Модульный авт. выкл. на DIN-рейку. Режим эксплуатации продолжительный. Ном. ток-13А. Ном. напр.400В, частота 50Гц. Хар-ка откл.- D. Коммутац. износост.-4000циклов. IP20. От -60 до +40. Габ: 84х72х71,5мм. Масса - 0.500кг. | шт | 743.6 | 687.27 | 3
С2О.ЛПО.046.002.036.701Н | Светильник люмин.; потолочный | Светильник люмин. ЛПО 46-2х36-701 Norma нек | IP20, расс. экструд. опал. из ПС, ЭмПРА, cos?=0,48 L =1245mm B= 150mm H= 64mm A=600mm Вес 2.9кг | шт | 923.13 | 907.3 | 5
ХХХ.А.М06 | Крепежный элемент | Крепежный элемент Анкер латунный забивной М6 | Для крепления тяжеловесных конструкций. Длина болта 24мм, вес 0.62кг | шт | 12.76 | 10.79 | 100
АЛХ.ЛН.110.400.3000.001.002 | Лоток | Лоток неперф. 100х400х3000 | Лоток неперфорированный 100х400х3000, Лоток 3м. Цена за 1м. | м | 926.51 | 783.62 | 6
РШН.ЩРН.036.TDM | Шкаф пустой навесной | Шкаф пустой навесной ЩРН-36 (520х310х120) TDM | IP 31. Корпуса изготовлены из сертифицированной российской стали. Покрытие корпуса # текстурированный полиэстеровый порошок | шт | 1251.35 | 1114.34 | 2
СЛК.ASD.SPIRAL.030.В.E27.6500K | Лампа люминесц.компактная | Лампа люминесц.компактная ASD-econom SPIRAL 30 Вт E27 6500K | Высокая цветопередача и светораспределение Световой поток 1500лм срок службы 8000часов Уменьшенное тепловыделение | шт | 141.38 | 130.5 | 2
ЗА4.ИЭК.ВА.047.100.063A.D | Автомат 4-пол. | Автомат 4-пол. ИЭК ВА 47-100 63A D (4P) | IP20. Откл. способность при двигательной нагрузке = 20кА, диапазон раб. температур от -40 до +50С. Масса одного полюса не более 0.156кг. Монтаж на 35мм. монтажную DIN-рейку. Срок службы не менее 15 лет. | шт | 1652.73 | 1399.31 | 2
АРХ.Р3.ЦП.ПВХ.012 | Металлорукав | Металлорукав в ПВХ обол. Р3-СЛП-НГ-12 (100м/уп) | Уп=100м. IP65. Защитная оболочка является стойкой к воздействию температуры окр. среды от -40С до +50С. | м | 36.41 | 33.12 | 100
ВВК.ВП.019М.021Б.431.067.У2.016 | выключатель;концевой; | выключатель ВП 19М-21Б-431-67 У2.16 (ЭТ) | четырёхполюсный, рычаг с роликом, 2з+2р, IP67, выключатель путевой | шт | 643.5 | 569.25 | 2
РШН.SAREL.83359 | Шкаф пустой навесной | Шкаф пустой навесной NSYS3D10640P | Шкаф стальной, IP66, с монтажной платой SAREL в комплекте. Масса=44кг. 1000х600х400мм | шт | 15317.02 | 13047.83 | 2
ЗА3.L.DPX.630.003P.500A | Автомат 3-пол. | Автомат 3-пол. Legrand DPX 630 (422003) 3P 500A | Авт.выкл. на токи к.з. до 36кА при 380/415В, стационарный с передним присоединением, со станд. магнитотермич.расцепителем , (рег.тепл.тока 0.8- 1х Iном., уставка тока КЗ регулир. 5-10 х I ном.) Iном.=500 А Установка на монтажную плату. | шт | 41078.37 | 37918.5 | 2
РШК.П.250265.TITAN | Комплектующие для шкафа | Комплектующие для шкафа Панель монтажная 250x265 TITAN (комп. 2шт.) | Для установки электроаппаратов, место установки ВРУ-3, размер 250х265х1.5, комп. 2шт. | компл | 412.02 | 348.84 | 2
АХХ.П.100 | Соединитель для кабельного лотка | Соединитель для кабельного лотка Пластина соединительная h100 | Аксессуар к мет. лотку. Пластина соединительная. Соединение лотков и аксессуаров между собой. Материал: сталь горячего цинкования. Вес=0,143кг. L=190мм, H=72мм. Толщина металла=1.5мм. | шт | 34.17 | 28.9 | 20
ТТХ.ОСМ.000.4.380.005.022.220.024 | Трансформатор | Трансформатор ОСМ-0.4 380/5-22-220/24 | понижающий трансформатор общего назначения, габаритные размеры115х75х117мм, установочные размеры ,65х65 мм, вес 1.6кг | шт | 3119.47 | 2853.52 | 2
АХХ.М.МК3.006."9" | Маркировка кабельная | Маркировка кабельная Маркер МК3-6мм "9" | Маркер кабельный выполнен из эластич., негорючего поливинилхлорида. с отверстием для проводника. Для маркировки кабеля в распределительных счетах. Раб. температура -40 +85С. 350шт/ролл | компл | 66.98 | 49.12 | 10
ВВМ.U2.008.25 | Выкл. комплектующие | Выкл. комплектующие MGU2.008.25 (рамка 4-ех мест.,с декор. эл., беж.) | Рамка 4 места, с декоративным элементом. Цвет бежевый | шт | 246.92 | 213.41 | 5
ВВС.G.GSL000111 | Выкл. освет.,скр.пров. | Выкл. освет.,скр.пров. Glossa GSL000111 (1-клав.белый) | 1-клавишный выключатель (белый ). сх.1 | шт | 93.78 | 68.2 | 10
ЗА3.ИЭК.ВА.047.029.050А.D | Автомат 3-пол. | Автомат 3-пол. ИЭК ВА 47-29 50А D (3P) | IP20, 220/380В,50Гц, на DIN-рейку 35мм. Для защиты эл.цепей от перегрузок и токов короткого замыкания. | шт | 428.26 | 362.21 | 4
ВКХ.КЕ.011.З.002 | Кнопка | Кнопка КЕ-011 Зеленая исп.2(1з+1р) | IP40. 1 замыкающий+1 размыкающий контакт, Uном.380В (Iном.3А);Uном.220В (Iном.5А), толкатель цилиндрический; 42х40х56мм | шт | 45.34 | 41.38 | 20
ТТМ.ТМГ.160.010.Y.Z.011.М | Трансформатор силовой | Трансформатор силовой ТМГ11- 160/10/0,4 У1 сх.соед. Y/Zн-11 Минск | схема и группа соединения обмоток звезда-зигзаг-11, потери холостого хода 410Вт, потери короткого замыкания 2900Вт, габаритные размеры 1020х755х1185, масса 670кг | шт | 165672 | 161341.84 | 2
ЗКХ.К.ПМ12.040151.230.В | Контактор | Контактор ПМ12-040151 230 В | Контактор, ном. раб. ток, (АС-3) 40А, ном.напр.катушки упр., 230В. Кол-во и вид доп контактов 1р | шт | 802.8 | 588.72 | 5
ЗА3.ABB.XT2N.160.E.LS.I.I.160A.003.F.F | Автомат 3-пол. | Автомат 3-пол. ABB XT2N 160 Ekip LS/I In=160A 3p F F | Выключатель автоматический Tmax In-160A 3-х полюсный, электронный расцепитель защиты | шт | 23512.6 | 20029.25 | 2
РШН.NSYCRN33150P | Шкаф пустой навесной | Шкаф пустой навесной NSYCRN33150P | Шкаф CRN с платой, металл, IP66, 300х300х150 | шт | 3026.11 | 2622.63 | 2
МЗХ.DEK.ЗН101.004.035А.008.001.004.002 | Зажим | зажим DEKraft ЗН101-4-35А-08 синий 1-4 мм2 (32401DEK) | Зажим наборный 35А 4мм2 синий сечение подключаемых проводов 1-4 мм2 | шт | 16.73 | 13.63 | 50
ЗСХ.687211.004З.B | стойка; контактная; | стойка 687211 4з кл. B | Предназначены для увелич. кол-ва вспомогат. контактов. Устанав-ся на пускатели типа ПМ12-010 и реле промежуточные РЭП34. Контактные стойки механически соединяются с пускателями и фиксируются при помощи защелки.Исполнения по износостойкости: А - не м | шт | 147.85 | 130.79 | 10
ВКК.ZB4.BA6 | Кнопка комплектующие | Кнопка комплектующие ZB4-BA6 (головка кнопки, син.) | IP65, потайной толкатель (обычный), хромированный ободок, для щитового монтажа диаметром 22мм, модульная конструкция, масса 0.029кг | шт | 171.85 | 147.3 | 5
ЗА3.ВА.5341.630А | Автомат 3-пол. | Автомат 3-пол. ВА-5341-341810 630А стац.ручн.привод (Контактор) | ПРИ СОГЛАСОВАНОМ С ОС.ЗАВЫШЕНИИ ЦЕНЫ НА 5% ПОСТАВКА 2 НЕД.Стационарный ручной привод. Габариты: ширина 225мм, высота 360мм, глубина 160мм. Износостойкость 10000 циклов ВО, под нагрузкой 2000циклов ВО. С независимым расцепителем и свободными контактам | шт | 63589.37 | 57340.13 | 2
КСГ.КГТП.002.004.А | Кабель силовой гибкий | Кабель силовой гибкий КГТП 2х 4 Алюр | Dн=13 мм,P=0,25 кГ/м.Кабель гибкий с медными изолированными скрученными жилами. Рабочее напряжение ~660В. Допустимая Т=75 градусов. Для присоединения передвижных механизмов к электрическим сетям. Радиус изгиба не менее 8 диаметров. | м | 71.38 | 64.24 | 100
ЗРТ.LR2D1303 | реле; тепловое; | реле LR2D1303 (0.25-0.4А) | реле защиты электродвигателей для применения с контакторами (пускателями) серии D | шт | 974.66 | 873.3 | 2
ЗВХ.ПКТ.103.010.080А.020 | Предохранитель | Предохранитель ПКТ 103-10/80А-20 У3 Идрица | ИДРИЦА, ПО СОГЛАСОВАНИЮ С ОТВЕТСТВЕННЫМ СНАБЖЕНЦЕМ. 10кВ, номинальный ток 80А, номинальный ток отключения 20кА, длина 566мм, диаметр 50мм, длина предохранителя ПТ 420мм. | компл | 2058.77 | 1900.4 | 2
ТТХ.ОСМ.000.63.220.110.029.042 | Трансформатор | Трансформатор ОСМ-0.63 220/110-29/42 | понижающий трансформатор общего назначения, габаритные размеры115х75х117мм, установочные размеры ,65х65 мм, вес 1.6кг | шт | 4499.17 | 4115.59 | 2
С5К.ЖКУ.015.400.101Б | Светильник ДНАТ; консольный | Светильник ДНАТ ЖКУ-15-400-101Б | Масса=12,8кг, к-т мощности не менее 0,85, КПД не менее 75%, Габаритные размеры: 795х375х355мм. С защит. стеклом. 101Б-Широк.боковая кривая силы света. Назначение: улицы,дороги с высок.,сред., слабой интенсивностью движения. | шт | 9293.05 | 8588.04 | 2
ЗПХ.ПМ12.125150.110В.НЭ | Пускатель | Пускатель ПМ12-125150 110В НЭ | IP20;габ.разм.252х125х139.5;нереверсивный;без реле;3 полюса; крепление на монтажную плату; напряж.кат. 110В. | шт | 4057.16 | 3622.46 | 2
ХХХ.ДКС.CM110800.Г.М8 | Крепежный элемент | Крепежный элемент ДКС CM110800 Гайка белого цвета М8 | Гайка белого цвета М8 уп=100шт | шт | 1.94 | 1.53 | 200
СЛМ.GE.Ш.М.015D1.FR.Е14 | Лампа накал."миньон" | Лампа накал."миньон" GE Шар Мат.15D1/FR/E14 (92003) | упаковка - 10/50 шт., 230В, 15Вт, гладкий шар с матовой колбой, диаметр 45мм | шт | 40.52 | 33.77 | 2
СЛХ.МО.012.060 | Лампа накаливания | Лампа накаливания МО- 12х 60 | Произ-во "Калашниково". 12В, 60Вт, световой поток=620лм. Габариты: L=108мм, D=61мм. Для освещения раб.мест станочного парка и др. технологического оборуд-я. | шт | 13.69 | 12.42 | 40
МТМ.ДКС.50332.М.IP65.032 | трубка; муфта; | трубка ДКС 50332 Муфта гибкая труба-труба, IP65, д.32мм | Муфта гибкая труба-труба, IP65, д.32мм Уп=12шт. | шт | 243.07 | 192.37 | 4
ВРО.V.LIFE.СЛК.752560 | регулятор; освещенности; | регулятор Valena LIFE СЛК диммер повор 752560 | Valena LIFE.Светорегулятор с поворотной ручкой универсальный 300Вт без нейтрали.С лицевой панелью.Слоновая кость.Для всех типов ламп: -диммируемые компактные люминесцентные: от 5 до 75 Вт (макс. 10 ламп); -галогенные лампы СНН с ферромагнитным или | шт | 2544.21 | 2348.5 | 2
С9Н.КОМТЕХ.ДБП.006.О.001 | Светильник LED настенный | Светильник LED настенный КОМТЕХ ДБП 06 О 01 (LUNA LED) | Светильник светодиодный накладной, овальный 6Вт, 30 000 ч, 400Лм, 4000К, блок питания, размеры 98X155X63мм, IP65, 220В. матовый белый. КОМТЕХ В уп.12шт. | шт | 434.92 | 397.33 | 2
ХХХ.П.020.020 | Монтажное основание | Монтажное основание Площадка под хомут 20х20 | Самоклеющиеся | шт | 1.31 | 1.11 | 300
КСХ.ВВГНГ.LS.003.010.СКЗ | Кабель силовой | Кабель силовой ВВГНГ(А) - LS 3х 10 СКЗ | LS-низкое дымо- и газовыд-е. Рабочее ~U=660В. Мед. жила. Материал изоляции и оболочки-ПВХ, пониженной жароопасности. Использ. для передачи и распределения эл.энергии в стационарных условиях (в т.ч. для АЭС). | м | 195.89 | 166.84 | 100
СХК.КНО.003 | Кронштейн для светильника | Кронштейн для светильника КНО-3кр | На кругл. или восьмигран. опору. на 3 свет-ка. изг-ся из трубы dнар.=48мм. Угол накл. посадоч. места под св. относит. горизонт. плоскости 15 град. Расстоян. в вертик. пл. от поверх-ти торца опоры до посадоч. места под св.=1200мм. Расстоян. в горизонт | шт | 3835 | 3591.12 | 2
КОХ.ПУНП.002.002.5.Б. | Провод уст.и освет. | Провод уст.и освет. ПБПП (ПБВВ, ПУНП) 2х 2.5 Белый | Для неподвижной прокладки в электрич. сетях. Масса 83.5кг/км, номин. наруж.размер 5.0х8.2мм, испыт.U=1500В, перемен.U=250В. Конструкция: Жила-медная мягкая проволока, Изоляция-ПВХ пластикат, Оболочка-ПВХ пластикат. | м | 34.86 | 32.23 | 100
АКК.П.090.КМПП.08020 | Короб, комплектующие | Короб, комплектующие Поворот 90 гр. КМПП 80х20 | Служит для соединения двух плинтусных кабель-каналов под углом 90° | шт | 231.56 | 195.85 | 4
ПС1.NP523 | Счетчик; 1-фазный | Счетчик NP523 с клеммной крышкой | При заказе с прошивкой FSK-132 срок поставки увеличивается на 4 доп.недели! Прошивка цену не изменяет. Уведомление отв.снабженца об этом обязательно!!! Многототариф.прямого включения, с откл.реле, измер-е актив.энергии, Ном.напряж.-230В, 50Гц, диапаз | шт | 7855.28 | 7211.4 | 2
ИРС.672352.ETIKA.Р.ТЛФ.КОМП | Розетка; скрытой проводки | Розетка 672352 ETIKA ТЛФ+КОМП.крем. | Legrand Etika Крем Розетка тел.+ комп. (RJ11+RJ45) 5 кат. UTP | шт | 396.07 | 365.6 | 5
ЗА3.OM.E250N160.УХЛ3 | Автомат 3-пол. | Автомат 3-пол. OptiMat E250N160-УХЛ3 | Для защиты кабелей и оборудования, от к.з.,токов перегрузки,широко применяется в НКУ (ВРУ,АВР,ГРЩ,ЩР). Ном.раб.ток-160А.Уставка расцепителей токов к.з.-1600А. Ном. напр.-690В/ПКС-10кA, 400В/ПКС-25кA.Частота тока:50/60Гц.Габ.ШхВхГ:105х165х60,m-1,2кг. | шт | 4360.19 | 4029.87 | 2
ВВМ.V.LIFE.АЛЮ.Р.005.754135 | выкл.; комплектующие; | выкл. Valena LIFE АЛЮ Рамка 5-пост 754135 | Valena LIFE.Рамка "Алюминий".4-постовая универсальная | шт | 1334.56 | 1231.9 | 2
ТТХ.ОСМ.000.4.380.005.022.220.042 | Трансформатор | Трансформатор ОСМ-0.4 380/5-22-220/42 | понижающий трансформатор общего назначения, габаритные размеры115х75х117мм, установочные размеры ,65х65 мм, вес 1.6кг | шт | 3119.47 | 2853.52 | 2
СЛГ.ЭРА.G9.JCD.040.230V.C | Лампа галогенная | Лампа галогенная ЭРА G9-JCD-40-230V-Cl (100/1000/35000) | Колба лампы в форме капсулы | шт | 37.64 | 34.17 | 50
ЗА3.АЕ.2046М.020Р.000У3.Б.001.25А | Автомат 3-пол. | Автомат 3-пол. АЕ-2046М-20Р-00У3-Б-1.25А (Черкесск) | Упаковка 3шт. 3пол., с эл./магн. и теплов. расц-ми, отс. 12in, 1з, с регул-кой ном. тока тепл. расцеп., 380В, коммутац. спос.Icu-5кА, 145х75х105(IP00), масса-0,93кг. | шт | 2029.44 | 1817.55 | 2
ЗРП.РЭК.077.004.010А.220В.AC | реле; промежуточное; | реле РЭК 77/4 10А 220В AC | Предназн. для передачи команд управления (в цепи замыкания катушки) исполнительными элементами, путем коммутации их электр. цепей своими перекл. контактами. Соединяются с розеточными модульными разъемами РММ77. | шт | 242.09 | 204.75 | 5
ВВС.672202.ETIKA.В.002.010АХБЕЛ | Выкл. освет.,скр.пров. | Выкл. освет.,скр.пров. 672202 ETIKA Выкл 2клав винт 10АХБЕЛ | Выкл 2клав винт 10АХБЕЛ ETIKA | шт | 112.09 | 103.47 | 10
ВКХ.ABB.MP1.021Y | Кнопка | Кнопка ABB MP1-21Y желтая кнопка | Кнопка MP1-21Y желтая (только корпус) с подсветкой без фиксации, кольцо из хромированного пластика (лампа поставляется отдельно) | шт | 330.01 | 281.12 | 4
С9Л.ОНЛАЙТ.071.630.ОLL.C37.006.230.002.7K.E27 | Лампа светодиодная (LED) | Лампа светодиодная (LED) ОНЛАЙТ 71 630 ОLL-C37-6-230-2.7K-E27-FR | гарантия 2 года, форма лампы свеча | шт | 50.64 | 44.42 | 20
С4П.РСП.005.400.742 | Светильник ДРЛ; подвесной | Светильник ДРЛ РСП 05-400-742 | IP54, алюм. отраж., +стекло, +сетка, с встр. ПРА D=529мм H=580мм Вес 12кг на трубу G3/4-B дополнительно см. крепленте на трубу | шт | 6354.25 | 6245.32 | 3
ААС.P.616R | Ответвительный зажим | Ответвительный зажим P 616R (ответвительный зажим) - Нилед | Уп=120шт.Герметичный прокалывающий зажим предназначен для всех видов проводников до 1кВ, алюм. и мед. жил. Используется для подключения проводов абонентов и освещения. Возможен монтаж под напряжением. сечение магистрали 6-95кв.мм., сечение ответвлени | шт | 161.66 | 130.11 | 20
ЗА3.АЕ.2036ММ.020А.010Н | Автомат 3-пол. | Автомат 3-пол. АЕ 2036ММ-10Н-00У3-А-20А (Черкесск) | Упаковка 4 шт. 3пол., с эл./магн. и теплов. расц, отс. 12in, 380В, коммутац. спос.Icu-2кА, 105х56х85(IP00), масса-0,36кг | шт | 2001.51 | 1726.14 | 2
ВВС.G.GSL000763 | Выкл. освет.,скр.пров. | Выкл. освет.,скр.пров. Glossa GSL000763 (1-клав.перекл. антрацит) с подсветкой | 1-клавишный переключатель (антрацит ). , с подсветкой, сх.6а | шт | 241.12 | 175.36 | 5
ЗРФ.AZ.112.П | реле; фото; | реле AZ-112 Плюс | Реле для управления осв-ем, выносной герметичный фотодатчик "Плюс", монтаж на DIN-рейке 35 мм, 1 модуль 16А 230В IP20 | шт | 1815.83 | 1657.35 | 2
ЗВХ.ПКТ.103.006.080А.31.5 | Предохранитель | Предохранитель ПКТ 103-6/80А-31.5 У3 Идрица | ИДРИЦА, ПО СОГЛАСОВАНИЮ С ОТВЕТСТВЕННЫМ СНАБЖЕНЦЕМ. 6кВ, номинальный ток 80А, номинальный ток отключения 31.5кА, длина 466мм, диаметр 50мм, длина предохранителя ПТ 364мм. | компл | 2058.77 | 1900.4 | 2
ВВС.L.76630.В.B.A.E.S | Выкл. освет.,скр.пров. | Выкл. освет.,скр.пров. Legrand 76630 с ключом для B.A.E.S. | Выкл. с ключом для B.A.E.S. | шт | 5781.08 | 5336.38 | 2
ЗПХ.ПМ12.160150.230В.НЭ | Пускатель | Пускатель ПМ12-160150 230В НЭ | IP20;габ.разм.185х136х166;нереверсивный;без реле;3 полюса; крепление на монтажную плату; напряж.кат. 230В. | шт | 5231.8 | 4671.25 | 2
ККБ.КВББШВ.019.001.5 | Кабель контрольный бронированный | Кабель контрольный бронированный КВББШВ 19х 1.5 Кольчугино | Масса 863кг/км, ном.наруж.D=20.1мм, предназначен для неподвиж. присоед-я к эл.приборам, аппаратам,сборкам зажимов эл.распред. устройств. перемен.U=660В, испытательное U=2500В.Конструкция: Жила-мед. мягкая проволока;Изоляция-ПВХ пластикат;Броня-из 2 с | м | 288.88 | 260.49 | 100
ХХХ.Б.М0885 | Крепежный элемент | Крепежный элемент Болт анкерный с гайкой М8х85 | Для крепл. тяжеловесных конструкций. Длина болта 85мм, вес 2.5кг. | шт | 10.28 | 8.69 | 80
ЗА1.ABB.S201R.C25A | Автомат 1-пол. | Автомат 1-пол. ABB S201 C25A | Ном. напряжение 230В~, ток откл.6кА, срабатывание электромагнитной защиты между 5 и 10-кратным значением ном. тока, масса 0.125кг, установка на DIN-рейку. | шт | 351.35 | 299.3 | 10
ЗА3.ABB.MS.165.054.025А | Автомат 3-пол. | Автомат 3-пол. ABB MS 165-54 25кА | с регулир. тепловой защитой 40А-54А Класс тепл. расцепит. 10 | шт | 8806.9 | 7763.12 | 2
С5П.ЖВП.005.250.002 | Светильник ДНАТ; потолочный | Светильник ДНАТ ЖВП 05-250-002 | Потолочный встраиваемый для АЗС складов. IP65, ал. ассимметр. отражатель, ЭмПРА cos>0.85 под ДНАТ | шт | 9200.62 | 9042.9 | 2
ТКХ.КТП.ВВ.160.010.000.4.УХЛ.001.Т.РЛНД | Компл.трансф.подстанции | Компл.трансф.подстанции КТП-ВВ-160/10/0.4 УХЛ-1 Тупик.(Барнаул) с РЛНД | Без тр-ра. Киоского типа, тупикового исполнения, воздушного ввода, сторона ВН-линейный разъезд.РЛНДМ-1-10/400,компл. РВО и ПКТ; сторона НН-на вводе РУНН-РБ на 250А, ЦЭ6803 актив. энергии. На 4-х отходящих линиях ВА 57-35 на 63А - 2шт и на 80А-2шт. Фи | шт | 158367.21 | 146278.11 | 2
АКП.ДКС.01793.TA.GN.20080.WO.К | Кабель-канал настенный (парапетный) | Кабель-канал настенный (парапетный) ДКС 01793 TA-GN 200х80 WO Короб с направляющими | КОРОБ С НАПРАВЛЯЮЩИМИ Уп=8м | м | 1908.14 | 1510.08 | 4
РШН.ДКС.R5ST1084.К.ST.М.П.1000800400 | Шкаф пустой навесной | Шкаф пустой навесной ДКС R5ST1084 Корпус сварной ST с М/П 1000х800х400мм | Корпус с монтажной панелью без ручки IP65 | шт | 17657.62 | 12421.39 | 2
ТТХ.ОСМ1.000.4.220.005.260 | Трансформатор | Трансформатор ОСМ1-0.4 220/5-260 | IP00, 135х106х140мм, 5.5кг | шт | 2943 | 2653.78 | 2
ВВГ.INTER.15009.001P.032A | Выкл. нагрузки | Выкл. нагрузки INTER 15009 1P 32A (250В, 1-полюсный, 1 модуль) | для коммутации цепей под нагрузкой, уже защищенной от перегрузок, допустимый ток к.з.: 2 кА в течение 1с., тропическое исполнение, сечение подводящих кабелей до 10 кв.мм., крепление на DIN-рейку, ширина 1 модуль | шт | 379.31 | 329.97 | 2
С2О.ЛСП.044.002.040.011.ЭПРА | Светильник люмин.; потолочный | Светильник люмин. ЛСП 44 2х36-011 | IP65; рассеиватель из акрилового стекла, КПД не менее 65%. С ЭПРА. Габаритные размеры: А=850мм, L=1279мм, В=147мм, Н=108мм. Масса=3кг | шт | 1990.63 | 1956.5 | 4
ВПХ.ПЕ.011.001 | Переключатель | Переключатель ПЕ 011 исп.1 (2зам.) | IP40. Рукоятка на 2 положения. Исходное положение под углом 45град. к вертикали. 42х40х98. Масса 0,14 кг. | шт | 131.33 | 112.57 | 2
КОГ.ПВС.003.006 | Провод уст.и освет.; гибкий | Провод уст.и освет. ПВС 3х 6 Белый Дмитров | Провод гибкий с ПВХ изоляцией и мед. скрученными жилами в ПВХ оболочке. Раб. напряжение ~ до 380 В.Длительно допустимая Т=70 градусов. Предназначен для присоединения приборов для жилых и административных помещениях. Бухта 100м | м | 129.88 | 110.64 | 100
КСП.КПСВЭВ.002.002.001.0 | Кабель систем пожар.сигнализации | Кабель систем пожар.сигнализации КПСВЭВ 2х2х1.0 | Бухта 200м; кабель с медными однопров.жилами, парной скрутки, с изоляцией и оболочкой из ПВХ пластиката; с общим экраном из ламинир.алюм.фольги под оболочкой; при температуре от -40 до +70, Uном=0.3кВ Наруж.диаметр 7.7х11.0мм, масса каб.=81.4кг/км. | м | 30.81 | 29.67 | 200
ЗХХ.ПКЛ.2004 | Прочая продукция | Прочая продукция приставка ПКЛ 2004(2зам.) | Кол-во контактов:2з, Габаритные размеры: 25.5х47х34.3мм, номин. ток контактов 16А, Масса=0.03кг. | шт | 178.78 | 161.21 | 10
ЗА4.ВМ.063.004.013А.ND | Автомат 4-пол. | Автомат 4-пол. OptiDin ВМ63-4ND13-УХЛ3 | Мод. авт. выкл., с э/м и тепловым расцепителем, для нечастых операт. ВО - до 30раз в сутки, на DIN-рейку 35мм xtnsht[пол., номин. напр.400В 50Гц, ПКС-6кА. Износост.-10000циклов. IP20. От -60 до +40. Габ: 84х71.2х70мм. Масса - 0.49кг УХЛ3. | шт | 743.6 | 687.27 | 3
ЗРВ.ABB.Р.CT.ERE | реле; времени; | реле ABB времени CT-ERE (временной диапазон 0.1..10с.) | задержка на включение 24В AC/DC, 220-240В AC 1ПК | шт | 1886.19 | 1746.47 | 2
СЛР.ДРЛ.700 | Лампа ртутная | Лампа ртутная ДРЛ- 700 (Саранск) | Е40; срок службы 20000 ч., световой поток 40800лм, Габариты: L=357мм, D=152мм. Для освещения улиц, открытых пространств, производственных площадей, где не предъявл. высоких треб-й к цветопередаче. | шт | 658.26 | 593.57 | 10
КСХ.ВВГ.П.002.002.5.ЭНН | Кабель силовой | Кабель силовой ВВГ-П 2х 2.5 ЭлектрокабельНН | Масса 120кг/км, толщина изоляции 0.8мм, толщина оболочки 1.5мм, наруж.D=9.8мм, сопротивление жилы 7.41Ом/км, сопротивление изоляции 10МОм х км, допустимые токовые нагрузки кабеля при прокладке в земле 44А, в воздухе 33А. | м | 19.55 | 18.96 | 2
С2О.ALS.OPL.004.018 | Светильник люмин.; потолочный | Светильник люмин. ALS.OPL 418 HF 1065000250 | IP54. светильник с опаловым рассеивателем, с ЭПРА. Масса=7,2кг. Крепл-е на поверхность потолка.Корпус серого цвета из полиэстра усиленного стекловолокном. Оптич. часть устанавливается в корпус скрытыми пластиковыми защелками. | шт | 7034.85 | 6426.9 | 2
С2О.ЛПО.046.036.811.C | Светильник люмин.; потолочный | Светильник люмин. ЛПО 46-36-811 Contur | IP40, расс. литой опал. из ПК ,ЭПРА, cos=0.96. | шт | 2760.63 | 2713.3 | 3
ЗК3.LC2K0601B7 | Контактор 3-пол. | Контактор 3-пол. LC2K0601B7 (6А, 24В, 50/60Гц) | КОНТАКТОР РЕВЕРС. K 3P, 6 А,НЗ, 24V 50/60 ГЦ, МЕХ. БЛОКИРЗАЖИМ ПОД ВИНТ | шт | 4115.85 | 3506.09 | 2
ЗЧ3.ATV950U75N4 | Преобр.частоты 3-ф | Преобр.частоты 3-ф ATV950U75N4 (7.5/5.5 кВт 380/480V 50/60 Гц) | Предназначен для упр-я 3-х фазными асинхронными, синхронными и специальными двигателями. Напряж. питания 380-480В, 50/60Гц, мощность двигателя 7.5 кВт в нормальном режиме, 5.5 кВт в тяжелом режиме, масса= 13.7 кг. Встроенный фильтр ЭМС. IP55 | шт | 60688.98 | 53686.41 | 2
ИУС.SIS | удлинитель; сетевой фильтр; | удлинитель SIS-10 (дл. шнура 3.0м 5+1страх.) | Сетевой фильтр P_Cube Garant. Длина шнура 3.0м на 5+1 страховка. металлик. | шт | 1867.5 | 1581.63 | 2
РШК.П.ПУ1.002.007.001 | Комплектующие для шкафа | Комплектующие для шкафа Панель д/счетчика ПУ1/2-7 1-фазн. | Панель для установки счетчика ИЭК. Размер 149х420х30мм. Исполнение 1-фазный с боксом для автоматов модульных серий (7 мод.) с прозрачной крышкой. | шт | 514.53 | 435.18 | 5
ВВ3.005TE1.340.003P.200A | Выкл. нагрузки 3-пол. | Выкл. нагрузки 3-пол. 5TE1 340 3P 200A | выключатель с черной рукояткой и прозрачным корпусом, с возможностью блокировки, установочная глубина 92мм, Uном.=690В, установка на DIN-рейку или винтами, занимает 8 модулей (1 модуль=18), масса 0.73кг | шт | 9923.55 | 8637.17 | 2
ЗД1.L.DX.411006 | Автомат дифференц. 1-пол. | Автомат дифференц. 1-пол. Legrand DX (1P+N 40A 30мА) 411006 | Дифференциальный автоматический выключатель класса АС (1P+N), номинальное напряжение 230В~. Максимальный ток отключения 10 кА. Кривая отключения "С". Количество модулей = 2. | шт | 3057.8 | 2822.58 | 2
АГМ.Н.Г.Е35.016.0352.TDM | Гильза каб.; медная | Гильза каб. Наконечник-Гильза Е35-16 35мм2 с изол.фланцем TDM | для оконцевания многопроволочных гибких проводов и подключения их к контактным зажимам различного электрооборудования.выполнены из луженой меди, лужение обеспечивает надежную защиту изделия от коррозии. Вупак.100шт. | шт | 3.36 | 2.99 | 200
КСХ.ВВГНГ.LS.003.001.5.ККЗ | Кабель силовой | Кабель силовой ВВГНГ(А) - LS 3х 1.5 ККЗ | Бухта 100м. LS-низкое дымо- и газовыд-е. Рабочее ~U=660В. Мед. жила. Материал изоляции и оболочки-ПВХ, пониженной жароопасности. Использ. для передачи и распределения эл.энергии в стационарных условиях (в т.ч. для АЭС). | м | 41.24 | 35.13 | 150
ЗА1.ВМ.063.001.005А.XD | Автомат 1-пол. | Автомат 1-пол. OptiDin ВМ63-1D5-УХЛ3 | Упаковка 12шт=12полюсов. Мод. авт. выкл., с э/м и тепловым расцепителем, для нечастых операт. ВО - до 30раз в сутки, на DIN-рейку 35мм одноп., номин. напр.230/400В 50Гц, ПКС-6кА. Износост.-10000циклов. IP20. От -60 до +40. Габ: 84х18х70мм. Масса - 0. | шт | 204.98 | 189.45 | 10
ВВМ.M.M.В.10319 | Выкл. комплектующие | Выкл. комплектующие Makel Mimoza (белая) Вставка одинар. металлик зеленый 10319 | Вставка одинарная для механизмов (розетки, выключатели) Makel Mimoza. Белый. | шт | 26.42 | 23.15 | 20
ВВС.M."Румба".001.Б | Выкл. освет.,скр.пров. | Выкл. освет.,скр.пров. Mekasan "Румба" 1кл. Бел. | производство Турция. СНЯТ С ПРОИЗВОДСТВА! | шт | 41.34 | 38.16 | 2
ЗХХ.П.ПВЛ.1204 | Временной блок | Временной блок Прист.ПВЛ 1204 (10-180с) | пневматическая приставка выдержки времени (от 10 до 180 сек) при ВКЛЮЧЕНИИ пускателей ПМЛ. Имеет 1н.о. + 1н.з. контакты. Iном. 10А, предназначена для установки на реле РТЛ и пускатели ПМЛ, 44х47х57мм, 0.08кг | шт | 341.9 | 308.3 | 5
КОГ.БПВЛ.004 | Провод уст.и освет.; гибкий | Провод уст.и освет. БПВЛ 4 | Для фиксир. монтажа эл. сети, в том числе авиационной техники. Масса 48.3кг/км, номинальный наруж.D=4.78мм, перем. U=250В, испытат.U=1500В, рабоч.температура от-60до+70C. Конструкция:Жила-медная проволока луж.оловом; Изоляция-ПВХ пластикат; Защит.по | м | 59.25 | 53.57 | 100
РШН.ЩРН.036.IP54.TDM | Шкаф пустой навесной | Шкаф пустой навесной ЩРН-36 IP54 TDM | IP 54. Корпуса изготовлены из сертифицированной российской стали. Покрытие корпуса # текстурированный полиэстеровый порошок Размер:520х330х120мм | шт | 2738.2 | 2438.4 | 2
ИРК.L.78866.Р.003X2.Б.MSC.N | Комплектующие; розетка | Комплектующие Legrand 78866 Рамка 3X2м гор Белая MSC N | Рамка 3X2м гор Белая MSC N Уп=10шт | шт | 772.94 | 713.48 | 2
РПР.ЩО70.001.011 | панель; распр.; | панель ЩО70-1-11(27) | Рубильник ВР32-37-А30220-400А, 4 автомата ВА57-35-340010-100А, 3 трансформатора тока ТТИ-40 400/5А, счётчик Меркурий 230 АМ-03, колодка переходная. Корпус 2200х800х600мм. IP20 со стороны двери. | шт | 48319.17 | 46854.95 | 2
АЛХ.ДКС.35343INOX.Л.200100.L.3000 | Лоток | Лоток ДКС 35343INOX перфорированный 200х100 L 3000, нержавеющ. | Лоток перфорированный 200х100 L 3000, нержавеющ. Уп=6м | м | 3699.82 | 2928 | 2
КСХ.АВВГ.004.016.000.66.Э.МФ | Кабель силовой | Кабель силовой АВВГ 4х 16 (ож) - 0.66 Энергокомплект МФ | Для передачи и распред-я электроэнергии в стационарных установках на номин.перем.напряжение 0.66кВ частоты 50Гц.Масса=379кг/км.Наруж.диаметр кабеля=18.5мм. | м | 62.82 | 59.1 | 100
ВПХ.LAY5.BJ25.002.I.0.ИЭК | Переключатель | Переключатель LAY5-BJ25 2 положения "I-0" длин ручка ИЭК | На 2 фиксированных положения. Для оперативного управления контакторами (магнит.пускателями) и реле автоматики в эл.цепях пер.тока частотой 50Гц, напряж. до 660В, или пост тока напряжением до 400В. | шт | 273.85 | 231.61 | 10
ЗА1.DEK.ВА103.001P.016А.C.006А | Автомат 1-пол. | Автомат 1-пол. DEKraft ВА103-1P-016А-C 6кА (12058DEK) | Авт. выкл. 1Р 16А х-ка C ВА-103 6кА DEKraft | шт | 132.89 | 108.28 | 12
ВРО.G.GSL000336 | Диммер | Диммер Glossa GSL000336 (диммер универс. 600Вт/ВА, алюминий) | Светорегулятор (диммер) универсальный, 600Вт/ВА. Цвет алюминий | шт | 4574.37 | 3326.81 | 2
ТТМ.ТМГ.100.006.000.4.Д.Y.011.УХЛ1 | Трансформатор силовой | Трансформатор силовой ТМГ-100/6-0.4 Д/Yн-11 УХЛ1 (Барнаул) | 100кВа, ВН-6кВ, НН-400В, 50Гц; сх. и группа соед. обмоток треугольник-звезда-н-11, потери КЗ-1970Вт, напр. КЗ-4,5%, потери хол-го хода-270Вт, Габ. L-815, В-680, Н-1115мм. Уст.550х550мм. Полн. масса-510кг. ПБВ #2х2,5%. | шт | 119581.2 | 112605.63 | 2
ВВМ.V.LIFE.Т.Р.001.754071 | выкл.; комплектующие; | выкл. Valena LIFE Терракота Рамка 1-пост 754071 | Valena LIFE.Рамка "Терракота".1-постовая универсальная | шт | 98.86 | 91.26 | 10
ХПО.Г.D.012.ГОСТ.6402 | Крепежный элемент | Крепежный элемент Гровер D 12 ГОСТ 6402 оц. (2.5x2.5) (DIN 7980) | НЕ ДЛЯ ПРОДАЖИ!!! | кг | 126.96 | 113.76 | 2
ЗА2.ВМ.063.002.001А.NB | Автомат 2-пол. | Автомат 2-пол. OptiDin ВМ63-2NB1-УХЛ3 | Упаковка 6шт=12полюсов. Мод. авт. выкл., с э/м и тепловым расцепителем, для нечастых операт. ВО - до 30раз в сутки, на DIN-рейку 35мм двухпол., номин. напр.230В 50Гц, ПКС-6кА. Износост.-10000циклов. IP20. От -60 до +40. Габ: 84х35,6х70мм. Масса - 0.2 | шт | 424.13 | 392 | 4
ВПР.П.ПРБ.001.039.В31201.000.630А.УХЛ3 | Рубильник перекл. | Рубильник перекл. Переключатель ПРБ 01-39-В31201-00 630А УХЛ3 | Переключатель-разъединитель, ном.ток 630А, ном. напряж. до 660В, 50;60Гц и 440В = тока. Электродинамическая стойкость -32кА(ампл). Термич. стойкость -211кА2с Габ. в мм:415х280. Масса 9.8кг | шт | 18900 | 16450 | 2
СЛМ.ДШ.230.240.040.001 | Лампа накал."миньон" | Лампа накал."миньон" ДШ-230-240-40 Е14 | Произ-во "Калашниково". Номин.напряж-е сети=235В, мощность=40Вт, Габариты: В=80мм, А=46мм, средняя продолжительность горения=1000ч., тип цоколя Е14.Для общего и местного декоратив. осв-я быт. и обществ. пом. Прим-ся в люстрах, бра и др. осветит.устро | шт | 12.2 | 11 | 100
АХХ.ДКС.36727.У.CS.045.045.500.050 | Прочая продукция | Прочая продукция ДКС 36727 Угол CS 45 вертикальный внутр. 500/50 | Аксессуар для лотков ДКС. Угол CS 45 вертикальный внутр. 45° 500/50 уп=1шт. | шт | 1471.08 | 1164.2 | 2
С3С.НСП.017.200.213 | Светильник накал.; подвесной | Светильник накал. НСП 17-200-021 | IP5`3.IP20. Масса не более 1.3кг. Конструктивное исполнение - с защитной сеткой. КПД = не менее 75%. Тип КСС - полуширокая "Л". Габаритные размеры: 300х326х366мм. | шт | 1596.88 | 1569.5 | 5
ТТХ.ОСМ.000.063.220.005.014 | Трансформатор | Трансформатор ОСМ-0.063 220/5-14 | Масса=1.24кг, габаритные размеры: 85х70х90мм. | шт | 1042.5 | 943.66 | 2
ВВ1.DEK.ВН103.001P.020А | Выкл нагрузки 1-пол. | Выкл нагрузки 1-пол. DEKraft ВН103-1P-020А (17050DEK) | Выкл. нагр. 1Р 20А ВН-103 DEKraft, модульный на 35мм Din-рейку | шт | 109.99 | 89.62 | 12
ООХ.ОПС1.C.003P.TDM | Ограничитель перенапряжения | Ограничитель перенапряжения ОПС1-C 3P TDM | Разрядник ОПС1-С 3Р In=20kA Un=400B Im=40kA TDM | шт | 3511.44 | 3059.97 | 2
ИРС.G.GSL000194.001DB | Розетка; скрытой проводки | Розетка Glossa GSL000194 (TV-R роз.одиноч., белый) 1DB | TV-R розетка одиночная (белый ) 1DB | шт | 535.86 | 389.72 | 3
РШМ.Щ.415R.IP40 | Шкаф пустой с монтаж. панел. | Шкаф пустой с монтаж. панел. 415R (800х1200х280) | Навесной. Для размещения НКУ. Металл 1.2мм, степень защ.-IP40,краска эпоксиполиэфирная RAL -7032. С оцинкованной монтажной панелью. Вес-45,6кг. Объём-0,284м/куб. | шт | 6633.62 | 6633.62 | 1
ОС3.LIDER.PS.030SQ | стабилиз.; напряж.; 3-фазн.; | стабилиз. LIDER PS 30SQ-I-25 (30000ВА) (3-фаз.) | состоит из трех блоков10000SQ-I-25 Номинальное напряжение сети,В 220 Частота питающей сети, Гц 50 Рабочий диапазон входных напряжений, В 135-290 Номинальный диапазон входных напряжений, В 160-280 Макс.ток, потребляемый из сети при изменении входного | шт | 225225 | 210902.21 | 2
АЛХ.PNK.0050.П.О | Лоток | Лоток PNK-50 Перф. Оцинк.(50х50х2500мм) | Лоток кабельный перфорированный оцинкованный. Размеры: 50х50х2500мм. | шт | 251.55 | 222.53 | 2
ЗРК.SR3XT61BD | реле; комплектующие; | реле SR3XT61BD (4ВХ/2ВЫХ 24В DC) | Модуль расширения для SR3B#4 дискр.входа, 2 релейных выхода, питание 24В DC. | шт | 2845.94 | 2439.38 | 2
ВВГ.VARIO.VCF2 | Выкл. нагрузки | Выкл. нагрузки VARIO VCF2 (3-пол, 40А) | Трехпол. выкл.-разъединитель с поворотной ручкой крассного цвета с индикацией положения, фронтальная панель желтого цвета (60х60мм). Устанавливается на дверь, крепление 4 винтами, степень защиты IP65. | шт | 2160.25 | 1840.21 | 2
ИВХ.ИЭК.CEE.015.003P+E+N.016A | Вилка | Вилка ИЭК ССИ 015 3Р+РЕ+N 16А 380В IP44 | PSR02-016-5 Вилка силовая переносная. IP44 380-415В. Размеры: А=129мм, В=94мм, С=63мм. Изготовлена из ударопрочной, самозатух.пластмассы, пылезащищенное исполнение, контакты из высококачественной эл-тех. меди. | шт | 189.06 | 159.9 | 5
ИУХ.У02.002.002Р+РЕ.005.0031002.016А.250В.ИЭК | удлинитель; | удлинитель У02 2 места 2Р+РЕ/5 м. 3х1мм2 16А/250В | ИЭК. 16А, 250В, 2-местный удлинитель длиной 5м, без выключателя | шт | 295.66 | 250.06 | 10
ИУХ.У03.003.002Р+PЕ.005.0031002.016А.250В | удлинитель; | удлинитель У03 3 места 2Р+PЕ/5м. 3х1мм2 16А/250В | ИЭК. 16А, 250В, 3-местный удлинитель длиной 3м, без выключателя | шт | 308.95 | 261.3 | 5
С9Л.N.094.136.NLL.R50.005.230.004K.E14 | Лампа светодиодная (LED) | Лампа светодиодная (LED) Navigator 94 136 NLL-R50-5-230-4K-E14 | Светодиодная энергосберегающая рефлекторная лампа акцентного освещения. Матовая поверхность колбы. Повторяет форму и размеры стандартных рефлекторных КЛЛ и ламп накаливания R39, R50, R63 и R80 подходит к любому светильнику, в котором используются дан | шт | 84.18 | 73.86 | 10
ТТТ.ТПЛ.035.600.005 | Трансформатор тока | Трансформатор тока ТПЛ-35 600/5 | Масса=60кг, размеры: 990х760х410мм, температура окруж. среды -60 +55 град. по С, окруж. среда невзрывоопасная. Для установки в комплектные распределительные устройства. | шт | 117172.7 | 106946.32 | 2
МТГ.040.П | Трубка гофрированная | Трубка гофрированная Труба гофр.ПВХ Строительная с/з д40 | IP 55. упаковка 15м, внутренний диаметр 31.2мм. Материал- самозатухающая композиция ПВХ, температура монтажа от -50 до +60С, диэл. прочность не менее 2000В (50Гц, в теч. 15мин) сопротивление изоляции не менее 100МОм(500В, в теч. 1 мин). Не поддержива | м | 22.05 | 20.13 | 60
С2О.ЛПО3018.015В.230В.T8.G13 | Светильник люмин.; потолочный | Светильник люмин. ЛПО3018 15Вт 230В T8/G13 | корпус из металла. рассеиватель - рифленое оргстекло. ЛЛ T8 G13. Цвет-белый | шт | 649.19 | 476.07 | 5
ВВМ.V.ALLURE.БЕЛ.Р.004.754304 | выкл.; комплектующие; | выкл. Valena ALLURE БЕЛ Рамка 4-пост 754304 | Valena ALLURE.Рамка "Белая".4-постовая универсальная | шт | 316.13 | 291.81 | 5
ЗА2.ИЭК.ВА.047.100.063A.D | Автомат 2-пол. | Автомат 2-пол. ИЭК ВА 47-100 63A D (2P) | IP20.Монтаж производят на 35мм монтажную DIN-рейку. Диапазон раб. температур от -40 до +50С. Срок службы не менее 15лет. | шт | 826.38 | 606.01 | 6
ИРС.G.GSL000392.004DB | Розетка; скрытой проводки | Розетка Glossa GSL000392 (TV роз.проход., алюминий) 4DB | TV розетка проходная (алюминий) 4DB | шт | 353.47 | 257.07 | 10
ЗА3.ВА04.036.340010.016А | Автомат 3-пол. | Автомат 3-пол. ВА04-36-340010-16А-250-690AC-УХЛ3-КЭАЗ | Авт. выкл., 3-х пол., блочной конструкции для к.з. и токов перегр., напряж. до 690В,50;60Гц, уставка электромагнитного расцепителя - 250А, для нечастых вкл./откл. Габ. Д-112.5, В-175, Г-114.1мм. Масса-2.49кг | шт | 2860.6 | 2622.22 | 2
АХХ.Р.Т.035300 | Прочая продукция | Прочая продукция Разветвитель Т-образный 35х300 | Аксессуар к мет. лотку. Разветвитель Т-образный 35х300. Для организации Т-образного ответвления каб. трассы. Материал: сталь горячего цинкования. Вес=3,02кг. P=300мм, L=430мм, W=560мм, H=35мм. Толщина металла=0.8мм. | шт | 508.02 | 372.55 | 5
ДЭХ.АИР.071.000.75.3000.А2.Л | Электродвигатель | Электродвигатель АИР 71(0.75квт/3000об/м)А2/Лп | IP44, высота оси вращения 71мм, диаметр вала 19мм, установочные размеры 112х90мм(лапы), размеры: длина 272.5мм. диаметр 170мм, высота с распр. коробкой 188мм, 15.1кг | шт | 4156.1 | 3812.1 | 2
ММХ.Х.002.5.100.Ч.TDM | Стяжка кабельная (хомут стяжной) | Стяжка кабельная (хомут стяжной) (хомут) 100 х 2,5 мм черная (уп.=100шт) TDM | упаковка 100шт, размер: Длинна=100мм Ширина=2.5мм | шт | 0.13 | 0.09 | 1
АХХ.ДКС.34101.К.ML.100 | Прочая продукция | Прочая продукция ДКС BBL5010 Консоль с опорой ML осн. 100 | Аксессуар для монтажа листовых лотков ДКС. Консоль с опорой ML осн. 100 уп=20шт. | шт | 190.35 | 150.63 | 40
АКК.U.ETK44508.004П | Короб, комплектующие | Короб, комплектующие Ultra ETK44508 лючок доступа 4П | лючок доступа ultra 4п | шт | 1995.52 | 1639.18 | 2
САС.AD22DS.022.З.012В | Арматура светосигнальная | Арматура светосигнальная AD22DS (LED) матрица d22мм Зеленый 12В | Произ-во ИЭК. Сигнальная матрица d22мм., 12В. | шт | 95.74 | 80.97 | 10
ВВР.РЕ.019.043.31160.1600А | Рубильник выкл. | Рубильник выкл. РЕ 19-43 31160 1600А выкл. | IP00, трехполюсный выключатель на 1600А, привод ручной штангой (в комплект не входит), без вспомогательных контактов, переднее присоединение проводников. Габариты: 310х200х300мм. | шт | 12744 | 11491.58 | 2
ИСП.Р.ABB.463.RS6.003P+N+E.063А | Разъем штепсельный | Разъем штепсельный Розетка ABB 463 RS6 3P+N+E 63А (на стену) | Розетка для монтажа на поверхность 63A, 3P+N+E, IP44 | шт | 3092.36 | 2634.23 | 2
С9С.BR.IL.008.NW | Светильник LED встраиваемый | Светильник LED встраиваемый BR-IL-008 NW | Briaton Светильник светодиод. для подсв.лестниц,ступеней 2,2Вт,220В,нейтр.,185x234x94/серый,IP65 | шт | 717.75 | 669.9 | 2
АКК.ДКС.09211.О.09025 | Короб, комплектующие | Короб, комплектующие ДКС 09211 Отвод узкий от канала 90х25мм | Отвод узкий от канала 90х25 мм к коробкам PDD-N60, PDD-N120 и 6-мод. коробке "Brava" Уп=11шт. | шт | 153.46 | 121.45 | 5
СЛК.КЭЛ.004U.Е27.055В.6400К.ИЭК | Лампа энергосберегающая | Лампа энергосберегающая (компактная люминесцентная с интегрированным ПРА) КЭЛ-4U Е27 55Вт 6400К ИЭК | энергосберегающая лампа для применения на складах, в производственных помещениях, на перронах, в коммунальном хозяйстве | шт | 340.6 | 234.89 | 1
АХХ.ДКС.70401.С.07040 | Фиксатор кабеля | Фиксатор кабеля ДКС AIR70401 Скоба фиксирующая для короба 70х40 мм | Скоба фиксирующая для короба 70х40 мм Уп=50шт. | шт | 19.89 | 15.75 | 50
ИКО.ELFO.060.000 | Коробка; ответвительная | Коробка ELFO 060-00(D80х40мм) | ПОСТАВЛЯЕТСЯ КОРОБКАМИ. В КОРОБКЕ шт.разветвительная коробка с крышкой. IP44. Материал АБС-пластик, цвет светло-серый RAL 7035, 4 входа(эластичные муфты). | шт | 16.18 | 14.94 | 2
СОИ.П.ГО.150.001.R7.TDM | Прожектор ДРИ | Прожектор ДРИ металлогалогенный ГО-150-001-R7 TDM | IP65, асимметричный, источник света: лампа металлогалогенная, мощность источника света 150Вт. Цоколь Rх7s | шт | 1673.76 | 1438.02 | 2
ЗКМ.DEK.МК103.040А.230В.020 | Контактор модульный | Контактор модульный DEKraft МК103-040А-230В-20 (18078DEK) | Модульный контактор 2НО 40А 230В МК-103 DEKraft | шт | 1248.07 | 1016.95 | 2
ЗПХ.ПМ.12010240.110.006.3А | Пускатель | Пускатель ПМ 12010240/110 6.3А 1з | IP40, габарит. размеры: 171х104х126мм, установочные размеры:100+-0.5х37+-0.3мм, масса=1.1кг, нереверсивный, закр.,с реле,б/кн.,1з | шт | 1122.21 | 992.72 | 2
СЛК.NE.S.T2.013W.845.E27 | Лампа люминесц.компактная | Лампа люминесц.компактная NE S-super mini T2 13W 845 E27 (7/2473) | Комп.люм.энергосберег.лампа.Тип лампы - спираль. Е27., размеры:111х56х42мм, Цвет температура 845-белый.свет(адм. здания, выст. конферент-залы, супермаркеты, уч.завед-я, больницы, квартиры). | шт | 112.73 | 75.65 | 1
С5К.ГКУ01.070.011 | Светильник ДНАТ; консольный | Светильник ДНАТ ГКУ01-70-011 | IP54, У1, к. Al, ДРИ70, Е27, 550х250х260, со стеклом, ЭмПРА | шт | 1783.55 | 1551.63 | 2
С2В.ESP.R.001.058 | светильник люмин.; встраив.; | светильник люмин. ESP/R 1х58 | IP20 Размеры: 1250х180х125мм. Цельнометаллический сварной корпус из листовой стали покрытый белой термореактивной краской. Экранирующая параболическая решетка изготовлена из анодированного алюминия. Лампа с цоколем T8G13. | шт | 537.04 | 481.19 | 2
ЗПХ.ПМЛ.6614.110.160А | Пускатель | Пускатель ПМЛ 6614/110 160А | 160А.660В, IP54. оболочка, 2р+10з, реверсивный, с реле , с электрич. и механич. блокировками, кнопка стоп, Масса 25,1кг, габариты: 500х400х220мм. Предназнач. для дистанц. пуска, остановки и реверсирования трехфазных асинхронных электродвигателей. | шт | 30933.82 | 27893.8 | 2
КАГ.МГШВ.000.12 | Провод авиац.; гибкий | Провод авиац. МГШВ 0.12 | Бухта 2000м. Dн=1,3мм,Р=0,0022кГ/м | м | 2.22 | 2 | 600
АЛХ.ДКС.SNL3505.Л.05050.L.3000 | Лоток | Лоток ДКС SNL3505 неперфорированный 50х50 L 3000 | Лоток S3 неперфорированный 50х50 L 3000 . Уп=36м | м | 126.34 | 99.98 | 36
ПАХ.Э365.001.030.005 | Амперметр | Амперметр Э365.1-1 30/5 | ВЫПИСЫВАТЬ ПОСЛЕ КОНСУЛЬТАЦИИ С ОТВЕТСТВЕННЫМ СНАБЖЕНЦЕМ!!! | шт | 2962.98 | 2743.5 | 2
АЛХ.Л.060.300.3000.000.008 | Лоток | Лоток перф. 50х300х3000 | Лоток перфорированный 50х300х3000 Лоток 3м. Цена за 1м. | м | 297.57 | 251.68 | 24
ЗА1.005SX2.150.007 | Автомат 1-пол. | Автомат 1-пол. 5SX2 150-7 (1P 50A C) | ном.напряжение 230В~, ток отключения 6кА, срабатывание электромагнитной защиты между 5 и 10-кратным значением ном.тока, масса 0.15кг, установка на DIN-рейку, размеры 90х62х17.5мм | шт | 365.61 | 318.22 | 2
ЗУ2.ВД1.063.002P.025А.100А.TDM | УЗО 2-пол. | УЗО 2-пол. ВД1-63 2P 25А 100мА TDM | IP20.Категория применения AC, 230В,50Гц,пределы изм-я напряж.сети, при кот сохраняется работоспособность выкл.от115 до265В, электрич. износоуст-ть не менее 4000циклов,механ.износоуст-ть не менее 10000циклов,макс. сеч. провода 50кв.мм. | шт | 1135.69 | 989.67 | 2
С2Б.ЛБО.054.018.021 | Светильник люмин.; настенный | Светильник люмин. ЛБО 54-18-021 | Для ЖКХ. IP23. Корпус ПК., рассеиватель ПК, оптико-аккустический выключатель, под Е27 | шт | 954.62 | 938.26 | 5
СЛК.КЭЛ.S.Е27.011В.2700К.Т2.ИЭК | Лампа люминесц.компактная | Лампа люминесц.компактная КЭЛ-S Е27 11Вт 2700К Т2 ИЭК | Компакт. люм. энергосберегающая лампа. Спираль. Цоколь Е27, Мощность 11Вт., цвет.температура 2700К(теплый), Свет.поток 725Лм., Размеры: 65х40х45мм. | шт | 153.04 | 112.23 | 20
ИВХ.ИЭК.CEE.023.002P+E.032A | Вилка | Вилка ИЭК ССИ 023 2Р+РЕ 32А 220В IP44 | PSR01-032-3 Вилка силовая переносная. IP44 230В. Размеры: А=138мм, В=92мм, С=63мм. Изготовлена из ударопрочной, самозатух.пластмассы, пылезащищенное исполнение, контакты извысококачественной эл-тех. меди. | шт | 201.56 | 170.47 | 5
ААС.О.ОЗЗ.001.035Э.ИЭК | Линейно-сцепная арматура | Линейно-сцепная арматура Оборудование для заземления и закороток ОЗЗ-1-35Э ИЭК | ОЗЗ предназначено для защиты монтажника при проведении работ на линиях СИП-2 и СИП-4. Буквы "Ф" и "Э" в наименовании ОЗЗ соответствуют типу присоединяемых к ним изолированных адаптеров. Если соединение осуществляется через адаптер французского станда | шт | 35470.27 | 29999.7 | 2
ТТХ.ОСМ1.000.1.220.005.130 | Трансформатор | Трансформатор ОСМ1-0.1 220/5-130 | IP00, 85х86х90мм, 1.8кг | шт | 1208.25 | 1089.51 | 2
ЗПХ.ПМ.12025100.380.025А.002.001 | Пускатель | Пускатель ПМ 12025100/380 25А 2з+1р | IP00,масса=0.49кг, габаритные размеры: 83х53х92мм, установочные размеры: 50+-0.2х40+-0.2мм, нереверсивный, открытый, б/реле,2з+1р | шт | 803.49 | 710.78 | 2
ЗПХ.ПМ.12025511.380.025А.002.004 | Пускатель | Пускатель ПМ 12025511/380 25А 2з+4р | IP54, масса=1.91кг, габаритные размеры: 170х192х138мм, установочные размеры: 75+-0.2х135+-0.2мм, реверсивный, закрытый, б/реле,2з+4р | шт | 2492.85 | 2205.21 | 2
ЗА4.A9.A9F79416.C60N.004P.016А.C | Автомат 4-пол. | Автомат 4-пол. Acti9 A9F79416 C60N 4P 16А C | Автомат.выкл 4-пол. серии Acti9. ном.напряжение 400В,ток отключения 6кА, срабатывание электромагнитной защиты между 5 и 10-кратным значением ном.тока,кол-во циклов 20000, масса 0,5кг,установка на DIN-рейку, размеры 85х72х79мм. | шт | 2225.24 | 1846.13 | 2
ЗА3.EZC.100N3100.003P | Автомат 3-пол. | Автомат 3-пол. EZC 100N3100 3P (100А) | Авт. выключатель Easypact EZC100N. Номин.ток=100А. 18кА при380В и 15кА при 415В. Размеры: 75х130х60мм, масса=0.78кг. используется в щитах различных типов. Устанавливается в любом положении. Спец. переходник позволяет монтировать выкл. на рейке DIN. | шт | 3552.63 | 3078.95 | 2
ЗРТ.РТТ.141.010.6.014.3А | реле; тепловое; | реле РТТ-141 10.6- 14.3А | средняя уставка 12.5А, трехполюсное, для комплектации пускателя ПМА 3-ей величины, напряжение пер./пост. 660/440В, габаритные размеры 76х67х67.5мм, масса 0.2кг | шт | 419.32 | 370.94 | 3
ТТТ.ТОП.000.66.001.100.005.000.5 | Трансформатор тока | Трансформатор тока ТОП-0.66-1 100/5 кл/т 0.5 | Масса=0.75кг(с шиной), размеры: длина шины 127мм, выс.30мм, толщ.3мм., тем. окруж. среды при экспл. -45 +50С, относит. влажн. возд. 98%, при +25С, окруж. среда невзрывоопасная. Раб. полож-е - любое. Для передачи сигнала измер.инф-ции изм. приборам, в | шт | 630.67 | 575.63 | 3
ИУС.SPG.B.010.WHITE | удлинитель; сетевой фильтр; | удлинитель SPG-B-10-WHITE (дл.шн.3м на 5ев.роз.) | Сетевой фильтр P_Cube B предназначен для защиты компьютерной, домашней и офисной электротехники. Длина шнура 3м на 5 евророзеток. Белый | шт | 412.5 | 349.36 | 5
ЗВХ.ППН.039.020.001.200А | Предохранитель | Предохранитель ППН-39-X3-3-200А-УХЛ3-КЭАЗ | Кратность-4шт. Плавкая вставка. Ном. ток -200А. Ном.напр.-500В. ПКС-50кА. Частота 50/60Гц. Род тока АС. Хар-ка диапазона откл-я - gG. Потери мощности-18,6 Вт. Раб.темп.: от -60°С до +40°С. Габ. мм ШхВхД - 66х89х150. Масса -0.80кг. | шт | 427.21 | 391.61 | 4
С2О.PE.158.001.058 | Светильник люмин.; потолочный | Светильник люмин. PE 158 (ЛПП 02-58-906.010) | IP65; рассеиватель прозрачный,корпус- ударопроч. полистирол снабжен проч. защелками для герм. соед-я с рассеивателем. Номин.ток=0.6А, потреб. мощность=66Вт, Вес=2.9кг. Габарит. размеры: 1585х950мм. Оболочка свет-ка обеспечивает: корроз. стойкость, вл | шт | 1723.41 | 1538.76 | 2
ЗПК.З."Стоп".IP55.ИЭК | Комплектующие; пускатель | Комплектующие Защитная оболочка с кнопкой "Стоп" IP55 ИЭК | Доп. устр-во для пускателей ручных кнопочных ПРК. 1р. уп=20шт. Для обеспечения степени защиты IP54 | шт | 954.89 | 807.62 | 5
КСХ.АВВГ.004.150 | Кабель силовой | Кабель силовой АВВГ 4х150 Алюр | Dн=42,2 мм,P=2,77 кГ/м. Алюминиевая токопроводящая жила. Рабочее напряжение ~660 и ~1000В. Длительно допустимая Т=80 градусов. Для передачи и распределения электрической энергии в стационарных условиях. | м | 588.83 | 520.89 | 100
АКЦ.ДКС.01722.NIAV.04040.WO.У | Короб, внутренний угол | Короб, внутренний угол ДКС 01722 NIAV 40х40 WO изменяемый | ВНУТРЕННИЙ ИЗМЕНЯЕМЫЙ УГОЛ ДЛЯ СЕРИИ TA Уп=10шт. | шт | 418.13 | 330.9 | 10
КСГ.КГТП.005.095.К | Кабель силовой гибкий | Кабель силовой гибкий КГТП 5х 95 Конкорд | Кабель гибкий с медными изолированными скрученными жилами.Рабочее напряжение ~660В.Номин. наруж. Допустимая Т=75 градусов. Для присоединения передвижных механизмов к электрическим сетям. Радиус изгиба не менее 8 диаметров. | м | 3176.08 | 2858.47 | 100
ИРС.L.77421.Р.DLP.002К.З | Розетка; скрытой проводки | Розетка Legrand 77421 Роз.DLP н.ст.2К+З блок. б/заж. | Роз.DLP н.ст.2К+З блок. б/заж. Уп=10шт | шт | 601.02 | 554.79 | 2
ВВМ.G.GSL000203 | Выкл. комплектующие | Выкл. комплектующие Glossa GSL000203 (3-пост.рамка, горизонт., бежевый) | 3-постовая рамка (бежевый), горизонтальная | шт | 86.88 | 63.19 | 15
ЗУ4.ИЭК.NFIN.004.63А.300 | УЗО 4-пол. | УЗО 4-пол. ИЭК NFIN 63А 300(мА) (УЗО ВД1-63) | IP20.Категория применения AC, 230/400В,50Гц,пределы изм-я напряж.сети, при кот сохраняется работоспособность выкл.от200 до460В, электрич. износоуст-ть не менее 4000циклов,механ.износоуст-ть не менее 10000циклов,макс. сеч. провода 50кв.мм. | шт | 1716.76 | 1451.99 | 3
ПС3.М.230.АRT.003.PCSIDN.005.007.5А.220.380В | Счётчик электроэнергии | Счётчик электроэнергии Счетчик э/энергии 3-фаз. 5 - 7,5А к.т.0.5/1.0,1-4 тар. электр. внутр. тар., CAN, ЖКИ "Меркурий" | Р-профиль потерь,мощности, журнал событий.Q-качество эл.эн. Цифровые интерфейсы связи: С-CAN, I-ИКпорт. S-внутр.питание интерф-са.D-возм-сть подключ-я внешн.резервного питания счётч.N-электрон-я пломба.ЖКэкр.Крепл.3винт.258х170х74мм.<1,5кг.-40+55°С. | шт | 4991.2 | 4330.6 | 2
АХХ.Ш.001.004.002.010.TDM | Прочая продукция | Прочая продукция Шинный терминал 1-4 мм2 для медной шины 10 мм TDM | Для подкл. проводников различ. сечений к плоск. мед.шинам. Материал: оцинк.сталь, устойчивая к коррозии и воздействию температур | шт | 20.27 | 17.42 | 20
АХХ.ДКС.35521INOX.К.080.L3000 | Прочая продукция | Прочая продукция ДКС 35521INOX Крышка на лоток с заземл. осн.80 L3000, нержав. | Крышка на лоток с заз осн. 80 L 3000, нержавеющая уп=6м. | м | 778.85 | 616.38 | 2
НХХ.С.WS.007 | Инструмент | Инструмент Стриппер WS-07 (КВТ) | Инструмент для снятия изоляции. Для монтажа муфт. Автоматический многофункцион. стриппер, модель 5-го поколения. | шт | 1030.86 | 893.41 | 2
РШМ.ЩМП.004.4.001.000.036.УХЛ3 | Шкаф пустой с монтаж. панел. | Шкаф пустой с монтаж. панел. ЩМП-4.4.1-0 36 УХЛ3 (IP31) | IP31. Оцинкованная монтажная панель. Габариты: высота=400мм, ширина=400мм, глубина=150мм. Тип покрытия - ЭПК/шагрень, цвет краски RAL 7035. | шт | 1865.44 | 1577.74 | 2
ЗА3.АЕ2043М.100.000У3.Б.016А | Автомат 3-пол. | Автомат 3-пол. АЕ2043М-100-00У3-Б 16А (Черкесск) | Упаковка 3шт. 3пол., с эл./магн. расц, отс. 12in, 380В, коммутац. спос.Icu-6кА, 145х75х105(IP00), масса-0,79кг. | шт | 1100.48 | 989.69 | 3
С1А.BS.7141.0021.LED.KONTUR | Светильник аварийного освещения | Светильник аварийного освещения BS-7141-2x1 LED KONTUR | Автономный световой указатель, постоянный, NPU-3110.E22 "Выход" входит в комплект поставки | шт | 3444 | 3252.67 | 2
ТТМ.ТМГФ.П.1000.006.000.4.Д.Y.011.УХЛ1 | Трансформатор силовой | Трансформатор силовой ТМГФ(П)-1000/6-0.4 Д/Yн-11 УХЛ1 (Барнаул) | Правый.1000кВа, ВН-6кВ, НН-400В, 50Гц; сх. и группа соед. обмоток треугольник-звезда-н-11, потери КЗ-10500Вт, напр. КЗ-5,5%, потери хол-го хода-1550Вт, Габ. L-2295, В-1175, Н-1795мм. Уст.820х820мм. Полн. масса-3500кг. ПБВ #2х2,5%. | шт | 566895.6 | 533826.69 | 2
АХХ.ДКС.37006INOX.У.CDSD.090.400 | Прочая продукция | Прочая продукция ДКС 37006INOX Угол CDSD 90 вер. внеш. переходник прав. осн.400 | Аксессуар для лотков ДКС. Угол CDSD 90 вертикальный внеш. переходник прав. осн. 400, нержавеющий уп=1шт. | шт | 9111.78 | 7210.97 | 2
АКЦ.ДКС.09551.У.09050 | Короб, внутренний угол | Короб, внутренний Угол ДКС 09551 90х50 мм, изменяемый (70-120 градус) | Угол внутренний 90х50 мм, изменяемый (70-120°) Уп=15шт. | шт | 417.28 | 330.23 | 15
АХХ.КЗ.400 | Прочая продукция | Прочая продукция Кронштейн замковый осн.400 | Кронштейн для крепления лотка к профилю перфор. Длина 420мм. Ширина 27мм. Высота 85мм. Вес 0,879кг. Толщина металла 2.5мм. | шт | 158.98 | 134.46 | 16
СЛЛ.КОМТЕХ.FL.016.013.865 | Лампа люминесцентная | Лампа люминесцентная КОМТЕХ FL 16 13/865 | ЛЛ T5, 13Вт, 6500К, 960Лм, 80Ra, диаметр 16мм, длина 531,1мм, цоколь G5, матовая колба, 220В. КОМТЕХ В уп.500шт. | шт | 33.75 | 30.83 | 2
АНТ.KLAUKE.47518.006 | Наконечник каб.; медный, втулочный | Наконечник каб. KLAUKE 47518 6мм | Для оконцевания жил мед. провода и кабеля опрессовкой. Материал: луж. медь, материал изоляции: полипропилен. Упаковка 100шт. | шт | 5.54 | 5.08 | 200
ВВР.РПЦ.031.100А.К | Рубильник выкл. | Рубильник выкл. РПЦ-31 100А (без предохр.) (КИ-400) | Для защиты и неавтоматической коммутации силовых цепей 380В. С центральным расположением привода ПРЦ-0,4. С изоляционной колодкой (КИ-400), на металлическом основании. Габ.: Ш-260(без рук.); В-360; Г-350мм. М/П-85мм. Вес-?кг. У3(УХЛ4). | шт | 3794.88 | 3696.64 | 2
ИРС.L.77150.M.Р.СНН.002К | Розетка; скрытой проводки | Розетка Legrand 77150 Mosaic СНН 2К | Mosaic Розетка СНН 2К Уп=10шт | шт | 543.51 | 501.7 | 3
ИРС.M."Болеро".ТВ.О | Розетка; скрытой проводки | Розетка Mekasan "Болеро" ТВ Оранж. | производство Турция. СНЯТ С ПРОИЗВОДСТВА! | шт | 70.98 | 65.52 | 2
АКМ.L.31664.S.Р.001.120 | короб; рамка под станд.модуль; | короб Legrand 31664 Sagane Рамка 1п на плинтус 120 | Sagane Рамка 1п на плинтус 120 Уп=5шт | шт | 574.33 | 530.15 | 5
СЛГ.HE.CL.020.G4 | Лампа галогенная | Лампа галогенная КОМТЕХ HE CL 20 G4 | ГЛН сетевого напряжения, капсульная, 20W, G4, 220-240V, прозрачная. КОМТЕХ | шт | 17.99 | 15.66 | 2
КЭХ.ПЭТ.155.0850 | Провод обмот. | Провод обмот. ПЭТ-155 0850 | (катушка 20кг) Провод эмалированный лаком на основе модифицированногог полиэфира. Температурный индекс 155 градусов по С; Тепловой удар 175С; Термопластичность 250С. Провод обладает высокой механической и электрической прочностью и предназначены для | кг | 820.65 | 744.67 | 20
МТЗ.ДКС.50932.TFLEX32.З.032 | трубка; заглушка; | трубка ДКС 50932 TFLEX32 Заглушка прозр-ная для труб д.32 | Заглушка для труб, IP40, д.32мм уп=100шт | шт | 7.15 | 5.67 | 100
ЗК3.ABB.A.009.030.010 | Контактор 3-пол. | Контактор 3-пол. ABB AF09-30-10-13 (220V AC/DC) | Трехполюсный нереверсивный контактор(пускатель) на ток 9А, без реле. Доп. контакты 1н.о., катушка 220В 50/60Гц, установка на DIN-рейку, масса=0,340кг. | шт | 1420.27 | 1209.86 | 3
ИРО.РС20.003.ГБ.001.IP44.Г | Розетка; открытой проводки | Розетка РСб20-3-ГПБд роз.1м с з/к о/у IP54 ГЕРМЕС PLUS | Розетка одноместная для открытой установки с зазем. контактом с крышкой(цвет крышки:дымчатый) серии ГЕРМЕС. IP54. Номин. ток 16А. Материал наруж.части - ударопрочный неподдающ. горению АБС-пластик. Материал основания механизма-стеклонаполненный полиа | шт | 159.57 | 134.96 | 10
С2О.ЛПО2004B.012В.230В.T4.G5 | Светильник люмин.; потолочный | Светильник люмин. ЛПО2004B 12Вт 230В T4/G5 | корпус из пластика( в корпус встроены розетка и вилка для шлейфового соединения). Рассеиватель-рифленое оргстекло. ЛЛ T4 G5. Шнур 1.8м. Цвет-белый. | шт | 453.6 | 361.07 | 5
СДХ.ЭПРА.001.018В.ES.LINE | Пускорегулирующий аппарат (ПРА) | Пускорегулирующий аппарат (ПРА) ЭПРА 1х18Вт (11Вт-18Вт) ES-LINE |  | шт | 1 | 1 | 1
ЗД2.A9.A9N19668.DPN.N.VIGI.032A.C.030A | Автомат дифференц. 2-пол. | Автомат дифференц. 2-пол. Acti9 A9N19668 DPN N VIGI 32A C 30mA | IP20, U=230В/50Гц, ном.откл.способность 6000А. Представл. собой автомат+электр.УЗО. Реализует защиту от К3, токов перегрузок и токов утечки. Ном. ток 32А, ном откл. диф.ток=30мА. | шт | 5451.28 | 4522.54 | 2
ЗХХ.П.ПВЛ.2104 | Временной блок | Временной блок Прист.ПВЛ 2104 (0.1-30с) | пневматическая приставка выдержки времени (от 0.1 до 30 сек) при ОТКЛЮЧЕНИИ пускателей ПМЛ. Имеет 1н.о. + 1н.з. контакты. Iном. 10А, предназначена для установки на реле РТЛ и пускатели ПМЛ, 44х47х57мм, 0.08кг | шт | 344.29 | 310.45 | 5
ЗПХ.ПМ.12180510.220В.180А | Пускатель | Пускатель ПМ 12180510/220В 180А У2 В | Контактор, реверс., без реле, без кнопок, IP54, до 660В 50 и 60Гц, 4з+4р, масса-16.2кг, габ. мм: гл-223; ш-416; в-516. Для дистанционного пуска, остановки и реверсирования 3-х фазных асинхронных эл.двигателей с короткозамкнутым ротором. | шт | 22009.1 | 19469.59 | 2
ОС1.СНР1.001.001.005.ВА.ИЭК | Стабилизатор напряжения | Стабилизатор напряжения стабилиз. СНР1-1- 1,5 кВА электронный стационарный ИЭК | Мощность 1,5кВа, макс. входной ток 6,75А. Габаритные размеры: 19,1х22,4х10,9мм. Масса=3,3кг. Для поддержания стабильного напряжения в широких пределах по значению и длительности. | шт | 1590.51 | 1343.71 | 2
ЗА2.A9.A9N61532 | Автомат 2-пол. | Автомат 2-пол. Acti9 A9N61532 (2П 20А) | АВТ. ВЫКЛ.C60H-DC 2П 20А C 500В DC | шт | 4595.73 | 3812.75 | 2
СЛК.NE.003U.M.015W.864.E27 | Прочее | NE 3U-Mini 15W 864 E27 (7/9) | По инвентаризации | шт | 101.19 | 101.19 | 1
АХХ.ДКС.36002INOX.У.CPO.090.090.10050 | Прочая продукция | Прочая продукция ДКС 36002INOX Угол CPO 90 горизонтальный 100х50, нержавеющ. | Аксессуар для лотков ДКС. Угол CPO 90 горизонтальный 90° 100х50, нержавеющий уп=1шт. | шт | 2099.17 | 1661.26 | 2
ВВ4.DEK.ВН102.004P.100А | Выкл. нагрузки 4-пол. | Выкл. нагрузки 4-пол. DEKraft ВН102-4P-100А (17016DEK) | Выкл. нагр. 4Р 100А ВН-102 DEKraft, модульный на 35мм Din-рейку | шт | 449.6 | 366.34 | 3
ЗВХ.NH.002.125А | Предохранитель | Предохранитель NH 2 125А | ном.напряжение 500В, ном.выключающая способность 120кА, серебреные контакты, с указателем срабатывания, габаритные размеры 150х59х59мм | шт | 686.39 | 672.89 | 3
КСХ.АВВГ.004.025 | Кабель силовой | Кабель силовой АВВГ 4х 25 СКЗ | Dн=25,7 мм,P=0,61 кг/м.Изоляция и оболочка кабеля из поливинилхлоридного пластиката. Рабочее напряжение ~660 и ~1000В. Длительно допустимая Т=80 градусов. Для передачи и распределения электрической энергии в стационарных условиях. | м | 130.91 | 112.26 | 100
ЗА3.OD.ВМ63.003K10.УХЛ3 | Автомат 3-пол. | Автомат 3-пол. OptiDin ВМ63-3K10-УХЛ3 | Модульный авт. выкл. на DIN-рейку. Режим эксплуатации продолжительный. Ном. ток-10А. Ном. напр.400В, частота 50Гц. Хар-ка откл.- К. Коммутац. износост.-1500циклов. IP20. От -60 до +40. Габ: 84х54х71,5мм. Масса - 0.375кг. | шт | 1608.22 | 1486.39 | 2
КСХ.АВВГ.005.120.001.Э.МФ | Кабель силовой | Кабель силовой АВВГ 5х 120 - 1фас. Энергокомплект МФ | Для передачи и распред-я электроэнергии в стационарных установках на номин.перем.напряжение 1кВ частоты 50Гц. | м | 499.8 | 470.2 | 100
ККХ.КВВГ.LS.005.001 | Кабель контрольный | Кабель контрольный КВВГнг(А)-LS 5х 1 Дмитров | Бухта 1000м. Наруж. диаметр = 9,4мм, масса 1 км=137кг. Кабель контрольный с однопроволочными медными жилами, изол. и оболоч. из ПВХ композиций пониженной пожароопасности, предн. для прокладки в помещениях, каналах, туннелях при отсутствии механич. во | м | 42.27 | 36.01 | 100
ЗРП.РЭК77.004.010А.230В.AC.ИЭК | реле; промежуточное; | реле РЭК77/4(LY4) с индикацией 10А 230В AC ИЭК | Свет.индикатор загорается при срабатывании реле и гаснет в момент его откл. Опция свет.индикации прим.при настройке аппаратуры, а также вместо светового индикатора сост-я эл.цепей. | шт | 261.14 | 220.86 | 10
ВПП.ПП.004.040.Н2.М2.056 | переключатель; пакетный; | переключатель ПП 4-40/Н2 М2 пл. 56 (ЭТ) | 4-х полюсный. Ном. ток.-40А. Ном. напр. ~ 220В, ~ 380В. Корпус -IP56, пластик. Крепление основанием корпуса. Габ. мм. В-185, Ш-140, Г-135. Масса 0,92кг | шт | 1540.5 | 1362.75 | 2
ККХ.КВВГ.FRLS.027.001.К | Кабель контрольный | Кабель контрольный КВВГнг(А)-FRLS 27х 1 Кабэкс | Uном 660В, изол.и оболочка из негорючего ПВХ пластиката, предн.для прокладки в помещениях, каналах, туннелях при отсутствии механич.воздействий, в огнестойкой, не поддерживающей горение виниловой изоляции и оболочке, с пониженным содержанием галоген | м | 323.3 | 286 | 100
ВПХ.V.LIFE.БЕЛ.П.002.752409 | Переключатель | Переключатель Valena LIFE БЕЛ Перекл 2кл с подсвет 752409 | Valena LIFE.Переключатель двухклавишный 10АХ 250В с подсветкой.С лицевой панелью.Белый | шт | 1015.62 | 937.5 | 2
ИРС.M.L.Р.HI.FI.71080 | Розетка; скрытой проводки | Розетка Makel Lillium (белая) Роз. HI-FI 71080 | Розетка HI-FI Белый. IP20. 250V. 16А. Использовать рамку и вставки производство Турция. | шт | 211.29 | 185.12 | 4
ЗЧ3.ATV950D55N4 | Преобр.частоты 3-ф | Преобр.частоты 3-ф ATV950D55N4 (55/45 кВт 380/480V 50/60 Гц) | Предназначен для упр-я 3-х фазными асинхронными, синхронными и специальными двигателями. Напряж. питания 380-480В, 50/60Гц, мощность двигателя 55 кВт в нормальном режиме, 45 кВт в тяжелом режиме, масса= 87 кг. Встроенный фильтр ЭМС. IP55 | шт | 234714.93 | 207632.44 | 2
ЗА3.АЕ.2033ММ.200.000У3А.000.6А | Автомат 3-пол. | Автомат 3-пол. АЕ-2033ММ-200-00У3А-0.6А (Черкесск) | Упаковка 4 шт. 3пол., с эл./магн. расц-ми, отс. 12in, 1з, 380В. Коммутац. спос.Icu-0,7кА, 105х56х85(IP00), масса-0.36кг. | шт | 2000.01 | 1803.46 | 2
СЛК.NE.001U.013W.845.G23 | Лампа люминесц.компактная | Лампа люминесц.компактная NE 1U 13W 845 G23 (7/115) | Комп.люм.энергосберег.лампа.G23.Тип лампы 1U. Цвет температура 845-белый.свет(адм. здания, выст. конферент-залы, супермаркеты, уч.завед-я, больницы, квартиры). кол-во в упаковке 50шт. | шт | 54.01 | 45.13 | 2
ЗА2.OD.ВМ63.002Z20.УХЛ3 | Автомат 2-пол. | Автомат 2-пол. OptiDin ВМ63-2Z20-УХЛ3 | Модульный авт. выкл. на DIN-рейку. Режим эксплуатации продолжительный. Ном. ток-20А. Ном. напр.230В, частота 50Гц. Хар-ка откл.- Z. Коммутац. износост.-1500циклов. IP20. От -60 до +40. Габ: 84х36х71,5мм. Масса - 0.250кг. | шт | 1052.16 | 972.45 | 2
ЗА3.АЕ.2046М.008А.010Р | Автомат 3-пол. | Автомат 3-пол. АЕ 2046М-10Р-00У3-Б 8А (Черкесск) | Упаковка 3шт. 3пол., с эл./магн. и теплов. расц, отс. 12in, с регулировкой ном. тока тепл. расц-й, 380В, коммутац. спос.Icu-1,5кА, 145х75х105(IP00), масса-0,93кг. | шт | 1725.29 | 1555.74 | 2
ВБХ.M.IP54.Б.002.18151 | Блок | Блок Makel наклад. IP54 (сер.) выкл. 2кл.+роз.с крышкой 18151 | Блок выключатель 2кл +розетка с крышкой. Серая. IP54. 250V. Использовать рамку и вставки производство Турция. | шт | 359.88 | 315.3 | 5
ММХ.Х.004.8.160.Н | Хомут | Хомут 4.8х160мм нейлон (100шт) | упаковка 100шт,морозоустойчивый, нейлон (-45С - +85С), размер: Длинна=160мм Ширина=4.8мм | шт | 1.29 | 1.09 | 200
ЗПХ.ПМЛ.3230.220.030.041А | Пускатель | Пускатель ПМЛ 3230/220 30-41А | 40А. IP54,нереверсивный, с реле, кнопки "Пуск"+ "Стоп" с сигнальной лампой, дополнительные контакты: 1 замыкающий+ 1 размыкающий | шт | 4120.15 | 3715.24 | 2
ЗРВ.ВЛ.069.010С.220В | реле; времени; | реле ВЛ-69 до 10Сек.220В | IP40(оболочка), 1зам.+1разм.контакты, однокоммандные, с выдержкой времени на включение, 45х119х75мм | шт | 2484.28 | 2435.42 | 2
ЗА4.ВА.047.029.004P.005A.004.5А.C.TDM | Автомат 4-пол. | Автомат 4-пол. ВА 47-29 4P 5A 4.5кА х-ка C TDM | IP20, 220/400В, корпус и детали аппарата выполнены из пластика, не поддерживающего горение. Диапазон раб.температур -40 +50С | шт | 482.98 | 414.95 | 3
ЗВК.ППН.039 | Комплектующие; предохранитель | Комплектующие Основание ППН-3-И1-УХЛ3-КЭАЗ | Держатель плавких вставок ППН 39 габ. 3. | шт | 772.14 | 707.8 | 4
ЗУ4.ИЭК.NFIN.004.100А.030 | УЗО 4-пол. | УЗО 4-пол. ИЭК NFIN 100А 30(мА) (УЗО ВД1-63) | IP20.Категория применения AC, 230/400В,50Гц,пределы изм-я напряж.сети, при кот сохраняется работоспособность выкл.от200 до460В, электрич. износоуст-ть не менее 4000циклов,механ.износоуст-ть не менее 10000циклов,макс. сеч. провода 50кв.мм. | шт | 1802.58 | 1524.57 | 2
АХХ.ДКС.34185.К.BM.500 | Прочая продукция | Прочая продукция ДКС BBM5050 Консоль BM осн. 500 | Аксессуар для монтажа листовых лотков ДКС. Консоль BM осн. 500 уп=1шт. | шт | 352.48 | 278.96 | 5
С9О.СДО.002Д.020.ASD | Прожектор светодиодный | Прожектор светодиодный СДО-2Д-20 ASD | 20Вт 220-240В 6500К 1600Лм с датчиком движения IP65 ASD | шт | 1394.41 | 1237.42 | 2
ЗКТ.К.КМИ.25.230В.ИЭК | Контактор комплектующие | Контактор комплектующие Катушка управления для КМИ-(25А-32А) 230В ИЭК | Катушки служат для управления контакторами при помощи подачи тока по цепи управления Механизмы блокировки предназначены для механической блокировки реверсивных контакторов, исключая их одновременное включение. | шт | 200.95 | 188.84 | 5
ЗА4.ВМ.063.004.001А.NB | Автомат 4-пол. | Автомат 4-пол. OptiDin ВМ63-4NB1-УХЛ3 | Мод. авт. выкл., с э/м и тепловым расцепителем, для нечастых операт. ВО - до 30раз в сутки, на DIN-рейку 35мм xtnsht[пол., номин. напр.400В 50Гц, ПКС-6кА. Износост.-10000циклов. IP20. От -60 до +40. Габ: 84х71.2х70мм. Масса - 0.49кг УХЛ3. | шт | 783.94 | 724.55 | 3
АХХ.П.090.В.100.100 | Угол (поворот) | Угол (поворот) Поворот на 90 гр. Вертикальный внешний 100х100 | Аксессуар к мет. лотку.Поворот на 90 гр. вертикальный внешний 100х100. Для организации вертик. поворота каб. трассы на 90градусов. Материал: сталь горячего цинкования. Вес=0,68кг. P=100мм, L=309мм, H=100мм. Толщина металла=0.8мм. | шт | 440.5 | 372.56 | 4
С9Н.КОМТЕХ.ДПО.001.220.001 | Светильник LED настенный | Светильник LED настенный КОМТЕХ ДПО 01 220 01 | Светильник светодиодный накладной с опаловым рассеивателем из поликарбоната 40Вт Аналог ЛПО 2х36 (SDM, световой поток 3600Лм, цв.тем-ра 4000К, срок службы 40000часов), блок питания, размеры 1200х105х45мм, IP20, 220В, белый. КОМТЕХ | шт | 1825.65 | 1667.88 | 2
ИРС.005TG2561 | Розетка; скрытой проводки | Розетка 5TG2561 (крышка для телевиз. розетки) | Cерия DELTA PLUS, цвет - титановый белый, термостойкий дюропласт, не желтеет со временем, | шт | 268.76 | 245.53 | 2
ИПС.WAGO.224.112 | Принадлежн.; клеммы и полюса | Принадлежн. WAGO 224-112 (строит. клемма) | Для присоед. и ответвления 1-жильных и многожильных проводников из меди и алюм. в эл.цепях перемен. тока с частотой 50Гц, напряж. до 380В. Прим-ся для подключения осветительного оборудования. (2.5мм2) (упак.100шт.) для светильников | шт | 14.22 | 12.42 | 200
ЗКК.ABB.Б.VM96.004 | Комплектующие; контактор | Комплектующие ABB Блокировка механическая реверсивная VM96-4 | для контакторов AF40-AF96 | шт | 640.37 | 545.5 | 4
ЗА3.АЕ.2046М.020Р.000У3.Б.040А | Автомат 3-пол. | Автомат 3-пол. АЕ-2046М-20Р-00У3-Б-40А (Черкесск) | Упаковка 3шт. 3пол., с эл./магн. и теплов. расц-ми, отс. 12in, 1з, с регул-кой ном. тока тепл. расцеп., 380В, коммутац. спос.Icu-6кА, 145х75х105(IP00), масса-0,93кг. | шт | 2304.25 | 2075.06 | 2
ВВМ.V.774352 | Выкл. комплектующие | Выкл. комплектующие Valena (Рамка 2мест. Слон.кость) 774352 | LEGRAND. ГОРИЗОНТАЛЬНАЯ. Для механизмов LEGRAND VALENA 774ХХX. | шт | 82.71 | 76.35 | 20
ААС.П.ЛК.070.020.И.003.ГП | Линейно-сцепная арматура | Линейно-сцепная арматура Полимерный изолятор ЛК 70/20-И-3 ГП | Уп.30шт. Подвесной полимерный изолятор д/крепления и изоляции проводов типа СИП-3 ВЛ перем.тока напряж. 10-20кВ, частотой до 100Гц. 70/20 (кН/кВ), 3-допустим.ст.загрязнения. Оконцеватель ГП - гнездо-пестик. Раб.тем-ра от -60 до +50град. | шт | 1131 | 1077.54 | 2
ЗА2.ВМ.063.002.004А.XC | Автомат 2-пол. | Автомат 2-пол. OptiDin ВМ63-2C4-УХЛ3 | Упаковка 6шт=12полюсов. Мод. авт. выкл., с э/м и тепловым расцепителем, для нечастых операт. ВО - до 30раз в сутки, на DIN-рейку 35мм двухпол., номин. напр.230В 50Гц, ПКС-6кА. Износост.-10000циклов. IP20. От -60 до +40. Габ: 84х35,6х70мм. Масса - 0.2 | шт | 380.52 | 351.69 | 6
АИТ.И.SM.Л.450А.009В.00430.TDM | Шинодержатель | Шинодержатель Изолятор SM "Лесенка" 450А 9кВ 4х30мм TDM | аксессуар для шкафов и щитов. Корпус-диэл.пластик, армированный стекловолокном. В "тело" изолятора армированы латунные гайки д/крепления к металлокон-ям корпуса и к шине. | шт | 254.07 | 221.4 | 6
МТТ.ТУТ.010.005.К | трубка; термоусаживаемая; | трубка ТТУ 10/5 Красная 100 м/упак ИЭК | П/э термоусаживаемая трубка, эл. прочность не менее 30кВ/мм, толщина стенки после усадки -1мм, усаживается с 2 до 1мм, цвет: красная. Внутр. диаметр 10мм. 100 м/рол | м | 14.34 | 12.13 | 25
С2О.ЛПО.001.00136.012.К | Светильник люмин.; потолочный | Светильник люмин. ЛПО 01-1х36-011 с ЭПРА | IP20, расс. эструд. опал. из ПС, ЭПРА, cos=0.96. Размеры: L=1250мм, B=45мм, H=75мм, A=600мм, Масса=1.4кг. | шт | 393.62 | 342.43 | 10
РШН.К.ЩУР.П.001.003.IP55 | Шкаф пустой навесной | Шкаф пустой навесной Корпус пластиковый ЩУРн-П 1/3 IP55 | Навесной, для учета и распред-я электроэнергии. Пластиковый. Клас защиты II/ Стойкость к мех.ударам IK05 (0.7 Дж). Ном.ток 63А. | шт | 688.39 | 582.22 | 5
ТТХ.ОСМ1.001.220.014.014 | Трансформатор | Трансформатор ОСМ1-1 220/14/14 | IP00, 165х148х170мм, 13кг | шт | 5967 | 5380.59 | 2
ЗПХ.ПМЛ.3610.220.040А | Пускатель | Пускатель ПМЛ 3610/220 40А | 40А. IP54. Реверсивный, с реле, без кнопок с механич. и электрической блокировкой. Количество контактных групп: 1з+1р. Масса 6,1кг, габариты: 309х258х171,5. | шт | 6648.66 | 5995.26 | 2
ЗПХ.ПМЕ.222.220.005А.002.002 | Пускатель | Пускатель ПМЕ 222/220 5А 2з+2р | IP30,нереверсивный,закр., с реле, габаритные размеры: 222х152х154мм, установочные размеры:150+-0.5х100+-0.3мм, масса=2.2кг, 2з+2р доп. контакт | шт | 1814.2 | 1604.87 | 2
ИРС.M.L.Р.001.С.П.З.К.71028 | Розетка; скрытой проводки | Розетка Makel Lillium (белая) Роз. 1 мест. С/П З/К 71028 | Розетка 1местная, скрытой проводки с заземлением. Белый. IP20. 250V. 16А. Использовать рамку и вставки производство Турция. | шт | 147.35 | 129.1 | 5
ЗКХ.КМИ.35062.050А.IP54.U.400В.АС3.ИЭК | Контактор | Контактор КМИ-35062 50А IP54 с индик. Ue=400В/АС3 ИЭК | Контактор в оболочке с электр.реле. Имеет индикацию состояния, степень защиты IP54. Ном. раб.ток 50А, номин. напр. катушки упр. 400В. | шт | 5091.53 | 3733.79 | 2
ЗА3.ВА.5135.400А | Автомат 3-пол. | Автомат 3-пол. ВА51-35М3-340010-400А-4000-690AC-УХЛ3-КЭАЗ | 3-х пол., ном ток 400А, ном. напр. до 690В при 50 и 60Гц. Уст. э/м. расц.4000А. IP20, УХЛ3. Габ: 175х112.5х114.1мм. | шт | 5843.12 | 5356.19 | 2
С9О.ЭРА.LPR.050.6500К.М.SMD.E.S | Прожектор светодиодный | Прожектор светодиодный ЭРА LPR-50-6500К-М SMD Eco Slim (20/280) | 50Вт 6500К 3500Лм 213х165х30, 1 год | шт | 651.55 | 633.84 | 5
ИКО.ДКС.54110.К.190140070.IP56 | Коробка; ответвительная | Коробка ДКС 54110 Кор-ка ответвит. с глад.стенками, 190х140х70 IP56 | Коробка ответвит. с гладкими стенками, IP56, 190х140х70мм Уп=1шт. | шт | 268.43 | 212.43 | 10
КСХ.ВВГНГ.005.150 | Кабель силовой | Кабель силовой ВВГНГ (А) 5х 150 Алюр | Рабочее ~U=660В. Медная жила. Материал изоляции и оболочки-ПВХ, не распространяющий горение. Использ. для передачи и распределения эл.энергии в стационарных условиях (в т.ч. для АЭС). Допустимая T=80 град. | м | 4726.11 | 4180.79 | 100
ВВР.ВР32.031В.31250.100А.TDM | Рубильник выкл. | Рубильник выкл. ВР32-31В 31250 100А TDM | Выключатель-разъединитель. | шт | 1048.08 | 900.46 | 2
АКП.ДКС.00308.TMR.01212.М | Короб; пластиковый | Короб ДКС 00308 TMR 12х12 Миниканал (Россия) | Миниканал самоклеющийся. Уп=90м | м | 200.63 | 158.78 | 5
ЗРТ.003RU1116.001HBO | реле; тепловое; | реле 3RU1116-1HBO (5.5-8A) | реле защиты электродвигателей от перегрузки, с чувствительностью к выпадению фазы, индикацией коммут. состояния и функцией тестирования, для применения с контакторами (пускателями) типоразмера S00. | шт | 2776.87 | 2536.89 | 2
ВВМ.V.LIFE.МЕДЬ.Р.004.754164 | выкл.; комплектующие; | выкл. Valena LIFE МЕДЬ Рамка 4-пост 754164 | Valena LIFE.Рамка "Медь".4-постовая универсальная | шт | 1285.14 | 1186.28 | 2
ТТХ.ОСМ.000.1.220.005.022.220.042 | Трансформатор | Трансформатор ОСМ-0.1 220/5-22-220/42 | понижающий трансформатор общего назначения, габаритные размеры115х75х117мм, установочные размеры ,65х65 мм, вес 1.6кг | шт | 1634.83 | 1479.84 | 2
ООХ.DEK.ОП101.001P.080.B.420 | Ограничитель перенапряжения | Ограничитель перенапряжения DEKraft ОП101-1P-080-B-420 (18019DEK) | Ограничитель перенапряжений 1P 80кА B 420В ОП-101 | шт | 1961.36 | 1598.15 | 2
С9Л.LED.R50.003В.160.260В.Е14.3000К.270Л.ASD | Лампа светодиодная (LED) | Лампа светодиодная (LED) LED-R50-standard 3Вт 160-260В Е14 3000К 270Лм ASD | Производитель Китай, гарантия 1 год | шт | 73.85 | 60.3 | 10
ВПХ.XB4.BD53 | Переключатель | Переключатель XB4-BD53 (2нр, 3 полож.) | IP65, станд. ручка черн. цвета, 3 полож. с возвр. в центр, (1->0<-2), хромированный ободок, для щитового монтажа диаметром 22мм, модульная конструкция, возможность дополнения контактов (ZBE101, ZBE102) до 9 шт, возможность смены головки (ZB4...), Un= | шт | 722.55 | 619.33 | 5
ЗА3.ИЭК.ВА.047.029.016А.D | Автомат 3-пол. | Автомат 3-пол. ИЭК ВА 47-29 16А D (3P) | IP20, 220/380В,50Гц, на DIN-рейку 35мм. Для защиты эл.цепей от перегрузок и токов короткого замыкания. | шт | 386.71 | 327.07 | 4
СЛГ.HS.CL.060.G9 | Лампа галогенная | Лампа галогенная КОМТЕХ HS CL 60 G9 | ГЛН сетевого напряжения, капсульная, 60W, G9, 220-240V, прозрачная. КОМТЕХ | шт | 18.84 | 16.4 | 2
ЗПХ.ПМЛ.2161М.110.025А | Пускатель | Пускатель ПМЛ 2161М/110 25А | 25А, IP20, 1р., DIN-рейка 35мм. не реверс, без реле , без корпуса, без кнопок,масса=0,53кг, габ: 80,6х56х94,1мм. Предназн.для дистанц.пуска, остановки и реверсирования трехфазных асинхронных электродвигателей. | шт | 1155.13 | 1041.61 | 3
КСХ.ВВГНГ.LS.005.016.ККЗ | Кабель силовой | Кабель силовой ВВГНГ(А) - LS 5х 16 ККЗ | Бухта 100м. LS-низкое дымо- и газовыд-е. Рабочее ~U=660В. Мед. жила. Материал изоляции и оболочки-ПВХ, пониженной жароопасности. Использ. для передачи и распределения эл.энергии в стационарных условиях (в т.ч. для АЭС). | м | 551.48 | 469.78 | 100
ЗАК.К.ВА57Ф31.016.050А.УХЛ3.КЭАЗ | Комплектующие для автомата | Комплектующие для автомата Комплект зажимов ВА57Ф31-16..50А-УХЛ3-КЭАЗ (кол. зажим.3шт) | Дополнительные устройства для облегчения и безопасности монтажа. Для ВА57Ф31 | шт | 477.76 | 445.91 | 4
ИПК.К.OC.TB.010.I.057A | клемма проходная; | клемма проходная OptiClip TB-10-I-57A-(1,5-16)-серый | Для фазных проводников. Ном. сеч. 10кв.мм. Ном.ток-57А. Сеч. проводн-в 1,5-16кв.мм. Ном. напр.800В. Импульсное напр-8кВ. Резьба винтов М4. Монтаж на рейки(DIN, NS35,NS32).Габ.мм.Д-42,5;Ш-10,2;В-47мм. Масса -15,53гр.Раб.темп.-40°С/+105°С | шт | 29.64 | 26.08 | 50
ТТН.ЗНОЛЭ.035 | трансформатор; напр.измерит.; | трансформатор ЗНОЛЭ 35(35кВ) | Масса=65кг. Номин. частота 50Гц, наибольшее рабочее напряжение 40.5кВ, высота установки над уровнем моря не более 1000 м, окруж. среда невзрывоопасная, температ. окруж. воздуха +55 -60град. по С, относит.влажность воздуха 98% при 25 град. по С. | шт | 97268.11 | 88263.11 | 2
ТКХ.КТП.ВВ.250.010.000.4.УХЛ.001.Т.РЛНД | Компл.трансф.подстанции | Компл.трансф.подстанции КТП-ВВ-250/10/0.4 УХЛ-1 Тупик.(Барнаул) с РЛНД | Без тр-ра. Киоского типа, тупикового исполнения, воздушного ввода, сторона ВН-линейный разъезд.РЛНДМ-1-10/400,компл. РВО и ПКТ; сторона НН-на вводе РУНН-РБ на 250А, ЦЭ6803 актив. энергии. На 4-х отходящих линиях ВА 57-35 на 80А - 2шт и на 160А-2шт. Ф | шт | 162154.42 | 149776.22 | 2
КЭХ.ПЭТ.155.0140 | Провод обмот. | Провод обмот. ПЭТ-155 0140 | Провод эмалированный лаком на основе модифицированногог полиэфира. Температурный индекс 155 градусов по С; Тепловой удар 175С; Термопластичность 250С. Провод обладает высокой механической и электрической прочностью и предназначены для обмоток электри | кг | 1073.01 | 973.67 | 20
ВВС.ВАЛЕНТИНА.С.016.068 | Выкл. освет.,скр.пров. | Выкл. освет.,скр.пров. ВАЛЕНТИНА С-16-068 с подсветкой (1-кл.) | Уп=50шт. изготовлены из АБС-пластика, с подсветкой | шт | 80.3 | 73.29 | 10
РПХ.ЩО70.001.093 | панель; | панель ЩО70-1-93(94) | 2 контактора LC1E95M5, 2 фотореле ЛЮКС-2 серый, переключатель 4G10-52-U, тр-ры тока ТТИ-А 100/5А, реле промежуточное РПЛ-122 220В, 3 предохранителя ППН-35-100А и 12 предохранителей ППН-33-40А. Корпус 2200х800х600мм. IP20 со стороны двери. | шт | 25453.16 | 24681.85 | 2
ВВР.РБ.034.400А.П.К | Рубильник выкл. | Рубильник выкл. РБ-34 400А правый (без предохр.) (КИ-400) | Для защиты и неавтоматической коммутации силовых цепей 380В. С боковой съёмной рукояткой. С изоляционной колодкой (КИ-400), на металлическом основании. Габ.: Ш-230(без рук.); В-200; Г-140мм. М/П-85мм. Вес-?кг. У3(УХЛ4). | шт | 3454.4 | 3364.97 | 2
ЪХХ.Э.Р | Услуги | Электромонтажные Работы | Электормонтажные работы. ОПЭР | . | 1 | 1 | 1
РШН.ЩРН.024.IP54.TDM | Шкаф пустой навесной | Шкаф пустой навесной ЩРН-24 IP54 TDM | IP 54. Корпуса изготовлены из сертифицированной российской стали. Покрытие корпуса # текстурированный полиэстеровый порошок Размер:395х310х120мм | шт | 1598.7 | 1423.66 | 2
СЛК.OSRAM.DULUX.S.011W.827.G23.010X1 | Лампа люминесц.компактная | Лампа люминесц.компактная OSRAM DULUX S 11W/827 G23 10X1 | лампа для ЭМПРА, L=214mm, уп. 10 шт | шт | 105.44 | 97.11 | 10
ЗК3.ПМЛ.1160М.010А.024AC.УХЛ4.Б.КЭАЗ | Контактор 3-пол. | Контактор 3-пол. ПМЛ-1160М-10А-24AC-УХЛ4-Б-КЭАЗ | С переменным током цепи управления. Нереверсивный, без реле, без корпуса, без кнопок, m-0.4кг, габ. мм.: 76х47х82. IP20, всп. контакт -NО(1з). С креплением на DIN-рейку. | шт | 480.73 | 440.67 | 10
ЗА3.АЕ.2066.016А.010О | Автомат 3-пол. | Автомат 3-пол. АЕ-2066-16А-10О (ДЭА) | Масса без контактов = 2.3кг, с контактами=2.53кг, общее кол-во циклов вкл-выкл.- 40, габаритные размеры: 105х215х112х70мм, установочные размеры: Е=100мм, F=200мм. | шт | 2022.08 | 1823.36 | 2
РШН.ИЭК.КМП.002.004.004 | Шкаф пустой навесной | Шкаф пустой навесной ИЭК КМПн 2/4 для 4-х авт.выкл.наружн.уст. | Бокс с прозрачной крышкой для 4-х авт. выкл. наруж. установки. 1ряд, 4 модуля.IP30. Материал: высококачественный АБС пластик. | шт | 99.06 | 83.78 | 12
ЗА3.L.DPX.630.003P.320A | Автомат 3-пол. | Автомат 3-пол. Legrand DPX 630 (422001) 3P 320A | Авт.выкл. на токи к.з. до 36кА при 380/415В, стационарный с передним присоединением, со станд. магнитотермич.расцепителем , (рег.тепл.тока 0.8- 1х Iном., уставка тока КЗ регулир. 5-10 х I ном.) Iном.=320 А Установка на монтажную плату. | шт | 30395.37 | 28057.26 | 2
ЗПХ.ПМЛ.6103.380.160А | Пускатель | Пускатель ПМЛ 6103/380 160А | 160А.660В, IP00. 1р+3з, нереверсивный, без реле , без корпуса, без кнопок, Масса 4,7кг, габариты: 141х156х155мм. Предназнач. для дистанц. пуска, остановки и реверсирования трехфазных асинхронных электродвигателей. | шт | 10881.32 | 9811.96 | 2
ИРХ.ABL.1478060.Р.ПВХ.016A.002P.E.250V | Розетка | Розетка ABL 1478060 ПВХ 16A, 2P+E, 250V, (серый) | ЗАКАЗ СОГЛАСОВЫВАТЬ С ОТВ.СНАБЖЕНЦЕМ. Розетка ПВХ 16A, 2P+E, 250V, (серый) | шт | 241.22 | 225.14 | 10
ЗА3.ВА.047.029.003P.005A.004.5А.C.TDM | Автомат 3-пол. | Автомат 3-пол. ВА 47-29 3P 5A 4.5кА х-ка C TDM | IP40, 220/380В, на DIN-рейку 35мм, с электромагнитным и тепловым расцепителями, коммутац.способность 4.5кА, макс.сечение провода 25 кв.мм, срабатывание эл-магн.расцепителя 5-10 Iном, 75х54х80мм | шт | 332.07 | 289.38 | 4
ЗА3.LEGRAND.LR.003P.040A.C.604839 | Автомат 3-пол. | Автомат 3-пол. LEGRAND LR 3P 40A C 604839 | Автомат эконом - серии, ном. напряжение 415В~, ток откл. 6кА, срабатывание электромагнитной защиты между 5 и 10-кратным значением ном. тока, установка на DIN-рейку | шт | 608.69 | 547.82 | 2
С9О.PFL.S.SMD.150.IP65.J.2857729 | Прожектор светодиодный | Прожектор светодиодный PFL-S2-SMD-150w IP65 (матовое стекло) Jazzway 2857729 | Прожектор светодиодный многоматричный, 150W 6500K 14500Lm IP65 Уп=1шт. | шт | 8595.6 | 7706.4 | 2
ВПХ.Q.782334.П.010A.001.IP44.СЕР | Переключатель | Переключатель Quteo 782334 Переключат 10A 1кл IP44 СЕР | Переключат 10A 1клIP44 СЕР | шт | 195.51 | 180.47 | 10
ЗУ4.УЗО.ВД63.11460 | УЗО 4-пол. | УЗО 4-пол. ВД63 11460 (4P 25А 30мА) | Серия "ДОМОВОЙ". Диффренциальный выключатель нагрузки класса АС, ном. напряжение 400В~. Количество модулей = 4. | шт | 2625.77 | 2178.42 | 2
ТТХ.ТСЗИ.004.380.220.012.А. | Трансформатор | Трансформатор ТСЗИ-4 380-220/12 Алюм. | Трехфазн.с естест.возд.охл., КПД 96%, 383х196х480мм, 42,8кг | шт | 12663 | 11418.54 | 2
ВПК.ПКП10.011.000.010А.001Р.400В.ИЭК | Переключатель; кулачковый | Переключатель ПКП10-11 /0 10А "0-1" 1Р/400В ИЭК | Кол-во вводных линий (полюсов) 1P. Номин. напряж-е изоляции=660В | шт | 375.45 | 275.33 | 3
С1А.С.ДПА.2104.004.060LED.IP20.IEK | Светильник аварийный | Светильник аварийный ДПА 2104, аккумулятор, 4ч, 60LED, IP20, IEK | Светодиодный аварийный светильник - 3 Вт, 210 Лм, IP 20, 4000 К. Никель-кадмиевый аккумулятор - 3.6V 2.2Ah - 4 часа работы. Габариты: 356х136х64 мм. Материал корпуса: АБС-пластик. Материал рассеивателя - поликарбонат. Рабочая температура: -10 - +40 г | шт | 1493.9 | 1189.18 | 5
ЗК3.ПМЛ.1100.010А.220AC.УХЛ4.Б.КЭАЗ | Контактор 3-пол. | Контактор 3-пол. ПМЛ-1100-10А-220AC-УХЛ4-Б-КЭАЗ | С переменным током цепи управления. Нереверсивный, без реле, без корпуса, без кнопок, m-0.4кг, габ. мм.: 76х47х82. IP00, всп. контакт -NO(1з). | шт | 418.29 | 383.43 | 10
РШН.NSYCRN65200P | Шкаф пустой навесной | Шкаф пустой навесной NSYCRN65200P | Шкаф CRN с платой, металл, IP66, 600х500х200 | шт | 6534.63 | 5663.35 | 2
ИПС.С.СМК.773.326.IEK | Принадлежн.; клеммы и полюса | Принадлежн. Строительно-монтажная клемма СМК 773-326 IEK | Строительно-монтажная клемма, 6 подключ.проводника, ном.напряж. перем.тока 400, пост.тока 200, номин. напряж-е перем тока по изоляции не более 600В, номин.рабочий ток 24А, номин.соединит. способность 0.75-2.5мм2, IP20, УХЛ3, желтый тип корпуса. | шт | 12.12 | 10.25 | 100
С5К.ЖКУ01.100.011 | Светильник ДНАТ; консольный | Светильник ДНАТ ЖКУ01-100-011 | IP54, У1, к. Al, ДНаТ100, Е40, 550х250х260, со стеклом, ЭмПРА | шт | 1857.56 | 1616.01 | 2
ИРС.U5.036.18Z.Е.Б | Розетка; скрытой проводки | Розетка MGU5.036.18ZD Евр. Бел. (винт. зажим) | IP20. Предназначены для электропроводки общего назначения напряж. до 250В, макс. ток нагрузки=16А. Устанавливается в монтаж. коробку на винтах либо на распорных лапках.Для наруж. монтажа с рамкой U2.002.XX, U2.004.XX, U2.006.XX, U2.008.XX, исп-ся уст | шт | 180.06 | 155.62 | 10
ЗВК.ППН.037 | Комплектующие; предохранитель | Комплектующие Основание ППН-2-И1-УХЛ3-КЭАЗ | Уп=4шт.Держатель плавких вставок ППН 37 габ. 2. | шт | 446.04 | 408.87 | 7
ЗКК.ABB.VEM4 | Комплектующие; контактор | Комплектующие ABB VEM4 (блокировка электромех.) | Блокировка электромеханическая для контакторов AF09...AF38 | шт | 1083.1 | 922.64 | 3
РШК.NSYEC86 | Комплектующие для шкафа | Комплектующие для шкафа NSYEC86 (плата кабельного ввода) | Цельная плата кабельного ввода для шкафа SAREL серии Spacial SF Ш=800мм. Г=600мм. | шт | 2734.51 | 2329.4 | 2
АШС.DEK.ШС101.003.075 | Шина | Шина DEKraft ШС101-3-75 (32032DEK) | Шина соединительная типа PIN (штырь) 3P до 75А (для соединения модульных устройств) | шт | 1095.69 | 892.78 | 3
СЛК.ЭРА.F.SP.023.842.E27 | Лампа люминесц.компактная | Лампа люминесц.компактная ЭРА F-SP-23-842-E27 яркий свет (12/48/1728) | Трубка лампы T2 | шт | 123.5 | 112.1 | 6
ВВ3.В.ВН.032.363.УХЛ3.КЭАЗ | Выкл. нагрузки 3-пол. | Выкл. нагрузки 3-пол. Выключатель модульный ВН-32-363-УХЛ3-КЭАЗ | Модульный. Ном. ток -63А, Ном. напр.- 230/400В, Частота -50Гц, IP20, на DIN-рейку 35мм. Габ. разм. 75х54х77. m-,045кг | шт | 271.2 | 247.62 | 8
С9Л.ЭРА.LED.MR16.004.827.GU5.003 | Лампа светодиодная (LED) | Лампа светодиодная (LED) ЭРА LED smd MR16-4w-827-GU5.3 (10/100/3200) | Повторяют форму и размеры стандартных галогенных ламп MR16 и PAR16, | шт | 44.2 | 40.12 | 10
СЛМ.GE.З.040R50.Е14 | Лампа накал."миньон" | Лампа накал."миньон" GE Зерк.40R50/E14 (84818) | упаковка - 1/50 шт., 230В, 25Вт, зеркальная, диаметр 50мм | шт | 57.77 | 52.73 | 20
ТТМ.ТМГФ.П.1000.010.000.4.Д.Y.011.УХЛ1 | Трансформатор силовой | Трансформатор силовой ТМГФ(П)-1000/10-0.4 Д/Yн-11 УХЛ1 (Барнаул) | Правый.1000кВа, ВН-6кВ, НН-400В, 50Гц; сх. и группа соед. обмоток треугольник-звезда-н-11, потери КЗ-10500Вт, напр. КЗ-5,5%, потери хол-го хода-1550Вт, Габ. L-2295, В-1175, Н-1795мм. Уст.820х820мм. Полн. масса-3500кг. ПБВ #2х2,5%. | шт | 566895.6 | 533826.69 | 2
СЛК.OSRAM.HCI.T.035W.830.WDL.PB.G12 | Лампа люминесц.компактная | Лампа люминесц.компактная OSRAM HCI-T 35W/830 WDL PB G12 | Для закрытых светильников 3000К, 3600lm, d.19mm, L.100mm. Уп.12шт. | шт | 1277.13 | 1129.77 | 2
ЗА3.ABB.XT1N.160.TMD.063.630.003.F.F | Автомат 3-пол. | Автомат 3-пол. ABB XT1N 160 TMD 63-630 3p F F | Выключатель автоматический Tmax In-63A 3-х полюсный | шт | 9354.71 | 7968.83 | 2
МХХ.ABB.LUC.018.015.К.1804.005.ДШ | Прочая продукция | Прочая продукция ABB LUC 18015 Каб. стяж. 180х4.5мм ДхШ прозр (100шт) | упаковка 100 шт, кабельные стяжки 180х4.5мм ДхШ прозрачн | шт | 2.79 | 2.38 | 100
ЗК3.ПМУ.4011К | Магнитный пускатель/контактор перемен. тока (AC) | Магнитный пускатель/контактор перемен. тока (AC) Контактор 3-пол. 40А, катушка 380В, серия PMU, 1но+1нз |  | шт | 1 | 1 | 1
ИРО.Q.782223.Р.002X2К.З.БЕЛ | Розетка; открытой проводки | Розетка Quteo 782223 2X2К+З шт БЕЛ | Розетка 2X2К+З шт БЕЛ | шт | 154.25 | 142.38 | 10
РШР.ПР.011.3086.054 | Шкаф распределительный | Шкаф распределительный ПР-11-3086-54У2 | Вв. автомат ВА88-35, 250А, ВА57-31, 16А - 4 шт., ВА57-31, 40А - 4 шт., ИЭК ВА47-100 10А С (1Р) - 2 шт., ИЭК ВА47-100 16А С (1Р) - 2 шт., ИЭК ВА47-100 25А С (1Р) - 2 шт. Шина медная 20х3.Корпус ЩМП-6 (IP54). | шт | 52229.19 | 49327.57 | 2
ЗА1.ИЭК.ВА.047.100.032A.D | Автомат 1-пол. | Автомат 1-пол. ИЭК ВА 47-100 32A D (1P) | IP20.Монтаж производят на 35мм монтажную DIN-рейку. Диапазон раб. температур от -40 до +50С. Срок службы не менее 15лет. | шт | 486.09 | 356.47 | 3
ЗА3.АВ2М.004С.250А.В.Р | Автомат 3-пол. | Автомат 3-пол. АВ2М4С 250А Выдв.,Ручн.привод (Контактор) | Габариты: ширина-385мм, высота-440мм,глубина-190мм. Износостойкость: общее кол-во 10000циклов ВО, под нагрузкой 4000циклов ВО. | шт | 158253.66 | 145792.74 | 2
ЗВХ.ПКТ.101.010.010А.020.У1.К | Предохранитель | Предохранитель ПКТ 101-10-10А-20 У1 К | Компл:1 патрон+2контакта+2изол. Предохр. токоограния-й, для защиты сил. трансформаторов, возд. и каб. линий в 3ф. сетях ~тока f=50, 60Гц, Uном.=10кВ, Iном=10А, Iном.откл.=20кА. диаметр=55мм,дл.=505мм,m=8,1кг | компл | 1622.5 | 1298 | 1
ЗПК.003RH1921.001CA01 | пускатель; комплектующие; | пускатель 3RH1921-1CA01 (блок-конт.1нз) | Для контакторов 3RT102.., 3RT103.., 3RT104.., типоразмера S0-S3.. | шт | 281.28 | 244.81 | 2
САН.К.НББ.064.Н | Арматура свет.нак. | Арматура свет.нак. Корпус НББ 64 Наклонный | Произ-во "Старлайт" Клинцы. | шт | 24.24 | 22.81 | 20
ЗВХ.ПТ.001.1.006.010А.040.У3.К | Предохранитель | Предохранитель ПТ 1.1-6-10А-40 У3 К | Uном.=6кВ, Iном=10А, Iном.откл.=40кА диаметр=53мм,дл.=300мм,m=1,5кг | шт | 635.13 | 605.11 | 3
ЗКК.LAEN22 | Комплектующие; контактор | Комплектующие LAEN22 (доп.конт. 2НО+2НЗ) | Дополнительный контакт мгновенного действия с винтовыми зажимами для контакторов серии LC1E... | шт | 340.56 | 295.15 | 5
ВРО.672418.ETIKA.С.400В.АЛМ | регулятор; освещенности; | регулятор 672418 ETIKA Светорег нажим 400Вт АЛМ | Светорег нажим 400Вт АЛМ ETIKA | шт | 2362.55 | 2180.82 | 2
АХХ.ДКС.36808.У.CD.090.090.600.080 | Угол (поворот) | Угол (поворот) ДКС 36808 CD 90 вертикальный внеш. 600/80 | Аксессуар для лотков ДКС. Угол CD 90 вертикальный внешний 90° 600/80 уп=1шт. | шт | 1921.56 | 1520.7 | 2
РШМ.ABB.SRN12830K.SR2.К.1200800300 | Шкаф пустой с монтаж. панел. | Шкаф пустой с монтаж. панел. ABB SRN12830K SR2 Корпус шкафа 1200х800х300мм | Серия SR2 IP65, монтажная плата оцинкованная сталь 2мм, съемные металлические фланцы кабельных вводов с уплотнительной прокладкой, установка всех типов устройств, цвет RAL7035. В наименовании ВхШхГ. | шт | 16541.99 | 14336.39 | 2
ПС1.М.201.22.230В.005А.001.0 | Счетчик; 1-фазный | Счетчик Меркурий 201.22 230В 5(60)А кл.т.-1.0 | 1тариф. Интерфейсы связи - импульсный выход, модем-PLСI. ЖК-экран. Крепление на DIN-рейку. Габ: 105х105х65мм, масса < 0,35кг. Раб. Т.: -40 +55°С. | шт | 2732.37 | 2327.57 | 2
АНБ.002НБ.025.050 | нак.каб.; болтовой; | нак.каб. 2НБ-25/50 (КВТ) | УХЛ 3. Размеры: d1=11мм, d2=21мм, L=90мм, l=42мм, D=10,5мм. Из алюм. сплава. Для оконцевания алюм. токопроводящих жил. Крепление осущ. методом завинчивания болта со спец. срывной головкой, кот. скручивается при достижении опред. усилия, обеспеч. наде | шт | 128.93 | 111.74 | 20
АКК.L.10583.DLP.П.002 | Короб, комплектующие | Короб, комплектующие Legrand 10583 DLP Перег.разд.2м. | DLP Перег.разд.2м. | м | 204 | 188.31 | 12
КСХ.NYM.J.0041.005.РЭК | Кабель силовой | Кабель силовой NYM-J 4х1.5 РЭК призман | для неподвижной прокладки в сухих, влажных и мокрых помещениях; тройная изоляция (ПВХ+резина+ПВХ); негорючий; изоляция жил имеет различный цвет; цвет жил: черная, голубая | м | 55.96 | 47.67 | 100
ВВГ.VARIO.VCF0 | Выкл. нагрузки | Выкл. нагрузки VARIO VCF0 (3-пол, 25А) | Трехпол. выкл.-разъединитель с поворотной ручкой крассного цвета с индикацией положения, фронтальная панель желтого цвета (60х60мм). Устанавливается на дверь, крепление 4 винтами, степень защиты IP65. | шт | 2160.25 | 1840.21 | 2
КИС.СИП.003.001.070.020 | Провод изол.; самонесущий | Провод изол. СИП-3 1х70-20 Энергокомплект МФ | Провод с защит. изоляцией для воздуш. линий электропередачи на 20кВ. Масса=304кг/км, макс. наруж. D=14,3мм.Допускается исп-ть в качестве токопроводящ. жилы уплотнен. алюминиевый провод, упроченный стальной проволокой. | м | 66.17 | 52.16 | 400
ВВС.M.M.В.001.С.П.22021 | Выкл. освет.,скр.пров. | Выкл. освет.,скр.пров. Makel Mimoza (белая) 1 кл. с подсветкой С/П 22021 | Выключатель 1кл. с подсветкой, скрытой проводки. Белая. IP20. 250V. Использовать рамку и вставки производство Турция. | шт | 160.28 | 140.43 | 5
ПАХ.Э365.001.500.005 | Амперметр | Амперметр Э365.1-1 500/5 | ВЫПИСЫВАТЬ ПОСЛЕ КОНСУЛЬТАЦИИ С ОТВЕТСТВЕННЫМ СНАБЖЕНЦЕМ!!! | шт | 2692.17 | 2492.75 | 2
ТТХ.ОСМ.002.5.220.005.022.110.012 | Трансформатор | Трансформатор ОСМ-2.5 220/5-22-110/12 | IP00, 230х155х235мм, 21кг | шт | 14542.14 | 13534.69 | 2
ККХ.КВВГНГ.007.000.75 | Кабель контрольный | Кабель контрольный КВВГнг(А) 7х 0.75 Дмитров | расч.масса = 134кг/км, номин. наруж. диаметр =9,5мм, Uном 660В, изол.и оболочка из негорючего ПВХ пластиката, предн.для прокладки в помещениях, каналах, туннелях при отсутствии механич.воздействий. Бухта 1000м | м | 45.02 | 38.35 | 100
ВХХ.L.DCX.M.431146 | Прочая продукция | Прочая продукция Legrand рукоятка для DCX-M 431146 | Стандартная черная поворотная рукоятка для DCX-M номиналом 200-400А | шт | 2324.23 | 2145.44 | 2
МТВ.ДКС.57032.Т.032 | трубка; пвх; | трубка ДКС 57032 Труба гибкая армир. внутр. д.32мм | Труба гибкая армированная внутр. д.32мм Уп=30м | м | 110.1 | 87.13 | 15
КСХ.ВВГ.001.016.Ч | Кабель силовой | Кабель силовой ВВГ 1х 16 Черный Алюр | Номин. наруж. диаметр=9.9мм. Расчетная масса = 224кг/км. Изоляция (черная) и оболочка кабеля из поливинилхлоридного пластиката. Медная токопроводящая жила. Рабочее напряжение ~660В. Длительно допустимая Т=70 градусов. Для передачи и распределения эле | м | 105.15 | 93.02 | 100
ЗК3.LC1E40F5 | Контактор 3-пол. | Контактор 3-пол. LC1E40F5 (1НО+1НЗ 40А 400В АС3, 110В 50Гц) | Пускатель для управления электродвиг-ми по категории применения АС-3 на ток 40А. Присоединение кабелем с наконечниками или без наконечников. Стандарт. мощность трехфазного двигателя 50/60Гц по категории АС-3 - 18.5кВт. | шт | 1478.2 | 1281.11 | 2
ХПО.Н."Опасно".210.297 | Предупреждающая/инф. табличка | Предупреждающая/инф. табличка Самоклеящаяся этикетка 210х297мм, символ "Опасно" | размер 210х297мм | шт | 72.47 | 61.29 | 250
ЕКХ.К.073.057.1000В.000.47 | Конденсатор | Конденсатор К 73-57 1000В 0.47мкф (+-20) | Номин. напряжение 1000_/500~В. Номин. емкость 0.47мкФ. Обычное исполнение при допуске емкости +-20%. | шт | 184.82 | 168.85 | 2
АНИ.НКИ.006.0.004 | Наконечник каб.; медный, вилочный | Наконечник каб. НКИ 6.0-4 (КВТ) | Наконечники кольцевые изолир. с ПВХ манжетой предназн. для оконцевания опрессовкой многопроволоч. гибких медных проводов и последующего крепежа к клеммам. До 75 оС, напряжение до 690 В. УП=500шт | шт | 2.41 | 2.09 | 500
ЗКВ.КВТ.001.014.002.005.250.У3.380В.004+004 | контактор; вакуумный; | контактор КВТ-1,14-2,5/250 У3, 380В, 4з+4р, нереверс., без реле (ЭТ) | Нереверсивный, 3-х полюсный, ном. рабочий ток 250А, ном. рабочее напряжение катушки управления 380В, доп. контакты 4з+4р, степень защиты IP00. Габ. Мм. Д-205,Ш-182,В-184. | шт | 16244.8 | 14370.4 | 2
ЗА2.ВМ.063.002.004А.ND | Автомат 2-пол. | Автомат 2-пол. OptiDin ВМ63-2ND4-УХЛ3 | Упаковка 6шт=12полюсов. Мод. авт. выкл., с э/м и тепловым расцепителем, для нечастых операт. ВО - до 30раз в сутки, на DIN-рейку 35мм двухпол., номин. напр.230В 50Гц, ПКС-6кА. Износост.-10000циклов. IP20. От -60 до +40. Габ: 84х35,6х70мм. Масса - 0.2 | шт | 423.04 | 390.99 | 4
С2Б.ОБН.001.030.002.Ф | Светильник люмин.; настенный | Светильник люмин. ОБН 01-30-002 Фотон | IP20. УХЛ4, корп. сталь,защит экран сталь, лампы бактерицидные Т8, G13 1x30, ЭмПРА | шт | 522.18 | 454.28 | 3
АЛХ.ДКС.35346INOX.Л.500100.L.3000 | Лоток | Лоток ДКС 35346INOX перфорированный 500х100 L 3000, нержавеющ. | Лоток перфорированный 500х100 L 3000, нержавеющ. Уп=6м | м | 7591.25 | 6007.64 | 2
ИКС.П.OC.SCBI.010.005.N | клеммные компоненты; | клеммные компоненты Перемычка винтовая OptiClip SCBI-10-5-N | Для клемм (винтовая). Число полюсов -10. Размер шага -5мм. Масса -12,71 гр. | шт | 160.86 | 141.56 | 10
С9Р.PBH.PC.RA.012W.960L.4000K.WHITE.AC.230V.050H.J.1024626 | Светильник LED накладной | Светильник LED накладной PBH - PC- RA 12W 960Lm 4000K WHITE AC 230V/50Hz Jazzway 1024626 | Светильник светодиодный пылевлагозащищенный ("банник") круглый белый корпус 12W 4000K 960Lm IP65 Уп=10шт. | шт | 468.35 | 400.52 | 5
С4П.РСП.007РС.125.002.УХЛ1.IP23 | Светильник ДРЛ; подвесной | Светильник ДРЛ РСП 07-125-102 УХЛ1 IP23 СР | Световые решения, некомпенс., рассеиватель РС 410мм, переходник, отсек ПРА | шт | 2687.64 | 2445.75 | 2
МТГ.ДКС.71525.Т.ПНД.025 | Трубка гофрированная | Трубка гофрированная ДКС 71525 Труба ПНД тяжелая с протяжкой 25мм, оранж. | Труба ПНД гибкая гофр. д.25мм, тяжёлая с протяжкой, 50м, цвет оранжевый | м | 29.65 | 23.46 | 150
АХХ.ДКС.36206INOX.О.DXP.40080 | Прочая продукция | Прочая продукция ДКС 36206INOX Ответвитель DXP крестообразный 400х80, нержав. | Аксессуар для лотков ДКС. Ответвитель DPX крестообразный 400х80, нержавеющий уп=1шт. | шт | 10086.77 | 7982.57 | 2
РШК.ИЭК.ЛС.047М.З | Комплектующие для шкафа | Комплектующие для шкафа ИЭК ЛС-47М Зеленая (сигнал.лампа) | Для световой сигнализации состояния задействованной цепи. 230ВВ. размеры:78х18х65мм. | шт | 159.72 | 135.09 | 12
ПС1.CE101.R5.001.145.M6 | Счетчик; 1-фазный | Счетчик CE101 R5.1 145 M6 | 1-тарифный; кл.т-1; ном.напряжение-230В, базовый (макс) ток (А) -5(60); стартовый ток (мА)-10;20; тип ОУ-механический; диапазон рабочих температур- от -40 до +70. Уст. на DIN-рейку; габ.разм (мм) В-105, Ш-89,5, Г-59 | шт | 654.75 | 604.53 | 4
ВВР.РПБ5.1000А.500В.Л.П | Рубильник выкл. | Рубильник выкл. РПБп5 1000А 500В левый (с предохр.) | Для защиты и неавтоматической коммутации силовых цепей 500В. С боковой съемной рукояткой. На текстолитовом основании. Габ.: Ш-420(без рук.); В-530; Г-190мм. М/П-130мм. Вес-?кг. У3(УХЛ4). | шт | 34739.2 | 33839.89 | 2
ММХ.ДКС.25217.Х.PL6.006.004.8290 | Хомут | Хомут ДКС 25217 PL6.6 белый 4.8х290 | Хомут P6.6 стандартный, белый, 4,8х290 Уп=100шт. | шт | 3.87 | 3.07 | 300
ЗПХ.ПМЕ.212.127.025А.002.002 | Пускатель | Пускатель ПМЕ 212/127 25А 2з+2р | IP00,нереверсивный,откр., с реле, габаритные размеры: 170х89х116мм, установочные размеры:75+-0.5х75+-0.5мм, масса=1.07кг, 2з+2р доп. контактов | шт | 1393.68 | 1232.87 | 2
С2О.03000.TLWP136.PS.ECP.ЭПРА.IP65 | Светильник люмин.; потолочный | Светильник люмин. 03000 TLWP136 PS ECP ЭПРА IP65 | Светильник ТЕХНОЛЮКС, аналог ЛСП | шт | 776.25 | 690 | 3
КОХ.АПВ.002.5.Ж.З | Провод уст.и освет. | Провод уст.и освет. АПВ 2.5 Желто-Зеленый Кольчугино | Расч. масса=15.5кг/км. наруж. размер=3.9мм. Для эл.установок при стационар. прокладке в осветит. и сил. сетях;монтажа электрооборуд-я,машин и мех-мов, станков на номин. напряжение до450В(для сетей до 450/750В)/400Гц. Прокладывается в стальн. трубах, | м | 3.45 | 3.18 | 2
РШМ.ABB.SRN3315K.SR2.К.300300150 | Шкаф пустой с монтаж. панел. | Шкаф пустой с монтаж. панел. ABB SRN3315K SR2 Корпус шкафа 300х300х150мм | Серия SR2 IP65, монтажная плата оцинкованная сталь 2мм, съемные металлические фланцы кабельных вводов с уплотнительной прокладкой, установка всех типов устройств, цвет RAL7035. В наименовании ВхШхГ. | шт | 3518.64 | 3049.49 | 2
АША.АД31.005.050 | Шина алюминиевая; | Шина алюминиевая АД31 5х50мм | Плотность алюм.=2.71г/куб.см., вес 1 п/метра ~ 0.68 кг, длительно допустимая токовая нагрузка 665А Длина хлыста 4м. | кг | 256.06 | 223.69 | 5
ВПК.ПКП10.053.O10А.3Р.400В.ИЭК | Переключатель; кулачковый | Переключатель ПКП10-53/O10А"Uca-O-Uab-Ubc"3Р/400В ИЭК | Кол-во вводных линий (полюсов) 3P. Номин. напряж-е изоляции=660В | шт | 677.34 | 496.72 | 2
СХХ.ПП.32143.01.У | Пиктограмма для авар. свет-ка | Пиктограмма для авар. свет-ка PP-32143.01: Указатель "Выход" | Пиктограмма. "Выход". размер: 321х143мм. к светильнику типа ЛБО 17 "Полет" IP20 корпус 1 (в комплекте с задней панелью) | шт | 345.7 | 318.11 | 2
ИРС.РС.016.007.Е | Розетка; скрытой проводки | Розетка Прима RS16-007-B "WESSEN" | РОЗЕТКА #ПРИМА# С/У С ЗК 2-Я (250В, 16А, ЗАЩИТН. ШТОРКИ) БЕЛЫЙ | шт | 75.48 | 65.57 | 2
ИРХ.Р.ССИ.424.MAGNUM.032A.003Р.PЕ.380В.IP44.ИЭК | Розетка | Розетка ССИ-424 серии MAGNUM 32A 3Р+PЕ 380В IP44 ИЭК | Розетка встраиваемая. Предназнач. для эксплуатации как внутри помещений, так и на открытом воздухе при темперетуре окруж.среды от -25 до +40С. Степень защиты IP44 | шт | 364.73 | 308.48 | 10
РШМ.DEK.ЩРНМ.003.IP54.М | Шкаф пустой с монтаж. панел. | Шкаф пустой с монтаж. панел. DEKraft ЩРНМ-3-IP54-М (30622DEK) | Корпус мет. нав. с монт. панелью модиф., 650х500х220, IP54, размер монтажной панели (ВхШ) 580х4400мм | шт | 3808.2 | 3102.98 | 2
ИРА.DEK.АП102.004.016.220.IP44 | Адаптер | Адаптер DEKraft АП102-4-16-220-IP44 (26081DEK) | Адаптер трехлучевой 1013 2Р+РЕ 16А 250В IP44 АП-102 DEKraft | шт | 744.86 | 606.92 | 3
ВВМ.S.SDN5810347.Р.002.IP44 | Выкл. комплектующие | Выкл. комплектующие Sedna SDN5810347 Рамка 2 места гориз IP44 беж | Серия SEDNA. Рамка 2-постовая горизонтальная для выключателей IP44 или розеток IP20. Цвет бежевый | шт | 280.15 | 242.13 | 5
КОХ.ПВ.001.001.5.ЭТК | Провод уст.и освет. | Провод уст.и освет. ПВ1(ПуВ) 1.5 Белый ККЗ | бухта 500м. наружний диаметр 3.3мм, вес 20.0кг/км. Uном. ~450В/-1000В, класс жилы 1, количество и диаметр проволок в жиле 1х1.37мм, толщина изоляции 0.7мм, . Допустимый длительный ток - 23А. Стоек к воздействию: темп.окруж.среды -50 +70С, мех.ударов | м | 10.13 | 8.63 | 500
ААС.ЗОИ.016.070.001.005.010.ИЭК | Ответвительный зажим | Ответвительный зажим ЗОИ 16-70/1,5-10 (P6, P616, EP95-13, SLIW11.1) ИЭК | UZA-11-D01-D10 Зажим ответвительный изолированный. Болт М6, Момент затяжки 9Нхм,масса-0,05кг. Для соед-я и ответв-я фазных и нулевых самонесущих изолированных проводов. | шт | 98.41 | 83.23 | 15
МСХ.С.П.020 | скоба; | скоба круглая 20мм ИЭК | упаковка 100шт, скоба пластиковая для настенного крепления кабелей и труб диаметром 20мм | шт | 2.61 | 2.21 | 200
ЗА3.АЕ.2046М.005А.010Р | Автомат 3-пол. | Автомат 3-пол. АЕ 2046М-10Р-00У3-Б 5А (Черкесск) | Упаковка 3шт. 3пол., с эл./магн. и теплов. расц, отс. 12in, с регулировкой ном. тока тепл. расц-й, 380В, коммутац. спос.Icu-1,5кА, 145х75х105(IP00), масса-0,93кг. | шт | 1714.13 | 1543.63 | 2
РШН.NSYCRN88300P | Шкаф пустой навесной | Шкаф пустой навесной NSYCRN88300P | Шкаф CRN с платой, металл, IP66, 800х800х300 | шт | 11763.17 | 10194.75 | 2
ЗРФ.AWZ | реле; фото; | реле AWZ | Реле для управления осв-ем, встроенный фотодатчик, с внутренним присоединением, монтаж на плоскость 16А 230В IP65 | шт | 1356.04 | 1237.69 | 2
ККХ.КВВГЭ.004.001.5 | Кабель контрольный | Кабель контрольный КВВГЭ 4х 1.5 Алюр | Наруж. диаметр=10мм, масса=181кг/км. Температ. окруж. среды при эксплуат. от -50С до +50С.Uном 660В, изол.и оболочка из ПВХ пластиката, экранир., предн.для прокладки в помещениях, каналах, туннелях при отсутствии механич.воздействий на кабель в усл. | м | 62.59 | 55.37 | 100
ЗА3.АЕ.2036ММ.020Н.000У3А.010А | Автомат 3-пол. | Автомат 3-пол. АЕ-2036ММ-20Н-00У3А-10А (Черкесск) | Упаковка 4 шт. 3пол., с эл./магн. и теплов. расц-ми, отс. 12in, 380В. Коммутац. спос.Icu-2кА, 105х56х85(IP00), масса-0.36кг. | шт | 2127.68 | 1918.58 | 2
КОХ.ПВ3.016.К | Провод уст.и освет. | Провод уст.и освет. ПВ3(ПуГВ) 16 Красный Алюр | Uном. ~450В/-1000В, класс жилы 3, количество и диаметр проволок в жиле 77х0.50мм, толщина изоляции 1.0мм, наружний диаметр 8.8мм, вес 182кг/км.Стоек к воздействию темпер. окр.среды -50 +70С. Конструкция: Токопровод.жила-медная, многопроволочная, Изо | м | 102.33 | 90.52 | 100
ЗВХ.ПТ.001.2.006.050.020.У3.К | Предохранитель | Предохранитель ПТ 1.2-6-50-20 У3 К | Uном.=6кВ, Iном=50А, Iном.откл.=20кА диаметр=68мм,дл.=350мм,m=2,4кг | шт | 725.87 | 691.56 | 2
ЗКХ.КМИ.10910.009А.036В.050Г.001 | Контактор | Контактор КМИ-10910 9А 36В/50Гц 1но | IP20, 400В,50Гц, мощность нагрузки 4кВт, ток терм.стойкости 25А(8час.),электр. износостойкость 1.7 млн.циклов, 45х74х80мм, на DIN-рейку 35мм или винтами.Гарантия 3 года,срок службы не менее 15лет. | шт | 488.61 | 413.25 | 5
ВПП.ПП.003.100.Н3.001 | переключатель; пакетный; | переключатель ПП 3-100/Н3 исп.1 (ЭТ) | 3-х полюсный. Ном. ток.-100А. Ном. напр. ~ 220В, ~ 380В. Корпус -IP00. Крепление передней скобой. Габ. мм. В-155, Ш-155, Г-195. Масса 1,74кг | шт | 2268.83 | 2007.04 | 2
ЗА3.ABB.MS.495.100 | Автомат 3-пол. | Автомат 3-пол. ABB MS 495-100 | Для защиты электродвигателей с тепл. и электромаг. расцепителями, откл. способность 50кА, диапазон регулир. тепл. тока 80-100А(Макс. ток двигателя - 95А). Монтаж на DIN-рейку. | шт | 18605.8 | 15849.39 | 2
ЗА3.ВА.5735.100А | Автомат 3-пол. | Автомат 3-пол. ВА57-35-340010-100А-1250-690AC-УХЛ3-КЭАЗ | IP20, Uном. 660В, электромагн. и тепл. расцеп., без дополнительных расцепит. и свободн. контактов, ручной привод, стационарное исполнение, без доп. мех-мов. 175х112х115мм | шт | 3056.86 | 2802.12 | 2
АХХ.К.110.200 | Крестовина (Х-разветвитель) | Крестовина (Х-разветвитель) 100х200 | Аксессуар к мет. лотку. Крестовина. Для организации Х-образного ответвления каб. трассы. Материал: сталь горячего цинкования. Поставляется в комплекте с крышкой. Вес=2,49кг. P=200мм, W=458мм, H=100мм. Толщина металла=0.8мм. | шт | 1258.22 | 1064.17 | 2
ЗПХ.ПМ.12063601.380.063А.002.002 | Пускатель | Пускатель ПМ 12063601/380 63А 2з+2р | IP00,реверсивный, открытый, с реле, 2з + 2р дополнительных контакта, габаритные размеры 170х126х201мм, масса 2.75 кг | шт | 4230.72 | 3742.56 | 2
ЗД0.АВДТ32М.С16.010А.ИЭК | Автомат дифференц. | Автомат дифференц. АВДТ32М С16 10мА ИЭК | Авт. выкл. дифференц. тока. Номин ток=16А, номин. откл. дифф.ток=10мА.Число полюсов 1+N. 230В 50Гц. Имеется защелка с двойн. фикс.полож. | шт | 1127.33 | 954.47 | 3
ЗА4.OD.ВМ63.004NK10.УХЛ3 | Автомат 4-пол. | Автомат 4-пол. OptiDin ВМ63-4NK10-УХЛ3 | Модульный авт. выкл. на DIN-рейку. Режим экспл-и продолж-й. Ном. ток-10А. Ном. напр.400В, част.50Гц. N-с одним незащищённым полюсом для коммутирования нейтрали. Хар-ка откл.-K. Комм.изн.-1500ц. IP20. От -60до +40. Габ: 84х72х71,5мм. m-0.500кг. | шт | 2268.96 | 2097.07 | 2
ВВК.ВП.019М.021Б.411.067.У2.017 | выключатель;концевой; | выключатель ВП 19М-21Б-411-67 У2.17 (ЭТ) | четырёхполюсный, толкатель, 3з+1р, IP67, выключатель путевой | шт | 634.4 | 561.2 | 2
АГМ.Н.Г.Е7508 | Гильза каб.; медная | Гильза каб. Наконечник-Гильза Е7508 (0.75мм2) | UGN10-C75-02-08 Наконечник-гильза изолированный. Сечение провода 0.75кв.мм, W=6.4мм, B=2.6мм. Для монтажа электрической проводки. В упаковке 100шт. | шт | 0.74 | 0.63 | 800
ВПХ.ANC.022.002.002.230В.I.O.001.001.TDM | Переключатель | Переключатель ANC-22-2 на 2 фиксир.полож. зеленый неон/230В I-O 1з+1р TDM | предназначены для оперативного управления контакторами (магнитными пускателями) и реле автоматики в электрических цепях переменного тока частотой 50 Гц | шт | 177.05 | 157.66 | 10
СПХ.N.071.615.NLH.PL.R.E14 | Ламподержатель (патрон) | Ламподержатель (патрон) Navigator 71 615 NLH-PL-Ring-E14 кольцо прижимное | Патрон электрический. Уп=50шт. | шт | 5.81 | 5.1 | 50
ВХХ.ABB.Р.OTV400EK | Прочая продукция | Прочая продукция ABB Рукоятка OTV400EK (черн., д/OT 315...400) | Ручка управления OTV400EK (черная) для прямой установки на рубильники OT315..400 | шт | 1918.8 | 1634.53 | 2
ЗРВ.PCU.520 | реле; времени; | реле PCU-520 (программируемое) | Реле времени многофункциональное, с 2 независимыми выдержками времени, монтаж на DIN 2х8А 230В IP20 | шт | 2973.95 | 2714.4 | 2
ВВМ.V.ALLURE.Б.Р.002П.754442 | выкл.; комплектующие; | выкл. Valena ALLURE Барокко пурпур Рамка 2П 754442 | Valena ALLURE.Рамка "Барокко Пурпур".2-постовая универсальная | шт | 3286.98 | 3034.14 | 2
ИРХ.ABL.1973951.Т.IP68.016A.002P.E.250V | Розетка | Розетка ABL 1973951 Тройник IP68, 16A, 2P+E, 250V, цвет синий | ЗАКАЗ СОГЛАСОВЫВАТЬ С ОТВ.СНАБЖЕНЦЕМ. Тройник IP68, 16A, 2P+E, 250V, цвет синий | шт | 7237.3 | 6754.81 | 2
ЗРХ.ABB.Р.CM.MPS.021S | реле; | реле ABB контроля CM-MPS.21S с контролем нуля | Umin/Umax=3х180-220В/240-280BAC, 2ПК, винтовые клеммы | шт | 7348.69 | 6804.34 | 2
МТГ.ДКС.71725.Т.ПНД.025 | Трубка гофрированная | Трубка гофрированная ДКС 71725 Труба ПНД легкая с протяжкой 25мм, черн. | Труба ПНД гибкая гофр. д.25мм, лёгкая с протяжкой, 50м, цвет чёрный | м | 22.38 | 17.72 | 100
ТТХ.ОСМ.000.063.220.005.260 | Трансформатор | Трансформатор ОСМ-0.063 220/5-260 | IP00, 85х70х90мм, 1.24кг | шт | 1042.5 | 943.66 | 2
ЗУ2.EZ9R54240 | УЗО 2-пол. | УЗО 2-пол. EZ9R54240(2P 40A 100mA AC) | Серия "EASY 9". Диффренциальный выключатель нагрузки класса АС, ном. напряжение 230В~. Количество модулей = 2. | шт | 3905.69 | 2966.35 | 2
С9Н.КОМТЕХ.ДПО.002.010.001 | Светильник LED настенный | Светильник LED настенный КОМТЕХ ДПО 02 10 01 | Светильник накладной антивандальный 10Вт (светодиоды 20 SMD3528, световой поток 800Лм, цветовая температура 4500К, срок службы 40 000 часов), блок питания, размер 300x157x69мм, IP40, 220В, белый. КОМТЕХ | шт | 987.09 | 859.14 | 2
ТТХ.ОСМ.001.380.005.022.110.024 | Трансформатор | Трансформатор ОСМ-1.0 380/5--22-110/24 | IP00, 170х230х130мм, 13.5кг | шт | 7125.65 | 6632 | 2
КМХ.МКЭШ.005.000.5 | Кабель монтажный гибкий | Кабель монтажный гибкий МКЭШ 5х 0.5 | Масса 89.8кг/км, ном.наруж.D=8.2мм. Для фиксир. межприборного монтажа эл. устройств. перемен.U=500В, испыт. U=2000В.Раб. температура от-50 до+70С.Конструкция: Жила-мед.проволока лужен.оловянно-свинцовым припоем;Изоляция-ПВХ пластикат; Экран-мед. мягк | м | 41.62 | 37.63 | 200
С9О.ДО.009.060.003.060 | Прожектор светодиодный | Прожектор светодиодный ДО 09-60-003 линза 60 град | IP67. Масса 5кг. Мощность 60Вт, линза 60гр, Световой поток 5510лм, цвет.температура 5300-5700К, ллина 238мм | шт | 8664.73 | 7884.9 | 2
КИС.СИП.002А.004.016+ | Провод изол.; самонесущий | Провод изол. СИП-2 4х 16+1х 25 Энергокомплект МФ | 500м. Согласовывать с отв.снабженцем. Для прим-я в воздушных силовых и осветительных сетях. Масса 340кг/км, макс. наруж. D=21мм,ном. толщина изоляции 1.3мм. Конструкция:Жила-все жилы, в т.ч. нулевая несущая, имеют изоляцию из светостабилизир. полиэти | м | 82.25 | 64.84 | 100
ЗВХ.ПКТ.102.010.010.031.5.У3.К | Предохранитель | Предохранитель ПКТ 102-10-10-31.5 У3 К | Компл: 1 патрон +2контакта+2изол. Предохр. токоограния-й, для защиты сил. трансформаторов, возд. и каб. линий в 3ф. сетях ~тока f=50, 60Гц, Uном.=10кВ, Iном=10А, Iном.откл.=31,5кА диаметр=72мм, дл.=550мм,m=7,25кг | компл | 1421.49 | 1354.3 | 2
С3Б.НПБ.1301.001.060.Ч | Светильник накал.; настенный | Светильник накал. НПП 1301 1х60 Черный | Произ-во ИЭК. Круг без решетки, влагозащитные, IP44, для саун до 100 градусов. Корпус: алюминиевый сплав. Материал рассеивателя: рифленое стекло. Темп. -50С +100С. Мощность лампы=60Вт. Для общего осв-я жилых и произв. помещений с повыш.влажностью. | шт | 279 | 222.09 | 4
С9Л.КОМТЕХ.СДЛ.Г60.013.220.845.200.E27 | Лампа светодиодная (LED) | Лампа светодиодная (LED) КОМТЕХ СДЛ-Г60-13-220-845-200-E27 | Светодиодная лампа "Груша"; Корпус алюминий; Мощность 13Вт; Напряжение 220В; Цветовая температура 4500К; Световой поток 1100лм; Угол рассеивания 200°; Цоколь Е27; Срок службы 35000 часов; КОМТЕХ Уп=10шт. | шт | 357.75 | 265 | 1
СЛК.EFS.030E.S.008.018 | Лампа люминесц.компактная | Лампа люминесц.компактная EFS 30E (WW) S(E27) (8/18) | Производство HITACHI. Комп.люм.энергосберег. лампа. Напр. 220- 240V. Е27., Цвет температура : теплый белый свет. Срок службы 6000ч. Горит непрерывно, благодаря электронному преобразователю сети. Мгновенный пуск. | шт | 151.41 | 139.76 | 2
ИСП.Р.ABB.363.RU6.003P.E.063А.IP44 | Разъем штепсельный | Разъем штепсельный Розетка ABB 363 RU6 3P+E 63А, IP44 | Розетка с прямым фланцем 63A, 3P+E, IP44 | шт | 2690.29 | 2291.73 | 2
АКК.КМТ.025.016.Д | Короб, комплектующие | Короб, комплектующие КМТ 25х16 Дуб (Т-образный угол д/ "Элекор") | CKK10D-T-025-016-K11 Т-образный угол для кабель-канала "Элекор" Дуб | шт | 10.38 | 8.79 | 100
ЗПХ.ПМЛ.5500.220.125А | Пускатель | Пускатель ПМЛ 5500/220 125А | 125А.660В, IP00. без оболочки. 2р+2з, реверсивный, без реле , с механич. блокировкой, Масса 9,8кг, габариты: 180х332х155мм. Предназнач. для дистанц. пуска, остановки и реверсирования трехфазных асинхронных электродвигателей. | шт | 18845.7 | 16993.64 | 2
КСГ.КГ.005.004 | Кабель силовой гибкий | Кабель силовой гибкий КГ 5х 4 Конкорд | Кабель гибкий с медными изолированными скрученными жилами.Рабочее напряжение ~660В.Номин. наруж. диаметр=17.8мм, расчетная масса=530кг/км. Допустимая Т=75 градусов. Для присоединения передвижных механизмов к электрическим сетям. Радиус изгиба не мен | м | 98.86 | 92.27 | 2
ВКК.ZB4.BT84 | Кнопка комплектующие | Кнопка комплектующие ZB4-BT84 (головка кнопки, гриб. с фикс. D=40мм, кр.) | IP65, грибовидный толкатель типа "тяни-толкай" D=40mm триггерного действия (мгн. переключ.), хромированный ободок, для щитового монтажа диаметром 22мм, max кол-во контактов - 4шт, модульная конструкция, масса 0.078кг | шт | 748.7 | 641.74 | 4
ВКХ.XB7.NW35M1 | Кнопка | Кнопка XB7-NW35M1 (оранж., 1но, 230V AC) | IP65, кнопка с подсветкой, с выступающим толкателем, без фиксации, питание 230V перем тока. Диаметр отверстия 22мм | шт | 470.96 | 403.68 | 3
ВПК.004G16.092.U | Переключатель; кулачковый | Переключатель 4G16-92-U (открытый) | 4-х полюсный 2-х позиционный (0-1) переключатель с нулевым положением, ном.ток 16А, ном.напряжение 660В, открытый, крепление за лицевой панелью, L=60мм, D=57мм, габаритные размеры передней панели 65х65мм | шт | 1599.75 | 1568.29 | 2
РЯУ.ЯОУ9602.4174.У3.001 | Ящик; управления | Ящик ЯУО9602-4174-У3.1 | Ток нагрузки 125А (~380В) Состав: авт.выкл. ВА 57Ф35, контактор LC1E12010M5, фотореле ЛЮКС-2. Корпус ЩМП-4 IP54. | шт | 41825.48 | 39501.84 | 2
ЗА2.ИЭК.ВА.047.029.050A.С | Автомат 2-пол. | Автомат 2-пол. ИЭК ВА 47-29 50A С (2P) | IP40, 220/380В, на DIN-рейку 35мм, с электромагнитным и тепловым расцепителями, коммутац.способность 4.5кА, макс.сечение провода 25 кв.мм, срабатывание эл-магн.расцепителя 5-10 Iном, 75х36х80мм | шт | 249.08 | 210.66 | 6
ЭПХ.ПЭТ.002 | Обогреватель трубчатый | Обогреватель трубчатый ПЭТ-2(1кВт/380В) | 640х160х220мм, мощность 1000Вт, напряжение 380В. Назначение: для отопления башенных кранов. | шт | 882 | 756 | 2
С9С.C.LED.Т8.R.218.021 | светильник; светодиод.; встраи | светильник Classic LED Т8/R-218-21 | IP20, 629х295х75, зеркальная решетка, под ячейку 300х600, для лампы LED Т8 G13 | шт | 509.6 | 466.48 | 10
ЗОХ.РЛК.001А.010.IV.400.УХЛ1 | разъединитель; | разъединитель РЛК-1а-10.IV/400 УХЛ1 | 10кВ, ном.ток 400А; Кол; 1а-с заз.со стороны неподвижного контакта. IV-степень загрязнения, УХЛ-1 категория размещения, рама повыш. жесткости. Упр.производ. приводом ПР-00-7 УХЛ1 с верт.движением рукояток, рабочем сост.рукоятки упр-я находятся под ко | компл | 35775 | 32259.21 | 2
КСБ.ВБШ.005.010.ККЗ | Кабель силовой бронированный | Кабель силовой бронированный ВБШвнг 5х 10 ККЗ | Силовой кабель с мед.жилами, с изоляцией и оболочкой из ПВХ-композиций пониж.пожароопасности, с защит покровом типа ВбШв | м | 364 | 334.88 | 100
КСБ.ВББШВ.005.120.001.Э.МФ | Кабель силовой бронированный | Кабель силовой бронированный ВБШв (ВББШВ) 5х 120 - 1 фас. Энергокомплект МФ | Конструкция: Жила-мягкая мед. проволока, Изоляция - ПВХ пластикат или полиэтилен, Оболочка - ПВХ пластикат. Раб. тепература от -50С до +50С. Для передачи и распред-я эл. энергии в стац. установках. | м | 3567.04 | 3215.82 | 100
ВВР.РПЦ.034.400А.К | Рубильник выкл. | Рубильник выкл. РПЦ-34 400А (без предохр.) (КИ-400) | Для защиты и неавтоматической коммутации силовых цепей 380В. С центральным расположением привода ПРЦ-0,4. С изоляционной колодкой (КИ-400), на металлическом основании. Габ.: Ш-260(без рук.); В-360; Г-350мм. М/П-85мм. Вес-?кг. У3(УХЛ4). | шт | 4493.44 | 4377.12 | 2
ВКХ.ИЭК.AEA.022.К.002.Г | Кнопка | Кнопка ИЭК AEA-22 Красная исп.2(1з+1р) Грибок | IP20. Uном.240В , толкатель грибовиидный, макс. размеры- 46х45х95. Номинальный диаметр 22мм. Без подсветки | шт | 215.74 | 182.47 | 4
ЗА1.ИЭК.ВА.047.029.040А.D | Автомат 1-пол. | Автомат 1-пол. ИЭК ВА 47-29 40А D (1P) | IP20, 220/380В,50Гц, на DIN-рейку 35мм. Для защиты эл.цепей от перегрузок и токов короткого замыкания. | шт | 110.33 | 80.91 | 12
ИРС.V.774371 | Розетка; скрытой проводки | Розетка Valena (2м. Слон.кость) 774371 | LEGRAND. Двойная розетка в сборе, с защитными шторками, 2К+3, винтовые зажимы, 16А, рамка в комплекте. Монтаж в одноместную коробку | шт | 470.45 | 434.26 | 3
АКЗ.З.Н50.150 | Короб, заглушка | Короб, заглушка Н50 х150 | Для торцевой заглушки трассы кабельных лотков | шт | 70.11 | 65.96 | 10
СЛК.КЭЛ.003U.Е27.015В.4000К.Т3.ИЭК | Лампа люминесц.компактная | Лампа люминесц.компактная КЭЛ-3U Е27 15Вт 4000К Т3 ИЭК | Компакт. люм. энергосберегающая лампа. Цоколь Е27, Мощность 15Вт., цвет.температура 4000К(теплый), Свет.поток 770Лм., Размеры: 117х42х35мм. | шт | 93.6 | 83.2 | 2
САС.AD16DS.016.Ж.012В | Арматура светосигнальная | Арматура светосигнальная AD16DS (LED) матрица d16мм Желтый 12В | Произ-во ИЭК. Сигнальная матрица d16мм., 12В. | шт | 47.7 | 34.98 | 10
ИСХ.ИЭ9902А | Разъем штепсельный | Разъем штепсельный ИЭ9902А(42В,25А) | 320гр, D=70мм, L=170мм, 42В.3-штырьковый. Предназнач. для присоед. и отсоед. без нагрузки ручных и переносных эл.машин к эл. сетям 50Гц. и источникам тока частотой 200Гц. Сост. из соед. накидной гайкой розетки и вилки, внутри кот. монтируются фаз. и | компл | 424.92 | 375.89 | 2
РШК.Ц.415 | Комплектующие для шкафа | Комплектующие для шкафа Цоколь 412-419 (800х100х257) | Для напольного исполнения 412 - 419 R/Rx | шт | 956.81 | 865.69 | 2
ЗПХ.ПМЕ.213.380.025А.004.004 | Пускатель | Пускатель ПМЕ 213/380 25А 4з+4р | IP00,реверсивный,откр.,б/реле, габаритные размеры: 130х200х130мм, установочные размеры:100+-0.5х170+-0.5мм, масса=2.7кг, 4з+4р доп. контактов | шт | 2195.95 | 1942.57 | 2
КОХ.ПГВ.001.002.5.С.ККЗ | Провод уст.и освет. | Провод уст.и освет. ПВ3(ПуГВ) 2.5 Синий ККЗ | Бухта 500м.Uном. ~450В/-1000В, класс жилы 4, количество и диаметр проволок в жиле 20х0.40мм, толщина изоляции 0.8мм, наружний диаметр 4.2мм, вес 31кг/км.Стоек к воздействию темпер. окр.среды -50 +70С. Конструкция: Токопровод.жила-медная, многопрово | м | 17.01 | 14.49 | 200
САР.О.038.043 | Арматура свет. ДРЛ | Арматура свет. ДРЛ Отражатель 38/43 | к РСП38, НСП43 | шт | 561.06 | 525.38 | 3
ЗРВ.ВЛ.066.009.9Ч.220В | реле; времени; | реле ВЛ-66 до 9.9Час.220В | IP40(оболочка), 1зам.+1разм.контакты, однокоммандные, с выдержкой времени на включение, 45х119х75мм | шт | 2268.43 | 2223.82 | 2
ВВ3.L.DCX.M.003P.200А.431105 | Выкл. нагрузки 3-пол. | Выкл. нагрузки 3-пол. Legrand DCX-M 3P перекл. 200А 431105 | 3-полюсный переключатель 1-0-2 на 200А, без рукоятки, подключение с использованием плоских выводов, болты, гайки и шайбы в комплекте. | шт | 14980.13 | 13827.81 | 2
ВВР.РПЦ.032.250А.А.П | Рубильник выкл. | Рубильник выкл. РПЦ-32 250А (с предохр.) (А-632) | Для защиты и неавтоматической коммутации силовых цепей 380В. С центральным расположением привода ПРЦ-0,4. С керамическими изоляторами (А-632), на металлическом основании. Габ.: Ш-260(без рук.); В-360; Г-350мм. М/П-85мм. Вес-?кг. У3(УХЛ4). | шт | 4285.76 | 4174.81 | 2
ЗА3.OD.ВМ63.003Z05.УХЛ3 | Автомат 3-пол. | Автомат 3-пол. OptiDin ВМ63-3Z5-УХЛ3 | Модульный авт. выкл. на DIN-рейку. Режим эксплуатации продолжительный. Ном. ток-5А. Ном. напр.400В, частота 50Гц. Хар-ка откл.- Z. Коммутац. износост.-1500циклов. IP20. От -60 до +40. Габ: 84х54х71,5мм. Масса - 0.375кг. | шт | 2227.52 | 2058.77 | 2
СЛК.ASD.SPIRAL.030.В.E27.4000K | Лампа люминесц.компактная | Лампа люминесц.компактная ASD-econom SPIRAL 30 Вт E27 4000K | Высокая цветопередача и светораспределение Световой поток 1500лм срок службы 8000часов Уменьшенное тепловыделение | шт | 141.38 | 130.5 | 2
С5К.ЖКУ.021.070.004."Гелиос" | Светильник ДНАТ; консольный | Светильник ДНАТ ЖКУ 21-70-004 "Гелиос" | IP54(опт.отсек) IP23(отсек ПРА); вес не более 4.9кг, патрон Е27, КПД не менее 75%. Габаритные размеры: 650х270х265мм. НАЗНАЧЕНИЕ: улицы, дороги, площади с высокой,сред.и малой интенсивностью движ-я транспорта. Высота установки 6-10м. | шт | 3595.38 | 3322.88 | 2
ТТХ.ОСМ.001.6.220.005.022.110.024 | Трансформатор | Трансформатор ОСМ-1.6 220/5-22-110/24 | IP00, 180х230х130мм, 15.5кг | шт | 9245.68 | 8457.43 | 2
СХХ.НПУ.1510.05.У | Пиктограмма для авар. свет-ка | Пиктограмма для авар. свет-ка NPU-1510.05: Указатель "Выход направо" | Пиктограмма. "Выход направо". размер: 150х100мм. к светильнику типа ЛБО 29 "Юниор" IP42 корпус 3 | шт | 48.79 | 46.19 | 2
КСХ.ВВГ.FRLS.004.006.001.А | Кабель силовой | Кабель силовой ВВГнг(А)-FRLS 4х 6 ок- 1 Алюр | Кабель силовой огнестойкийс мед. жилами, с изол.и оболоч из поливинилхлоридных композиций пониженной пожароопасности. | м | 224.54 | 199.42 | 100
АХХ.ДКС.36269.О.DL.600100 | Прочая продукция | Прочая продукция ДКС 36269 Ответвитель DL 600х100 | Аксессуар для лотков ДКС. Ответвитель DL 600х100 уп=1шт. | шт | 1852.86 | 1466.34 | 2
ЗПХ.ПМ.12010270.110.006.3А | Пускатель | Пускатель ПМ 12010270/110 6.3А 1з | IP40, габаритные размеры: 171х104х126мм, установочные размеры: 100+-0.5х37+-0.3мм, масса=1.1кг, нереверсивный, закр.с реле и кн.П,С | шт | 1345.2 | 1189.98 | 2
С9Л.PLED.ECO.G45.005.E14.3000K.400L.230V.050H.J.1036896A | Лампа светодиодная (LED) | Лампа светодиодная (LED) PLED- ECO-G45 5w E14 3000K 400Lm 230V/50Hz Jazzway 1036896 | светодиоды Epistar (Тайвань). Индекс цветопередачи: Ra >75. Входное напряжение/частота: 230 В/ 50Гц. Угол излучения: 200° . Размеры, мм: 45х80. Срок службы, часов: 25000. Материал корпуса: пластик. Температура эксплуатации: #20...+40. Гарантийный ср | шт | 59.23 | 50.65 | 20
ЗПХ.ПМ12.010100.040.В.001.НЭ | Пускатель | Пускатель ПМ12-010100 40 В 1з НЭ | IP00;габ.разм.56х40х73;нереверсивный;без реле;3 полюса; крепление на дин-рейку, монтажную плату; напряж.кат. 36В. | шт | 279.36 | 249.43 | 5
АКК.ISM15403.С.W45.004 | Короб, комплектующие | Короб, комплектующие ISM15403 Суппорт W45 4поста | Суппорт для установки изделий Wessen45 в к/каналы серии Ultra (ETK10150E) | шт | 282.66 | 232.19 | 5
АЛХ.Л.100.400.ГЦ | Лоток | Лоток проволочный 100х400 ГЦ | Лоток проволочный. Высота 100мм. Ширина 400мм. Длина 3000мм. Материал оцинк.сталь. Цвет белый. Для прокладки кабеля. | м | 593.07 | 502.13 | 12
ЗПХ.ПМ12.025200.230.В.001.016А.НЭ | Пускатель | Пускатель ПМ12-025200 230 В 1з 16А НЭ | IP00;габ.разм.120х67х92;нереверсивный;без реле;3 полюса; крепление на дин-рейку, монтажную плату; напряж.кат. 230В. | шт | 1002.33 | 894.94 | 2
ТТТ.ТТИ.060.750.005А.010ВА.000.5 | Трансформатор тока | Трансформатор тока ТТИ-60 750/5А 10ВА кл/т 0.5 | Масса 600г. Предназ. д/передачи сигнала измерит.приборам или устройствам защиты и управления; для защиты оборудования от повреждения. Выпускаются в корпусе из негорючей самозатухающей пластмассы с прозр. пломбир. крышкой. | шт | 839.62 | 710.13 | 2
С3В.R.080.Х.Н | Светильник накал.; встраиваемый | Светильник накал. KOMTEX NORMA 80 0 05 (R Хром Неповор.) | Светильник точечный штампованный неповоротный, макс мощность 100W, ЛН R80 E27,диаметр 112 мм, высота 123 мм, вырезное отверстие 85 мм, IP20, 220-240V, хром. KOMTEX | шт | 79.84 | 56.22 | 1
ВВС.G.GSL000665 | Выкл. освет.,скр.пров. | Выкл. освет.,скр.пров. Glossa GSL000665 (2-клав.перекл. перламутр) | 2-клавишный переключатель (перламутр ). сх.6 | шт | 321.42 | 233.76 | 5
С4П.РСУ.017.125.001 | Светильник ДРЛ; подвесной | Светильник ДРЛ РСУ 17-125-001 со ст. | IP53, коэф-т мощности не менее 0.85, патрон Е27, КПД не менее 65%, вес=6.3кг. Габаритные размеры: 385х285х465мм. Корпус оптического отсека и крышка отсека ПРА изготовлены методом глубокой вытяжки из листовой стали и окрашены порошковой эмалью. НАЗНАЧ | шт | 3511.77 | 3245 | 2
АСК.С.ГД.150.240.035В.IEK | Соединитель-изолятор для провода | Соединитель-изолятор для провода Соединитель болтовой ГД 150-240 35кВ IEK | для35кВ сетей. Срывные болты с обеих сторон заведения кабеля. Гильзы имеют внутреннюю перегородку, что позволяет использовать их не только для кабля с ПВХ изоляцией или сшитого полиэтилена, но и с маслопропитанной бумаж.изоляцией. | шт | 554.82 | 406.87 | 4
РЯС.ЯРП11М.351.250А.IP54.УХЛ3.КЭАЗ | Ящик; силовой | Ящик ЯРП11М-351-250А-IP54-УХЛ1-КЭАЗ | Для нечастых вкл./откл., ном.раб.напр.~380В, ном.ток 250А, ВР-32-35 на 1-но направление, ПН2-250, присоед.-М10, габ.: В-600, Ш-300, Гл-180мм. Масса-16.62кг. Без вспом.контактов. | шт | 4705.23 | 4313.13 | 2
ТТТ.ТТИ.А.100.005А.005ВА.000.5 | Трансформатор тока | Трансформатор тока ТТИ-А 100/5А 5ВА кл/т 0.5 | Масса 200г, коэф. безоп-ти 920. Предназ. д/передачи сигнала измерит.приборам или устройствам защиты и управления; для защиты оборудования от повреждения. Выпускаются в корпусе из негорючей самозатухающей пластмассы с прозр. пломбир. крышкой. | шт | 650.6 | 550.26 | 5
ЗАК.Д.АП.050Б.002 | Комплектующие для автомата | Комплектующие для автомата Оболочка АП50Б-IP54-ИС2-2хП-У2-КЭАЗ | Дополнит. оболочка климат. исп.У2 IP54, исп.2 материал-фенопласт. | шт | 1713.98 | 1584.13 | 2
ААС.К.КМУ.1740.ИЭК | Линейно-сцепная арматура | Линейно-сцепная арматура Крюк универсальный КМУ-1740 (SOT76) ИЭК | Крюк позволяет осуществить промежуточное и анкерное крепление на опорах и фасадах зданий. Разр. нагрузка - 1740 Н. Масса - 0.75 кг. | шт | 242.48 | 205.08 | 2
ВБХ.M.IP44.Б.002.18351 | Блок | Блок Makel наклад. IP44 (бел.) выкл. 2кл.+роз.с крышкой 18351 | Блок выключатель 2кл +розетка с крышкой. Белая. IP44. 250V. Использовать рамку и вставки производство Турция. | шт | 359.88 | 315.3 | 4
КОХ.ПВ3.004.Б | Провод уст.и освет. | Провод уст.и освет. ПВ3(ПуГВ) 4 Белый Дмитров | Бухта 300м. Uном. ~450В/-1000В, класс жилы 4, количество и диаметр проволок в жиле 20х0.50мм, толщина изоляции 0.8мм, наружний диаметр 4.8мм, вес 48кг/км.Стоек к воздействию темпер. окр.среды -50 +70С. Конструкция: Токопровод.жила-медная, многопров | м | 26.79 | 22.82 | 100
ТТХ.ОСМ1.000.4.380.005.056 | Трансформатор | Трансформатор ОСМ1-0.4 380/5-56 | IP00, 135х106х140мм, 5.5кг | шт | 2943 | 2653.78 | 2
КСБ.ВБШ.004.001.5.000.66.К | Кабель силовой бронированный | Кабель силовой бронированный ВБШвнг(А) 4х 1.5 ок (N) - 0.66 Кабэкс | Сил.кабель с мед.жилами, с изоляцией и оболочкой из ПВХ-композиций пониж.пожароопасности, с защит покровом типа ВБШв | м | 60.72 | 54.65 | 100
ММХ.Х.004.8.160.Н.Ч.TDM | Хомут | Хомут 4.8 х 160мм нейлон (100 шт) TDM | упаковка 100шт,морозоустойчивый, нейлон (-45С - +85С), размер: Длинна=160мм Ширина=4.8мм | шт | 1.01 | 0.87 | 500
РЩК.ВРУ.002.020.60.045.IP54.TITAN | щит; корпус; | щит ВРУ-2 20.60.45 IP54 TITAN | Шкаф напольный цельносварной, IP54, 2 двери, размер 2000х600х450мм | шт | 15365.84 | 12996 | 2
ЗА2.OD.ВМ63.002NZ16.УХЛ3 | Автомат 2-пол. | Автомат 2-пол. OptiDin ВМ63-2NZ16-УХЛ3 | Модульный авт. выкл. на DIN-рейку. Режим экспл-и продолж-й. Ном. ток-16А. Ном. напр.230В, част.50Гц. N-с одним незащищённым полюсом для коммутирования нейтрали. Хар-ка откл.-Z. Комм.изн.-1500ц. IP20. От -60до +40. Габ: 84х36х71,5мм. m-0.250кг. | шт | 1052.16 | 972.45 | 2
ИКР.КМ41022.09292045 | Коробка распаечная | Коробка распаечная КМ41022 92х92x45мм для пол. стен (с саморез., пл.лапки, с крыш) | IP20. Из полипропилена. Распаячная коробка для полых стен. | шт | 27.28 | 23.07 | 126
ЗА3.ВА07.216.003P.1600А.065А.ИЭК | Автомат 3-пол. | Автомат 3-пол. ВА07-216 выдвиж с незав. расц. 3P 1600А 65кА ИЭК | Номин. ток=1600А, номин. предельная наибольшая откл. способность=50кА. Выдвижной с независ. расцепителем.Для коммутации и защиты двигателей, генераторов, трансформаторов, шин кабелей на объектах прм-ти и гражд. строит-ва.. Расчитаны для эксплуат. в э | шт | 208276.13 | 176496 | 2
ВПХ.MGU5.203.25NZD | Переключатель | Переключатель MGU5.203.25NZD (1-кл. перекл. c подсветкой бежевый) | Серия Unica. Переключатель 1-клавишный бежевый c синей подсветкой, 10А, 250В, IP20 (сх.6) | шт | 606.25 | 523.97 | 3
СЛК.NE.FS.M.011W.833.E27 | Лампа люминесц.компактная | Лампа люминесц.компактная NE FS-Mini 11W 833 E27 (7/74) | Комп.люм.энергосберег.лампа.Тип лампы - спираль. Е27., размеры:102х65х48мм, d=9мм, световой поток=594лм. Цвет температура 833-теплый белый.свет(адм. здания, рестораны, отели, супермаркеты, уч.завед-я, больницы, квартиры). кол-во в упаковке 50шт. | шт | 101.1 | 84.48 | 2
ЗВХ.ПКТ.101.006.008А.040.У1 | Предохранитель | Предохранитель ПКТ 101-6/8А-40 У1 Идрица | ПРОДУКЦИЯ ДЛЯ ПРОИЗВОДСТВЕННОГО ОТДЕЛА! ИДРИЦА, ПО СОГЛАСОВАНИЮ С ОТВЕТСТВЕННЫМ СНАБЖЕНЦЕМ. Компл. 1 патрон, 2контакта и 2изолятора. Предохр-ль токоограния-й, для защиты сил. трансформаторов, возд. и каб. линий в 3ф. сетях ~тока част 5 , 60Гц, ном.на | компл | 1987 | 1815.28 | 2
АНМ.ТМЛ.070.010.013.КВТ | Наконечник кабельный медный | Наконечник кабельный медный ТМЛ 70-(10)-13 (упак.50) КВТ | Наконечник медный, луж., под опресовку 70мм.кв. D отверстия под болт 10,5 D хвостовика 13 | шт | 40.27 | 34.9 | 50
РШК.О.ВРУ.002.2000.1800630.СИ.ЭЛ | Комплектующие для шкафа | Комплектующие для шкафа Отсек рубильника ВРУ-2 2000/1800x630 СИ-ЭЛ | Комплектующие для корпусов ВРУ IP31/54 RAL 7035 | шт | 1959.4 | 1733.32 | 2
ЗПХ.ПМ.12025621.220.025А.002.004 | Пускатель | Пускатель ПМ 12025621/220 25А 2з+4р | IP54, масса=2.36кг, габаритные размеры: 230х192х140мм, установочные размеры: 130+-0.2х135+-0.2мм, реверсивный, закрытый, с реле,2з+4р | шт | 3095.17 | 2738.03 | 2
КСХ.ВВГНГ.001.010.Б | Кабель силовой | Кабель силовой ВВГНГ (А) 1х 10 Белый Алюр | Расч. масса=143кг/км, номин. наруж. диаметр=7.8мм.Рабочее ~U=660В. Медная жила. Материал изоляции(белая) и оболочки-ПВХ, не распространяющий горение. Использ. для передачи и распределения эл.энергии в стационарных условиях (в т.ч. для АЭС). Допустима | м | 69.18 | 61.2 | 100
АЛХ.ДКС.35311INOX.Л.08080.L.2000 | Лоток | Лоток ДКС 35311INOX перфорированный 80х80 L 2000, нержавеющ. | Лоток перфорированный 80х80 L 2000, нержавеющ. Уп=4м | м | 1926.97 | 1524.98 | 2
РШН.NSYCRN54150P | Шкаф пустой навесной | Шкаф пустой навесной NSYCRN54150P | Шкаф CRN с платой, металл, IP66, 500х400х150 | шт | 4071.28 | 3528.44 | 2
АНР.Р.РИ.002.005.007.005.000.008.ИЭК | Наконечник кабельный медный | Наконечник кабельный медный Разъем РпИо 2,5-7,5-0,8 плоский изолир.отв. (100 шт) ИЭК | Разъем плоский изолир. ответвительный медный луженый. Цвет изоляции синий. Диапазон сеч. проводников 1.5-2.5мм2. Размеры D-4.0мм, d-2.4мм, H-11.0мм, L-22мм. Упаковка 100 шт. | шт | 1.92 | 1.41 | 300
АХХ.ДКС.34024.C.04141.DBM.L3000.002.5 | Прочая продукция | Прочая продукция ДКС BPM4130 C-образ.профиль 41х41 DBM, L3000, толщ.2.5мм | Аксессуар для монтажа лотков ДКС. С-образный профиль 41х41 DBL, L 3000, толщ. 2,5 мм уп=3м. | м | 844.44 | 668.27 | 12
РЯХ.ЯТП.000.25.220.024.003АВ.IP54 | Ящик | Ящик ЯТП-ОСО-0,25 220/24В IP54 (3 автомата) | IP54. Предназначен для питания сетей местного освещения напр.24В; 3 1-фазных автоматических выключателя. Упаковка 2ШТ. | шт | 2289.79 | 2064.76 | 3
ЗАК.К.OM.D100.250.УХЛ3 | Комплектующие для автомата | Комплектующие для автомата Комплект заднего присоед-я OptiMat D100-250-УХЛ3-длинный | Состоит из: вывода (d-8.5мм), переходной детали, тарельчетой пружины, винт М6х16 и изоляционной трубки (L-85мм). | шт | 1121.94 | 1036.94 | 2
ЗПХ.ПМ.12010200.380.010А.003 | Пускатель | Пускатель ПМ 12010200/380 10А 3з | IP00, габаритные размеры: 94х39.5х88мм, масса=0.31кг, нереверсивный, откр.,с реле,б/кн.,3з | шт | 870.32 | 769.9 | 2
ЗД4.DEK.ДИФ101.004P.040А.100.C.004.5А | Автомат дифференц. 4-пол. | Автомат дифференц. 4-пол. DEKraft ДИФ101-4P-040А-100-C 4.5кА (15033DEK) | Диф. автомат 4Р 40А 100мА тип AC х-ка С ДИФ-101 4,5кА DEKraft | шт | 1257.95 | 1025 | 2
ЗА1.ВА.047.029.001P.002A.004.5А.C.TDM | Автомат 1-пол. | Автомат 1-пол. ВА 47-29 1P 2A 4.5кА х-ка C TDM | IP40, 220/380В, на DIN-рейку 35мм, с электромагнитным и тепловым расцепителями, коммутац.способность 4.5кА, макс.сечение провода 25 кв.мм, срабатывание эл-магн.расцепителя 5-10 Iном, 75х18х80мм | шт | 111.08 | 96.8 | 12
СЛГ.N.094.220.J117.300W.R7.230V.2000 | Лампа галогенная | Лампа галогенная Navigator 94 220 J117mm 300W R7s 230V 2000h | Галогенная линейная лампа. Обеспечивает возможность эксплуатации от сетевого напряжения 230 В без использования понижающего трансформатора. Колба лампы изготовлена из прозрачного кварцевого стекла с добавками, экранирующими УФ-излучение. Имеет два цо | шт | 36.76 | 32.25 | 30
ВХХ.M.В."Самба".К | Прочая продукция | Прочая продукция Mekasan Вставка "Самба" Корич. | Боковая вставка для розеток и выключателей серии Mekasan "Самба", комплект 2 шт. СНЯТ С ПРОИЗВОДСТВА! | шт | 2.34 | 2.16 | 2
ИВХ.ABL.1400380.В.016A.002P.E.250V | Вилка | Вилка ABL 1400380 термопласт с мультиз-ем 16A, 2P+E, 250V (бел) | ЗАКАЗ СОГЛАСОВЫВАТЬ С ОТВ.СНАБЖЕНЦЕМ. Вилка термопласт с мультизаземлением 16A, 2P+E, 250V, (белый) | шт | 185.86 | 173.47 | 10
АИФ.ИПТ.006.010.250А.001 | Изолятор фарфоровый | Изолятор фарфоровый ИПТ-6-10/250А 01 | Изолятор высоковольтный, керамический, неармированный. Предназначен для съемных трансформаторных вводов на напряжение 6-10кВ. I ном. = 250А. | шт | 353.7 | 332.84 | 5
ЗК3.ПМЛ.1560ДМ.016А.110AC.УХЛ4.Б.КЭАЗ | Контактор 3-пол. | Контактор 3-пол. ПМЛ-1560ДМ-16А-110AC-УХЛ4-Б-КЭАЗ | С переменным током цепи управления. Реверсивный с механической блокировкой, без оболочки, без реле, без кнопок, m-0,9кг, габ. мм.: 105х78х87. IP20, всп. контакт -NО(1з). С креплением на DIN-рейку. | шт | 1287.57 | 1180.27 | 3
ЗА3.EP.CVS.160F.TM100D | Автомат 3-пол. | Автомат 3-пол. EasyPact CVS 160F TM100D (LV516331) | Авт.выкл. на токи к.з. до 36кА при 380/415В, стационарный с передним присоединением, со станд. магнитотермич.расцепителем TM-D, (рег.тепл.тока 0.7- 1х Iном.) Iном.=100А | шт | 9897.87 | 8578.15 | 2
ЗПХ.ПМ.12010250.127.006.3А | Пускатель | Пускатель ПМ 12010250/127 6.3А 1з | IP20, габаритные размеры: 94х39.5х88мм, масса=0.33кг,нереверсивный ,открытый , с реле, 1 дополнительный замыкающий контакт | шт | 805.46 | 712.52 | 2
С2О.ЛСП3907A.ЭПРА.00218В.IP65.ИЭК | Светильник люмин.; потолочный | Светильник люмин. ЛСП3907A ЭПРА 2х18Вт IP65 ИЭК | Корпус АБС-пластик, не поддерживающий горение. Рассеиватель - поликарбонат. IP65. Рабочая температура -25 - +25град. Цвет серый. | шт | 857.94 | 682.94 | 5
ЗПХ.ПМЛ.5214.110.125А | Пускатель | Пускатель ПМЛ 5214/110 125А | 125А.660В, IP54. оболочка. 1р+5з, нереверсивный, с реле , с кноп СТОП, Масса 16,7кг, габариты: 500х300х220мм. Предназнач. для дистанц. пуска, остановки и реверсирования трехфазных асинхронных электродвигателей. | шт | 16176.73 | 14586.96 | 2
КИС.СИП.002А.003.035+ | Провод изол.; самонесущий | Провод изол. СИП-2 3х 35+1х 50 Энергокомплект МФ | Для прим-я в воздушных силовых и осветительных сетях. Масса 530кг/км, макс. наруж. D=29мм,ном. толщина изоляции 1.3-1.5мм. Конструкция:Жила-все жилы, в т.ч. нулевая несущая, имеют изоляцию из светостабилизир. полиэтилена. Ном.частота 50Гц. Допуст. то | м | 126 | 99.33 | 150
РШК.С.2000.600.ВРУ.БП.М.IP40.ВРУ.001.ЭКО.002 | Комплектующие для шкафа | Комплектующие для шкафа шкаф Стенка задняя 2000х600 ВРУ БП-М IP40 и ВРУ-1 ЭКО-2 | В корпусах с защитой IP40, серии ВРУ-БП-М - задняя стенка есть, но можно заменить при повреждении. В серии ВРУ-1 ЭКО-2-задней стенки нет | шт | 1451.94 | 1244.52 | 2
САС.XB7.EV07BP | Арматура светосигнальная | Арматура светосигнальная XB7-EV07BP (прозр., 24В) | IP54, 24В пост./пер. тока, со встроенным светодиодом, для щитового монтажа диаметром 22мм, масса 0.020кг | шт | 144.07 | 123.49 | 5
ТТХ.ОСМ.000.63.220.005.260 | Трансформатор | Трансформатор ОСМ-0.63 220/5-260 | Масса=7.5кг, габаритные размеры: 165х105х170мм. | шт | 4499.17 | 4115.59 | 2
АХХ.ДКС.36042INOX.У.CPO.090.150100 | Прочая продукция | Прочая продукция ДКС 36042INOX Угол CPO 90 горизонтальный 150х100, нержавеющ. | Аксессуар для лотков ДКС. Угол CPO 90 горизонтальный 90° 150х100, нержавеющий уп=1шт. | шт | 3452.09 | 2731.95 | 2
СЛК.КЛЛ.FSТ2.009.В.2700.К.Е27.TDM | Лампа люминесц.компактная | Лампа люминесц.компактная КЛЛ-FSТ2-9 Вт-2700 К Е27 TDM | Лампа энергосберегающая компактная люминисцентная Тип колбы- "СПИРАЛЬ Т2". E27. 455х130х455мм | шт | 79.21 | 68.05 | 10
КСХ.ВВГ.П.002.002.5.000.66.А | Кабель силовой | Кабель силовой ВВГ-П 2х 2.5 ок - 0.66 Алюр | Масса 120кг/км, толщина изоляции 0.8мм, толщина оболочки 1.5мм, наруж.D=9.8мм, сопротивление жилы 7.41Ом/км, сопротивление изоляции 10МОм х км, допустимые токовые нагрузки кабеля при прокладке в земле 44А, в воздухе 33А. | м | 36.11 | 31.94 | 100
КСХ.АВВГ.005.002.5 | Кабель силовой | Кабель силовой АВВГ 5х 2.5 СКЗ | Расч. масса кабеля=132кг/км. Изоляция и оболочка кабеля из поливинилхлоридного пластиката. Алюминиевая токопроводящая жила. Рабочее напряжение ~660 и ~1000В. Длительно допустимая Т=80 градусов. Для передачи и распределения электрической энергии в ста | м | 21.98 | 19.52 | 200
МТМ.ДКС.50816.М.016 | трубка; муфта; | трубка ДКС 50816 Муфта для труб гофр-ных, прозрачная д.16 | Муфта для труб гофрированных, IP40, д.16мм уп=200шт. | шт | 9.3 | 7.36 | 200
КАГ.МГШВ.000.2 | Провод авиац.; гибкий | Провод авиац. МГШВ 0.2 | Бухта 1000м. Dн=1,6мм,Р=0,0039кГ/м | м | 3.27 | 3 | 500
ЗК3.ПМУ.2510К | Контактор 3-пол. | Контактор 3-пол. ПМУ 2510К (25А,380В/50Гц, 1но) (PMU2510K) | Серия "Телемеканик". Управление электродвигателями по категории применения АС-3 на ток 25А. Присоединение кабелем с наконечниками или без наконечников. Стандартная мощность трехфазного двигателя 50/60Гц по категории АС-3 - 11кВт. Вес 0,530 кг. | шт | 563.04 | 514.38 | 2
ЗА4.OD.ВМ63.004D02.УХЛ3 | Автомат 4-пол. | Автомат 4-пол. OptiDin ВМ63-4D2-УХЛ3 | Модульный авт. выкл. на DIN-рейку. Режим эксплуатации продолжительный. Ном. ток-2А. Ном. напр.400В, частота 50Гц. Хар-ка откл.- D. Коммутац. износост.-4000циклов. IP20. От -60 до +40. Габ: 84х72х71,5мм. Масса - 0.500кг. | шт | 783.94 | 724.55 | 3
АХХ.ДКС.37410.Ф.FR.050.050 | Заглушка торцевая | Заглушка торцевая ДКС 37410 Фланец соед. FR 50/50 | Аксессуар для монтажа проволочных лотков ДКС. Фланец соед. FR 50/50 уп=1шт. | шт | 371.74 | 294.18 | 5
ТТХ.ОСМ1.001.220.005.022.220.110 | Трансформатор | Трансформатор ОСМ1-1 220/5-22-220/110 | IP00, 165х148х170мм, 13кг | шт | 5967 | 5380.59 | 2
КСГ.КГТП.002.050.А | Кабель силовой гибкий | Кабель силовой гибкий КГТП 2х 50 Алюр | Кабель гибкий с медными изолированными скрученными жилами. Рабочее напряжение ~660В. Допустимая Т=75 градусов. Для присоединения передвижных механизмов к электрическим сетям. Радиус изгиба не менее 8 диаметров. | м | 715.51 | 643.96 | 100
САС.L.78523.M.С.005 | Арматура светосигнальная | Арматура светосигнальная Legrand 78523 Mosaic Светоук.инф. синий 5м. | Mosaic Светоук.инф. синий 5м. Уп=1шт | шт | 3300.9 | 3046.98 | 2
АХХ.ДКС.38067INOX.К.DPX.500 | Прочая продукция | Прочая продукция ДКС 38067INOX Крышка DPX на ответв. крестообраз. осн. 500, нерж. | Крышка DPX на ответвитель крестообразный осн. 500, нержавеющая уп=1шт. | шт | 7975.12 | 6311.44 | 2
РЩК.ВРУ.001.018.45.045.IP54.TITAN | щит; корпус; | щит ВРУ-1 18.45.45 IP54 TITAN | Шкаф напольный цельносварной, IP54, с 1 дверью, размер 1800х450х450мм | шт | 12307.09 | 10409 | 2
ВПК.004G63.012.U | Переключатель; кулачковый | Переключатель 4G63-12-U (открытый) | ВНИМАНИЕ! ПРИ ЗАКАЗЕ ОТ21 ШТУКИ ДЕЙСТВУЮТ СКИДКИ, ЦЕНУ УТОЧНЯТЬ У СНАБЖЕНЦА! 3-х полюсный 3-х позиционный (0-зв-тр) переключатель звезда-треугольник с нулевым положением, ном.ток 63А, ном.напряжение 660В, открытый, крепление за лицевой панелью, L=110 | шт | 6905.25 | 6769.44 | 2
ХХХ.ДКС.CM300600.С.М6 | Крепежный элемент | Крепежный элемент ДКС CM300600 Струбцина М6 | Струбцина М6 уп=14шт | шт | 155.87 | 123.36 | 14
С3С.СДЗО.005.001.010.А.220V.AC.IP54 | Светильник накал.; подвесной | Светильник накал. СДЗО-05-1&gt;10cd, тип "А", 220V AC, IP54 | Необслуживаемый Источник света: Светодиод Угол рассеивания 32град. Сила света в направлении +10град/-6град. 13Кд. Потребляемая мощность 3,7Вт. Напряжение: 30-265V Масса 0,600кг | шт | 3684.8 | 3421.6 | 2
ЗПХ.ПМЛ.6101.380.160А | Пускатель | Пускатель ПМЛ 6101/380 160А | 160А.660В, IP00. 2р+2з, нереверсивный, без реле , без корпуса, без кнопок, Масса 4,7кг, габариты: 141х156х155мм. Предназнач. для дистанц. пуска, остановки и реверсирования трехфазных асинхронных электродвигателей. | шт | 10883.46 | 9813.89 | 2
С3Б.НПБ.1108.001.100.Ч | Светильник накал.; настенный | Светильник накал. НПП 1108 1х100 Черный | Произ-во ИЭК. Круг решетка крупная, влагозащитные, IP44. Масса=1.6кг. Макс. мощность уст. лампы=100Вт. Диапазон раб.температур -45 +100С. Вид цоколя Е27. Корпус литой под давлением из ал. сплава, пок. термост.краской. Плафон закален. стекло с защит | шт | 543.74 | 432.83 | 2
ЗК3.ПМЛ.1511.010А.380АС.УХЛ2.Б.КЭАЗ | Контактор 3-пол. | Контактор 3-пол. ПМЛ-1511-10А-380АС-УХЛ2-Б-КЭАЗ | С переменным током цепи управления. Реверсивный с механической блокировкой, в оболочке, без реле, без кнопок, m-2кг, габ. мм.: 281х124х128. IP54, всп. контакт -NС(1р). | шт | 3153.01 | 2890.26 | 2
ВПХ.MGU5.213.25ZD | Переключатель | Переключатель MGU5.213.25ZD (2-кл. перекл. бежевый) | Серия Unica. Переключатель 2-клавишный бежевый, 10А, 250В, IP20 (сх.6+6) | шт | 497.38 | 429.88 | 3
ЪХХ.И.ЩО70.2200300600 | прочие; услуги; | Изготовление металлоконструкций для ЩО70 2200х300х600 | НЕ ДЛЯ ПРОДАЖИ!!! | шт | 1 | 1 | 1
АХХ.К.060.400 | Крестовина (Х-разветвитель) | Крестовина (Х-разветвитель) 50х400 | Аксессуар к мет. лотку. Крестовина. Для организации Х-образного ответвления каб. трассы. Материал: сталь горячего цинкования. Поставляется в комплекте с крышкой. Вес=5,18кг. P=400мм, W=658мм, H=50мм. Толщина металла=0.8мм. | шт | 1208.09 | 1021.77 | 2
ИРХ.ИЭК.CEE.123.002P+E.032A | Розетка | Розетка ИЭК ССИ 123 стационарная 2Р+РЕ 32А 220В IP44 | PSR11-032-3 Розетка силовая стационарная. IP44 230В. Размеры: А=142мм, В=96мм. Изготовлена из ударопрочной, самозатух.пластмассы, пылезащищенное исполнение, контакты из высококачественной эл-тех. меди. | шт | 292.17 | 247.11 | 5
ЗКМ.DEK.МК103.063А.230В.004 | Контактор модульный | Контактор модульный DEKraft МК103-063А-230В-04 (18091DEK) | Модульный контактор 4НЗ 63А 230В МК-103 DEKraft | шт | 1723.26 | 1404.14 | 2
АХХ.П.090.035.200 | Прочая продукция | Прочая продукция Поворот на 90 гр. 35х200 | Аксессуар к мет. лотку.Поворот на 90гр. с крышкой. Для организации гориз. поворота каб. трассы на 90градусов. Материал: сталь горячего цинкования. Вес=1,04кг. P=200мм, W=330мм, H=35мм. Толщина металла=0.8мм. | шт | 418.51 | 353.96 | 4
АКМ.ДКС.75012W.Р.002.002.RAL9010 | Короб; пластиковый | Короб ДКС 75012W Рамка на 2+2 мод. (2-мест.), белая, RAL9010 | Рамка на 2+2 модуля (двухместная), белая, RAL9010 Уп=10шт. | шт | 79.1 | 62.59 | 30
С2О.ЛПО.046.001.058.003 | Светильник люмин.; потолочный | Светильник люмин. ЛПО 46-58-003 Luxe | IP20, расс. экструд. опал. из ПММА УФ-стоек, ЭмПРА, cos=0,85. Размеры: 1550х44х76мм. А=750мм. | шт | 1388.62 | 1364.82 | 5
РЩК.К.ЩУ.001.001.001.074.У1.IP54 | щит; корпус; | щит Корпус металлический ЩУ 1/1-1 74 У1 IP54 | Габ. размеры: 310х300х150мм. Кол-во вводов: 3 отверстия d=28мм(снизу). Масса=6кг. Счетчик 1-фазный | шт | 1835.17 | 1552.13 | 2
С9Л.PHL.LED.025W.E14.WW.230V.P45.CL.ND.004.276300 | Лампа светодиодная (LED) | Лампа светодиодная (LED) PHL LED 25W E14 WW 230V P45 CL ND/4 276300 | светодиодные/LED лампа. Форма шар прозрачный, Уп. 4шт | шт | 413.68 | 372.31 | 2
ЗРВ.ВЛ.065.000.1.001Ч.000.1.001Ч.220В.050Г | реле; времени; | реле ВЛ-65 0.1-1Час./0.1-1Час.220В/50Гц | IP40(оболочка), 1зам.+1разм.контакты, циклические, 45х119х75мм | шт | 2946.25 | 2888.31 | 2
ВВР.РПС.032.250А.Л.А | Рубильник выкл. | Рубильник выкл. РПС-32 250А левый (без предохр.) (А-632) | Для защиты и неавтоматической коммутации силовых цепей 380В. Со смещенным (боковым) приводом ПРБ-0,4. С керамическими изоляторами (А-632), на металлическом основании. Габ.: Ш-260(без рук.); В-360; Г-350мм. М/П-85мм. Вес-?кг. У3(УХЛ4). | шт | 4096.96 | 3990.9 | 2
СЛК.L.003U.011W.827.E14 | Лампа люминесц.компактная | Лампа люминесц.компактная Linel 3U 11W 827 E14 (7/1560) | Компакт. люм. энергосберег. лампа, предназнач. для внутр. и наружного освещ-я. Мощность 11W/ Цоколь Е14. Свет. поток 600лм. Длина 111мм. Диаметр 40мм. Энергосбережение 80%. класс энергоэф-ти 1А.Имеет встроенные предохранители, фильтр подавления помех | шт | 74.71 | 68.96 | 2
ВВК.ВП.015К.021А.291.054.У2.008 | выключатель;концевой; | выключатель ВП 15К-21А-291-54 У2.8 (ЭТ) | рычаг с роликом, регулируемый по длине, прямого действия, IP54, выключатель путевой (ЭТ) | шт | 550.2 | 486.72 | 4
АГМ.ГМЛ.095.015 | Гильза каб.; медная | Гильза каб. ГМЛ 95-15 (КВТ) | Уп 25шт. Гильза медная под опрессовку для соед-я опрессовкой медных кабелей и проводов. Материал: электротехническая медь марки М2 | шт | 79.35 | 68.77 | 25
АКК.КМП.040.025 | Короб, комплектующие | Короб, комплектующие КМП 40х25 (поворот 90градус. д/ "Элекор") | CKK10D-P-040-02 Поворот 90градусов для кабель-канала "Элекор" | шт | 18.69 | 15.81 | 40
КСХ.ВВГНГ.001.095.Ч | Кабель силовой | Кабель силовой ВВГНГ (А) 1х 95 Черный Алюр | Расч. масса=1037кг/км, номин. наруж. диаметр=17.3мм.Рабочее ~U=1000В. Медная жила. Материал изоляции(черная) и оболочки-ПВХ, не распространяющий горение. Использ. для передачи и распределения эл.энергии в стационарных условиях (в т.ч. для АЭС). Допус | м | 613.65 | 542.84 | 100
СЛФ.OSRAM.NAV.T.100W.E40 | Лампа натриевая (ДНаТ) | Лампа натриевая (ДНаТ) OSRAM NAV T 100W E40 | Произ-во Германия. упаковка 12шт, цоколь Е40, 100Вт | шт | 549.15 | 495.18 | 6
РХХ.NSYCR55WU2 | Прочая продукция | Прочая продукция NSYCR55WU2 (резистивный нагреватель 55Вт.) | Резистивный нагреватель в стандартном исполнении, мощностью 55Вт, питание 110-250В перем тока, предназначен для обогрева шкафа и предотвращения образования конденсата | шт | 3187.57 | 2715.34 | 2
РШН.DEK.ЩРН.024.IP54 | Шкаф пустой навесной | Шкаф пустой навесной DEKraft ЩРН-24-IP54 (30251DEK) | Корпус мет. нав. 400х300х120, 24 мод., IP54, ЩРН-24 DEKraft | шт | 1536.97 | 1252.35 | 2
С3С.НСБ.045.150.073.НБ250 | Светильник накал.; подвесной | Светильник накал. НСБ 45-150-073 НБ250 шар | Шар на шнуре. | шт | 184.8 | 158.4 | 2
КМХ.МКЭШ.007.000.75 | Кабель монтажный гибкий | Кабель монтажный гибкий МКЭШ 7х 0.75 | Масса 136кг/км, ном.наруж.D=9.4мм. Для фиксир. межприборного монтажа эл. устройств. перемен.U=500В, испыт. U=2000В.Раб. температура от-50 до+70С.Конструкция: Жила-мед.проволока лужен.оловянно-свинцовым припоем;Изоляция-ПВХ пластикат; Экран-мед. мягка | м | 69.2 | 62.56 | 150
ВХХ.L.DCX.M.431147 | Прочая продукция | Прочая продукция Legrand рукоятка для DCX-M 431147 | Стандартная черная поворотная рукоятка для DCX-M номиналом 630-800А | шт | 2656.27 | 2451.94 | 2
СДХ.001И250ДРИ48Н.003.УХЛ2.220В | Дроссель | Дроссель 1И250ДРИ48Н-003 УХЛ2 220В | Масса=3,2кг, Габаритные размеры: 165х66х68мм, рабочий ток 2.15А, пусковой ток не более 3,6А, потери мощности не более 22Вт, к-т мощности не менее 0.56, макс.нормируемая температура обмотки в раб. режиме 120С, перегрев обмотки 65С. | шт | 688.83 | 625.4 | 2
ВВС.L.77075.M.К.003 | Выкл. освет.,скр.пров. | Выкл. освет.,скр.пров. Legrand 77075 Msc Кн. с кл. 3-поз., евроц. | Msc Кн. с кл. 3-поз., евроц. Уп=1шт | шт | 3307.52 | 3053.1 | 2
АХХ.ДКС.36684.У.CS.090.090.200.080 | Угол (поворот) | Угол (поворот) ДКС 36684 CS 90 вертикальный внутр. 200/80 | Аксессуар для лотков ДКС. Угол CS 90 вертикальный внутр. 90° 200/80 уп=1шт. | шт | 1020.94 | 807.95 | 3
С3О.С.К.00260В.E27.IP.044.СП.001.TDM | Светильник накал.; потолочный | Светильник накал. потолочный Круг хром 2х60Вт E27 IP 44 СП 01 TDM | IP44. Габ.размеры: 530х300х590мм. УХЛ4 | шт | 1448.19 | 1244.22 | 2
ТТХ.ОСМ.000.16.220.110.029.024 | Трансформатор | Трансформатор ОСМ-0.16 220/110-29/24 | понижающий трансформатор общего назначения, габаритные размеры115х75х117мм, установочные размеры ,65х65 мм, вес 1.6кг | шт | 1974.21 | 1791.44 | 2
ИКМ.ДКС.09221.М.B.006 | Коробка; модульная сборная | коробка ДКС 09221 Мод. для эл/устан. изделий "Brava" 6мод. | Модульная коробка для электроустановочных изделий "Brava", 6 модулей Уп=6шт. | шт | 402.92 | 318.88 | 6
ИРО.РСШ20.003.ОС.Р.001.016А.О | Розетка; открытой проводки | Розетка РСш20-3-ОС Роз. 1местн. c з/к с защ.штор. 16А ОКТАВА (сосна) | Розетка одноместная с защитными контактами со шторками 16А. Цвет сосна. Материал-негорючий АБС-пластик. | шт | 46.49 | 34.09 | 10
АЛХ.НЛ20.П1.087 | Лоток | Лоток НЛ20-П1,87 (дл.2м) | Не оцинкованный (производитель ПКФ "Автоматика") ширина 200мм, высота 50мм, длина 2м. Масса=5.13кг. | шт | 414.45 | 373.72 | 5
ЗА3.ВА.5343.344730.020.2000А.С.Э | Автомат 3-пол. | Автомат 3-пол. ВА-5343-344730-20 2000А Стац.Эл.привод (Контактор) | ПРИ СОГЛАСОВАНОМ С ОС.ЗАВЫШЕНИИ ЦЕНЫ НА 5% ПОСТАВКА 2 НЕД. Стационарный э/м привод. 3-пол.; комбинир., защита от токов корот. замыкания и перегрузки, своб. конт. и независ. расцеп-ль(вк РН). | шт | 173506.37 | 156455.04 | 2
ВРО.M.M.Д.600.22031 | Диммер | Диммер Makel Mimoza (белая) с сет.фильтром 600вт. 22031 | Диммер (светорегулятор) с сетевым фильтром 600вт.Белый. IP20. Использовать рамку и вставки производство Турция. | шт | 988.51 | 866.06 | 2
ЗВХ.П.ППНИ.037.002.315А.ИЭК | Предохранитель | Предохранитель Плавкая вставка предохранителя ППНИ-37, габарит 2, 315А ИЭК | Номинальный ток - 315 А. Группа - gG. IP 00. Рабочая температура: -45 - +60 град. . | шт | 398.72 | 337.23 | 5
ЗПХ.ПМ.12010200.110.010А | Пускатель | Пускатель ПМ 12010200/110 10А 1з | IP00, габаритные размеры: 94х39.5х88мм, масса=0.31кг, нереверсивный, откр.,с реле,б/кн.,1з | шт | 811.97 | 718.28 | 2
АКЗ.L.32807.DLPЗ | Короб, заглушка | Короб, заглушка Legrand 32807 DLPЗаглушка торцевая | DLPЗаглушка торцевая Уп=10шт | шт | 141.14 | 130.28 | 10
СДХ.1И.L18.257.220.VS | Дроссель | Дроссель ЭмПРА L18.257-220 VS | Производитель Vjsslon-schwaber Германия Электромагнитный пускорегулирующий аппарат для люминисцентных ламп T8 1x18/20W. масса=0,43кг. размер: 150х41х28мм. | шт | 209.09 | 189.42 | 10
ЗА1.ВА63.11205 | Автомат 1-пол. | Автомат 1-пол. ВА63 11205 (1P 25А C) | Серия "ДОМОВОЙ", ном. напряжение 230В~ , ток отключения 4,5кА, кривая отключения : С (5-10 крат. Iном.). Количество модулей = 1. | шт | 157.98 | 131.06 | 12
ВВ1.ИЭК.ВН.032.032А.001 | Выкл нагрузки 1-пол. | Выкл нагрузки 1-пол. ИЭК ВН-32 32А 1пол. | IP20, 230В, 50Гц,(пост<48В),кратность откл. тока 3, электр.износостойкость 20000 цикл.,макс.сеч. провода 50кв.мм,раб. в любом положении отн.вертикали, 18х80х75мм, на DIN-рейку 35мм, гарантия 3 года, срок службы не менее 15 лет. | шт | 107.94 | 91.29 | 6
СЛК.L.FS.011W.827.E14 | Лампа люминесц.компактная | Лампа люминесц.компактная Linel FS slim 11W 827 E14 (7/2132) | Компакт. люм. энергосберег. лампа, предназнач. для внутр. и наружного освещ-я. Мощность 11W/ Цоколь Е14. Свет. поток 600лм. Длина 107мм. Диаметр 36мм. | шт | 82.31 | 75.98 | 2
АХХ.ДКС.38285INOX.К.CDSD.CDSS.090.300.300 | Прочая продукция | Прочая продукция ДКС 38285INOX Крышка CDSD/CDSS 90 на угол верт.внеш. 300/300 | Крышка CDSD/CDSS 90 на угол вертикальный внеш. 300/300, нержавеющая уп=1шт. | шт | 3682.74 | 2914.48 | 2
ЗА3.ABB.MS.450.040 | Автомат 3-пол. | Автомат 3-пол. ABB MS 450-40 | Для защиты электродвигателей с тепл. и электромаг. расцепителями, откл. способность 50кА, диапазон регулир. тепл. тока 28-40А. Монтаж на DIN-рейку. | шт | 10051.11 | 8891.37 | 2
ВПП.ПП.003.016.Н2.М2.П056 | переключатель; пакетный; | переключатель ПП 3-16/Н2 М2 пл. 56 (ЭТ) | 3-х полюсный. Ном. ток.-16А. Ном. напр. ~ 220В, ~ 380В. Корпус -IP56, силумин. Крепление основанием корпуса. Габ. мм. В-150, Ш-100, Г-100. Масса 0,34кг | шт | 517.73 | 457.99 | 8
ВХХ.L.DCX.M.431140 | Прочая продукция | Прочая продукция Legrand рукоятка для DCX-M 431140 | Выносная черная поворотная рукоятка в комплекте со стандартным валом для DCX-M номиналом 40-160А | шт | 1361.01 | 1256.32 | 2
ТТК.К.Т.000.66.020.005.200.005 | Комплектующие для трансформатора | Комплектующие для трансформатора Крышка тран-ра Т-0.66 20/5-300/5 |  | шт | 1 | 1 | 1
ИРО.Q.782212.Р.002X2К.БЕЛ | Розетка; открытой проводки | Розетка Quteo 782212 2X2К без шт БЕЛ | Розетка 2X2К без шт БЕЛ | шт | 118.13 | 109.04 | 10
ЗПХ.ПМЛ.5214.380.125А | Пускатель | Пускатель ПМЛ 5214/380 125А | 125А.660В, IP54. оболочка. 1р+5з, нереверсивный, с реле , с кноп СТОП, Масса 16,7кг, габариты: 500х300х220мм. Предназнач. для дистанц. пуска, остановки и реверсирования трехфазных асинхронных электродвигателей. | шт | 16176.73 | 14586.96 | 2
РЩК.К.ВРУ.002.2000.0600.600.IP54.Ц.СИ.ЭЛ | щит; корпус; | щит Корпус ВРУ-2 2000х600х600 IP54 Ц СИ-ЭЛ | Двухдверный, цельнометаллический. Оборудован комплектом для опломбировки. В комплект поставки входят: замки - 4 шт., набор монтажных панелей соответствует стандартной комплектации ВРУ-2 IP-31. RAL 7035 | шт | 17599.34 | 15568.65 | 2
С9Л.ASD.LED.R63.005В.220В.Е27.4000К | Лампа светодиодная (LED) | Лампа светодиодная (LED) ASD LED-R63-econom 5Вт 220В Е27 4000К | Лампа светодиодная. Мощность 5Вт, цоколь Е27, свет белый, освещенность 350лм. | шт | 97 | 79.19 | 10
ЗПХ.ПМЕ.212.127.006.3А.001 | Пускатель | Пускатель ПМЕ 212/127 6.3А 1з | IP00,нереверсивный,откр., с реле, габаритные размеры: 170х89х116мм, установочные размеры:75+-0.5х75+-0.5мм, масса=1.07кг, 1з доп. контактов | шт | 1297.95 | 1148.19 | 2
ЗПК.LAD8N02 | Комплектующие; пускатель | Комплектующие LAD8N02 (блок-конт.2нз, бок.монт.) | Дополнительный блок контактов для контакторов Telemecanique серии LC*D, LC*F, ПМУ | шт | 700.61 | 596.82 | 2
СЛК.КЭЛ.FS.Е14.009В.2700К.Т2.П.006.ИЭК | Лампа люминесц.компактная | Лампа люминесц.компактная КЭЛ-FS Е14 9Вт 2700К Т2 ПРОМОПАК 6 шт ИЭК | LLE25-14-009-2700-T2-S6 Компакт. люм. энергосберегающая лампа. Спираль. Цоколь Е14, Мощность 9Вт., цвет.температура 2700К(теплый) | упак | 249.49 | 182.96 | 20
С9Л.ЭРА.LED.JC.002.005.840.G4 | Лампа светодиодная (LED) | Лампа светодиодная (LED) ЭРА LED smd JC-2,5w-corn-840-G4 (20/200) | Колба лампы в форме капсулы | шт | 116.03 | 105.32 | 10
ИПС.WAGO.2273.244 | Принадлежн.; клеммы и полюса | Принадлежн. WAGO 2273-244 (клеммы с пастой) | Уп 100шт. 4х2,5мм2. Клеммы со спец.контактной пастой предназначены для подключения алюминиевых и медных проводников. Контактная паста снимает окисную пленку с алюм. проводов и предохраняеи их от повторного окисления. | шт | 10.85 | 9.48 | 200
ЗА3.EZ9F34310 | Автомат 3-пол. | Автомат 3-пол. EZ9F34310(3P 10A C) | Серия "EASY 9", ном. напряжение 230В~ , ток отключения 4,5кА, кривая отключения : С (5-10 крат. Iном.). Количество модулей = 3. | шт | 522.82 | 397.08 | 4
ВВМ.V.LIFE.А.БЕЛ.Р.002.754102 | выкл.; комплектующие; | выкл. Valena LIFE Ампир БЕЛ Рамка 2-пост 754102 | Valena LIFE.Рамка "Ампир белый".2-постовая универсальная | шт | 469.57 | 433.45 | 5
С9О.ДО.009.150.003.060 | Прожектор светодиодный | Прожектор светодиодный ДО 09-150-003 линза 60 град | IP67. Масса 9кг. Мощность 150Вт, линза 60гр, Световой поток 12760лм, цвет.температура 5300-5700К, ллина 467мм | шт | 18933.31 | 17229.31 | 2
ИКУ.Э.КФ.120120200 | Коробка; установочная | Коробка Электроуст для фасадов КФ 120х120х200 | Для монтажа ЭУИ на термоматериалы при утеплении фасафов зданий. 1 место ЭУИ. Размер: 120х120х120 мм. Материал: самозатухающий безгалогенный полипропилен. Рабочая температура: -25 - +60 градусов. В комплекте дюбели и шурупы для крепления коробки к пов | шт | 573.57 | 420.62 | 2
С9Х.КОМТЕХ.C.RGB.RF.144.012V.IP20 | Аксессуары светодиодные | Аксессуары светодиодные LED-драйвер (источник постоян. напряжения/тока для светодиодов) / Контроллер КОМТЕХ CONTROLLER RGB-RF 144-12V-IP20 | Контроллер RGB с радиопультом (RF) ДУ. Выход 12V, 144W, до 12A (не более 4А на канал). Алюминиевый корпус. Габариты 130*65*24mm + 87*32*17mm. IP20. КОМТЕХ | шт | 471.15 | 349 | 1
ЗА2.A9.A9F73202.C60N.002P.002А.B | Автомат 2-пол. | Автомат 2-пол. Acti9 A9F73202 C60N 2P 2А B | Автомат.выкл 2-пол. серии Acti9 Замена серии Multi9 24072 | шт | 3984.54 | 3305.69 | 2
ИРС.V.LIFE.АЛЮ.Р.002К.З.753620 | Розетка; скрытой проводки | Розетка Valena LIFE АЛЮ 2К+З с/штор 753620 | Valena LIFE.Силовая розетка 2К+З 16А 250В с защитными шторками.Безвинтовые зажимы.С лицевой панелью.Алюминий | шт | 258.92 | 239 | 5
СЛЛ.OSRAM.FC.022W.840.230V.002GX13 | Лампа люминесцентная | Лампа люминесцентная OSRAM FC 22W/840 12X1 | Кольцевые люм. лампы T5, внеш. D=225mm, уп. 12 шт | шт | 1111.28 | 1023.53 | 2
АКК.ДКС.01768.NTAN.20080.WO.О.TA | Т-разветвитель (тройник) | Т-разветвитель (тройник) ДКС 01768 NTAN 200х80 WO Отвод/соединение для TA | Отвод/соединение для серии ТА Уп=4шт. | шт | 3270.41 | 2588.17 | 2
ККХ.КВВГЭ.LS.014.002.5 | Кабель контрольный | Кабель контрольный КВВГЭнг(А)-LS 14х 2.5 Алюр | Наруж. диаметр = 17,9мм, масса 1 км=612кг. Кабель контрольный с однопроволочными медными жилами, изол. и оболоч. из ПВХ композиций пониженной пожароопасности, экранир., предн. для прокладки в помещениях, каналах, туннелях при отсутствии механич. возд | м | 257.55 | 227.83 | 100
ЗУ2.ВД1.063.002P.040А.300А.TDM | УЗО 2-пол. | УЗО 2-пол. ВД1-63 2P 40А 300мА TDM | IP20.Категория применения AC, 230В,50Гц,пределы изм-я напряж.сети, при кот сохраняется работоспособность выкл.от115 до265В, электрич. износоуст-ть не менее 4000циклов,механ.износоуст-ть не менее 10000циклов,макс. сеч. провода 50кв.мм. | шт | 1071.41 | 933.66 | 2
ЗПХ.ПМ.12025200.036.025А.001 | Пускатель | Пускатель ПМ 12025200/ 36 25А 1з | IP00, масса=1.0кг, габаритные размеры: 124х67х92мм, установочные размеры: 50+-0.2х40+-0.2мм, нереверсивный, открытый, с реле,1замыкающий контакт | шт | 1128.27 | 998.08 | 2
ЗПХ.ПМ.12010150.220.010А.002.001 | Пускатель | Пускатель ПМ 12010150/220 10А 2з+1р | IP20, габаритные размеры: 56х39.5х73мм, масса=0.23кг, нереверсивный, открытый, без реле, без кнопок, 2з+1р доп. контакт | шт | 470.22 | 415.96 | 4
ЗРХ.AVR.002.G | Реле контроля питания | Реле контроля питания AVR-02-G | Устройство управления резервным питанием. для ввода, однофункциональный (для работы с генератором), ЖКИ индикатор, Монтаж на DIN-рейке 35мм, 3х400В+N, 5x8А, 5P, IP20 | шт | 10039.12 | 9261.9 | 2
ЗА2.A9.A9N61523 | Автомат 2-пол. | Автомат 2-пол. Acti9 A9N61523 (2П 3А) | АВТ. ВЫКЛ.C60H-DC 2П 3А C 500В DC | шт | 4031.05 | 3344.28 | 2
ЗА2.MG.C60A.002P.010A.C | Автомат 2-пол. | Автомат 2-пол. MG C60A 2P 10A C (23864) | ном.напряжение 230/400В~, ток отключения 4.5кА, срабатывание электромагнитной защиты между 5 и 10-кратным значением ном.тока, количество циклов 20000, масса 0.22кг, установка на DIN-рейку, размеры 81х70х36мм | шт | 421.61 | 366.77 | 2
С9Л.LED.ШАР.003.5В.160.260В.Е27.4000К.320Л.ASD | Лампа светодиодная (LED) | Лампа светодиодная (LED) LED-ШАР-standard 3.5Вт 160-260В Е27 4000К 320Лм ASD | Производитель Китай, гарантия 1 год | шт | 47.4 | 38.7 | 10
КСХ.ВВГНГ.005.016.000.66.К | Кабель силовой | Кабель силовой ВВГНГ(А) 5х 16 ок (N, PE)-0.66 Кабэкс | Медная жила. Материал изоляции и оболочки-ПВХ, не распространяющий горение. Использ. для передачи и распределения эл.энергии в стационарных условиях (в т.ч. для АЭС). Допустимая T=80 град. | м | 515.62 | 464.06 | 100
АХХ.К.Л.З.PNK.400 | Крышка для кабельного лотка | Крышка для кабельного Лотка с замком PNK-400 | Крышка для замкового лотка оцинкованного PNK-400 | шт | 810.55 | 684.78 | 2
КСБ.АВББШВ.004.035.000.66.Э.МФ | Кабель силовой бронированный | Кабель силовой бронированный АВБШв (АВББШВ) 4х 35 (ож) - 0.66 Энергокомплект МФ | Кабель применяется для передачи электрической энергии и предназначен для эксплуатации при температуре окружающей среды от минус 50° С до 50° С, для прокладки в кабельных сооружениях, технологических эстакадах и в земле. | м | 175.58 | 158.29 | 200
СЛК.NEP.002U.011W.827.Е27 | Лампа люминесц.компактная | Лампа люминесц.компактная NEP 2U-mini 11W/827 Е27 (7/2610) | Комп.люм.энергосберег.лампа.Тип лампы 2U-mini. Цвет температура 827. Размеры: 145х55х41мм. | шт | 48.2 | 44.49 | 2
ЗД2.ABB.DS202.AC.C50.000.03 | Автомат дифференц. 2-пол. | Автомат дифференц. 2-пол. ABB DS202 AC-C50/0.03 | IP20, U=230В/50Гц, номинальн. отключ. способность 6000А. Представл. собой автомат+электронное УЗО. Реализует защиту от КЗ, токов перегрузок и токов утечки. Номин. откл. дифференц. ток=30мА. | шт | 14225.98 | 12118.43 | 2
АШС.Ш.PIN.004Р.100А.ИЭК | Шина | Шина соединительная типа PIN (штырь) 4Р 100А(дл. 1м) ИЭК | Применяются для удобного и безопасного соединения групп ВА, АД, ВД,ВН. | шт | 2776.84 | 2348.57 | 2
СЛК.КЭЛ.FS.Е27.100В.2700К.ИЭК | Лампа люминесц.компактная | Лампа люминесц.компактная КЭЛ-FS Е27 100Вт 2700К ИЭК | LLE25-27-100-2700-T5 Компакт. люм. энергосберегающая лампа. Спираль. Цоколь Е27, Мощность 100Вт., цвет.температура 2700К | шт | 325.16 | 238.45 | 4
ААС.SCT.050.70 | Линейно-сцепная арматура | Линейно-сцепная арматура SCT 50.70 (натяж. устройство для несущ. нейтрали) - Нилед | Инструмент для монтажа СИП. Натяжное устройство для несущей нейтрали | шт | 13920.97 | 11204 | 2
РПВ.ЩО70.001.044 | панель; вводн.; | панель ЩО70-1-44(45; 64) | Автомат ВА55-43-334730 1600А, рубильник РЕ19-44 31160 2000А,3 амперметра Э8030 1500/5, вольтметр Э8030 500В, 3 трансформатора тока ТШП-0.66 1500/5А. Корпус 2200х800х600мм. IP20 со стороны двери. Трансформаторный ввод. | шт | 193023.89 | 187174.68 | 2
ЗПХ.ПМЛ.1230.220.000.95.001.6А | Пускатель | Пускатель ПМЛ 1230/220 0.95-1.6А | IP54,1з., нереверсивный, с тепловым реле,кнопки "Пуск"+"Стоп"+сигнальная лампа. | шт | 1441.88 | 1300.18 | 2
ИБЗ.AB1TP435U | Блок зажимов | Блок зажимов AB1TP435U (1-гр, 4кв.мм, 32А) желто-зеленый | Желто-зеленый,сечение провода:многожил.без наконеч.-0,5-4кв.мм, многожил.с нак.-0,5-2,5кв.мм, одножил.-0,5-6кв.мм.,напряжение 500В | шт | 163.43 | 141.57 | 2
ТТХ.ОСМ.000.1.220.082.082 | Трансформатор | Трансформатор ОСМ-0.1 220/82/82 | понижающий трансформатор общего назначения, габаритные размеры115х75х117мм, установочные размеры ,65х65 мм, вес 1.6кг | шт | 1634.83 | 1479.84 | 2
АНМ.KLAUKE.62035.000.5.001.0.M4 | Наконечник кабельный медный | Наконечник кабельный медный KLAUKE 62035 0.5-1.0мм M4 | Материал: электротехническая медь, поверхность луженая, изол. трубка ПА, температура до 105град.С. уп.=100шт. | шт | 12.62 | 11.58 | 100
ИСП.Р.ABB.232.RS6.002P+E.032А | Разъем штепсельный | Разъем штепсельный Розетка ABB 232 RS6 2P+E 32А (на стену) | Розетка для монтажа на поверхность 32A, 2P+E, IP44 | шт | 587.26 | 500.26 | 4
ВКХ.DEK.ВК22.ABLF.GRN | Кнопка | Кнопка DEKraft ВК22-ABLF-GRN (25013DEK) | Выкл. кноп. ABLF D отверстия 22 мм Цвет: ЗЕЛЕНЫЙ 220В тип толкателя потайной без фиксации | шт | 96.41 | 78.56 | 10
АНМ.ТМЛ.010.005.005.КВТ | Наконечник кабельный медный | Наконечник кабельный медный ТМЛ 10-(5)-5 (упак.100) КВТ | Наконечник медный, луж., под опресовку 10мм.кв. D отверстия под болт 5,3 D хвостовика 5 | шт | 11.93 | 10.34 | 100
ТКХ.002КТП.ТК.400.010 | Компл.трансф.подстанции | Компл.трансф.подстанции 2КТП-ТК-400/10 | Габаритные размеры: выс. 2400мм, шир. 2180мм, длина 7640мм. Предназначен для приема, передачи, преобразования и распределения электрической энергии.(без РВО и без РЛНД) | шт | 665874 | 652778.28 | 2
РШН.E9.EZ9E212P2SRU.002.024 | Шкаф пустой навесной | Шкаф пустой навесной Easy9 EZ9E212P2SRU 2ряда/24мод., бел.дверь | Easy9 корп. навес. с белой. дв. 2 ряда/24мод, IP40. IK07, 63А, 2 клеммы, Россия | шт | 1061.56 | 806.25 | 3
РШК.Т.ЩО.070.1800600.СИ.ЭЛ | Комплектующие для шкафа | Комплектующие для шкафа Торцевая панель ЩО-70 1800х600 СИ-ЭЛ | Комплектующие для корпусов ЩО-70 RAL 7035 | шт | 2421.77 | 2142.34 | 2
АКМ.ДКС.10043.PDA.DN.080.Р.ДКС | Короб; пластиковый | Короб ДКС 10043 PDA-DN 80 Рамка под два модуля ДКС | РАМКА ПОД 2 МОДУЛЯ "VIVA" Уп=10шт. | шт | 57.71 | 45.68 | 20
РШМ.К.ЩМП.006.002.У1.IP54.PRO | Шкаф пустой с монтаж. панел. | Шкаф пустой с монтаж. панел. Корпус металлический ЩМП-6-2 У1 IP54 PRO | Щит навесной с монтажной панелью серии PRO.Позволяют производить монтаж аппаратуры как модульного, так и обычного исполнения. Габариты: 1200х650х293мм. Толщина металла 1,4мм. Номинальный ток до 630А. Тип покрытия: порошковое, шагрень. IP54, RAL 7032. | шт | 10461.57 | 9831.22 | 2
ТТХ.ОСМ.000.16.220.005.029 | Трансформатор | Трансформатор ОСМ-0.16 220/5-29 | понижающий трансформатор общего назначения, 115х90х120мм, 2.1кг | шт | 1974.21 | 1791.44 | 2
СЛК.NE.004U.025W.845.E27 | Прочее | NE 4U 25W 845 E27 (7/87) | По инвентаризации | шт | 122.38 | 122.38 | 1
КОХ.РКГМ.001.5 | Провод уст.и освет. | Провод уст.и освет. РКГМ-1.5 | От (бухта 200- 300м.) Наруж. диаметр=3,7мм, масса кабеля=27кг/км. Для наруж и внутр. прокладки при темп. от -60 до +180. Uном=0,66кВ. Одножильный мед. многопроволочный, изоляция из кремнийорганической резины в оплетке из стекловолокна, пропит. эмалью | м | 23.14 | 21.12 | 200
АМК.003КВ.LS.025.050 | Муфта концевая | Муфта концевая 3КВтпнг-в-LS-25/50 | Муфты концевые внутренней установки для 3-х жильных кабелей с наконечником со срывными болтами, паянным узлом заземления. Не распрастраняющая горения с пониженным газо, дымовыделением | компл | 2606.02 | 2349.91 | 2
С2О.ЛПО2004A.001.030В.230В.T4.G5 | Светильник люмин.; потолочный | Светильник люмин. ЛПО2004A-1 30Вт 230В T4/G5 | корпус из пластика( в корпус встроены розетка и вилка для шлейфового соединения). Рассеивателя нет. ЛЛ T4 G5. Шнур 1.8м. Цвет-белый. | шт | 678.27 | 539.92 | 3
ЗА3.GZ1E02 | Автомат 3-пол. | Автомат 3-пол. GZ1E02 (3P, 0.16-0.25А) | Серия "EasyPact TVS". Автоматический выулючатель для защиты электродвигателей. Номинальное напряжение 690В 50/60Гц. Установка теплового расцепителя 0.16-0.25А. Установка электромагнитного расцепителя 2.4А. Монтаж на DIN-рейку. | шт | 1247.48 | 1081.15 | 3
ТТХ.ОСМ1.000.25.220.056.056 | Трансформатор | Трансформатор ОСМ1-0.25 220/56/56 | IP00, 105х106х130мм, 3.9кг | шт | 2200.5 | 1984.25 | 2
ВКХ.ИЭК.AEA.022.С.002.Г | Кнопка | Кнопка ИЭК AEA-22 Синяя исп.2(1з+1р) Грибок | IP20. Uном.240В , толкатель грибовиидный, макс. размеры- 46х45х95. Номинальный диаметр 22мм. Без подсветки | шт | 215.74 | 182.47 | 10
ШОН.ТАНС.012.040.000 | Опора несиловая; фланцевая гра | Опора несиловая ТАНС.12.124.000 (НФГ-10,0(75)-05-ц) | Несиловая фланцевая граненая из листвого материала толщиной 3мм Н1=10м, D1=100мм D2=210мм Масса 109кг. Закладная деталь фундамента ТАНС.31.049.000 (ЗФ-20/4/К300-2,0-б) НФГ(НФК)-8 продается отдельно. Металлоконструкции оцинкованы методом горячего цин | шт | 25776.57 | 24137.35 | 2
АКК.L.30221.DLPL.У.02012.005 | Короб, комплектующие | Короб, комплектующие Legrand 30221 DLPL Уг.внутр/внеш.к-к 20х12.5 | DLPL Уг.внутр/внеш.к-к 20х12.5 УП=100шт | шт | 70.34 | 64.93 | 20
ЗПХ.ПМЛ.3560М.220.040А | Пускатель | Пускатель ПМЛ 3560М/220 40А | 40А, IP20, 2з+2р., DIN-рейка 35мм. не реверс, без реле с механической блокировкой, без корпуса, без кнопок,масса=2,88кг, габ: 126х165,5х143мм. Предназн.для дистанц.пуска, остановки и реверсирования трехфазных асинхронных электродвигателей. | шт | 4033.08 | 3636.73 | 2
ВВК.ВК.200.БР.011.067У2.031 | выключатель;концевой; | выключатель ВК-200-БР-11-67У2-31 (ЭТ) | рычаг с роликом, без сальника, ход вправо, самовозврат, ступень 3- 61мм, IP67, выключатель концевой | шт | 619.65 | 550.8 | 2
ЗУ2.LEGRAND.008909 | УЗО 2-пол. | УЗО 2-пол. LEGRAND DX (2P 25A 30мА) 411504 | Тип "АС". Кол.модулей по 17,5мм: 2. Минимальная температура -25С. | шт | 2325.65 | 2146.75 | 2
ТКХ.КТП.089.025.010 | Компл.трансф.подстанции | Компл.трансф.подстанции КТП-25/10/0.4-89-У1 мачт. | Шкаф-го типа. Без РВО, РЛНД. ПТ-5А. Ввод РУНН-РБ-250; 2отх. линии - ВА на 16 и 25А; ул. осв- 25А; ТТ-40/5. Учет - Мерк.230AM-03. Габ.м. HxBxL- 2.6x1.23x1.21. Не более - 380кг. | шт | 78405.1 | 72682.1 | 2
ХХХ.Р.DIN.020 | DIN-рейка | DIN-рейка Рейка DIN 20см (ширина 35мм) | длина 20см, перфорированная рейка шириной 35мм для установки изделий по DIN-стандарту | шт | 13.17 | 11.14 | 50
ЗРК.ABB.CR.MH | Аксессуары для промежуточных реле | Аксессуары для промежуточных реле ABB CR-MH (пласт.скоба-держатель CR-M) | Пластиковая скоба-держатель для реле CR-M | шт | 34.32 | 29.24 | 20
КСХ.ВВГНГ.004.240 | Кабель силовой | Кабель силовой ВВГНГ (А) 4х 240 Алюр | наруж.диаметр=53.5мм, масса=9998кг/км, .Рабочее ~U=660В. Медная жила. Материал изоляции и оболочки-ПВХ, не распространяющий горение. Использ. для передачи и распределения эл.энергии в стационарных условиях (в т.ч. для АЭС). Допустимая T=80 град. | м | 6008.09 | 5314.85 | 100
КСХ.ВВГ.FRLS.00510.001 | Кабель силовой | Кабель силовой ВВГнг(А)-FRLS 5х10(ож)- 1 Конкорд | Кабель силовой огнестойкийс мед. жилами, с изол.и оболоч из поливинилхлоридных композиций пониженной пожароопасности. Наруж. диаметр 22мм, масса=1004кг/км. | м | 384.58 | 340.21 | 100
ЗК3.L.416208.К.CTX3.003P.085A.0022.380V.AC | Контактор 3-пол. | Контактор 3-пол. Legrand 416208 Конт.CTX3 3P 85A 2но2нз 380V AC | 3-полюсный промышленный контактор со встроенными вспомогательными контактами | шт | 13911.63 | 12841.5 | 2
ИКО.ELFO.090.000 | Коробка; ответвительная | Коробка ELFO 090-00(120х80х50мм) | ПОСТАВЛЯЕТСЯ КОРОБКАМИ. В КОРОБКЕ 57шт.разветвительная коробка с крышкой. IP55. Материал АБС-пластик, цвет светло-серый RAL 7035, крепление крышки винтами через упл. кольцо, 6 входов. | шт | 32.07 | 28.86 | 2
ВПХ.XB5.AK124M5 | Переключатель | Переключатель XB5-AK124M5 (кр., с подсв.230-240В, 1нр+1нз) | IP65,Un=240В In=3A (по кат. AC-15) пер. тока, со встроенным светодиодом (ZBVM4), стандартная ручка, пластик, для щитового монтажа диаметром 22мм, модульная конструкция, возможность дополнения контактов (ZBE101, ZBE102) до 9 шт, возможность смены толк | шт | 1162.73 | 996.63 | 4
АНМ.МО.035.П | Наконечник кабельный медный | Наконечник кабельный медный МО 35 Пайка луженый | Масса=не более 16.80г/шт. Размеры: L=46мм, D=20мм, d=8.4мм, l=18мм, d1=9.0мм, S=2.0мм. диаметр 35кв.мм.Закрепл. опрессовкой предназначены для оконцевания проводов и кабелей с мед. жилами на напряжение до 35кВ. Изготавливаются из мед. листа марки М1 и | шт | 20.57 | 18.19 | 2
ЗКХ.К.КМИ.22510.025А.110В.АС3.001НО.ИЭК | Контактор | Контактор КМИп-22510 25А 110В/АС3 1НО ИЭК | малогабаритный контактор катушкой на постоянный ток. Для пуска, остановки и реверсирования аснхрон.электродвигателей с короткозамкнут.ротором на напряж. до 660В. Ном.раб.ток (АС-3) 25А. | шт | 2126.23 | 1559.24 | 2
АКМ.L.80291.M.С.002 | короб; рамка под станд.модуль; | короб Legrand 80291 Mosaic Супп. для тон.перег. 2м | Mosaic Супп. для тон.перег. 2м Уп=10шт | шт | 200.82 | 185.37 | 10
ВВП.ПВМ.002.025 | Выкл. пакетный | Выкл. пакетный ПВМ-2-25 |  | шт | 101.4 | 88.25 | 2
САС.DEK.ЛК22.ALTE.YEL.NEO | Арматура светосигнальная | Арматура светосигнальная DEKraft ЛК22-ALTE-YEL-NEO желтая (25009DEK) | Лампа комм. ALTE D отверстия 22 мм Цвет:ЖЕЛТАЯ неон 220В | шт | 111.02 | 90.46 | 10
С9Л.PHL.LEDB.013.085W.E27.6500K.230V.A67.349100 | Лампа светодиодная (LED) | Лампа светодиодная (LED) PHL LEDBulb 13-85W E27 6500K 230V A67 349100 | светодиодные/LED лампа. Форма груша, 1055Лм, уп. 6шт | шт | 375.83 | 346.92 | 2
ВВ4.DEK.ВН103.004P.020А | Выкл. нагрузки 4-пол. | Выкл. нагрузки 4-пол. DEKraft ВН103-4P-020А (17065DEK) | Выкл. нагр. 4Р 20А ВН-103 DEKraft, модульный на 35мм Din-рейку | шт | 487.08 | 396.88 | 3
АКЗ.КМЗ.100.040 | Короб, заглушка | Короб, заглушка КМЗ 100х40 (для короба "Элекор") | CKK10D-Z-100-04 Заглушка для кабель-канала "Элекор" | шт | 52.76 | 44.62 | 100
С2О.ЛПО.046.00236.801.C | Светильник люмин.; потолочный | Светильник люмин. ЛПО 46-2х36-801 Contur | IP40, расс. литой опал. из ПК ,ЭмПРА, cos=0.85. | шт | 2217.25 | 2179.24 | 4
АКП.L.30078.DLPL.М.03212.005 | Короб; пластиковый | Короб Legrand 30078 DLPL Миниплин.пл.с/пер.32х12,5кор | DLPLМиниплин.пл.с/пер.32х12,5кор УП=80м | м | 196.64 | 181.51 | 10
ММХ.Х.004.8.200.Н | Хомут | Хомут 4.8х200мм нейлон (100шт) | упаковка 100шт,морозоустойчивый, нейлон (-45С - +85С), размер: Длинна=200мм Ширина=4.8мм | шт | 1.46 | 1.23 | 500
РВВ.ВРУ1.018.080 | вв.-распред.устр.; вводн.; | вв.-распред.устр. ВРУ1-18-80 (б/сч.) | АВР на 250А. 2 блока БПВ-250, реверсивный контактор КТИ-52653 (265А, 220В), 3 тр-ра тока ТТИ-А 200/5. реле промежуточное РЭП-34-22-10/220.Корпус ВРУ-2 бп (IP40) 1800х800х450мм. | шт | 70895.36 | 68747.02 | 2
РШН.ЩУНС.0019.002.СЭ1.IP54.У1 | Шкаф пустой навесной | Шкаф пустой навесной ЩУНС-1х9-2-СЭ1 IP54 У1 | Корпус учета и распределения, навесной, с цельной дверкой, под электрон. 1ф.сч., до 9мод., с замком, с дин-рейками, фальш-панель, N и PE-шины, с направл. для счетчика, с задней стенкой, с окном , с уплотнением. Толщ.мет.-1мм.Габ (370х250х127мм) Масса | шт | 1240.86 | 1138.7 | 3
ЗК3.L.416194.К.CTX3.003P.075A.0022.110V.AC | Контактор 3-пол. | Контактор 3-пол. Legrand 416194 Конт.CTX3 т.з. 3P 75A 2но2нз 110V AC | 3-полюсный промышленный контактор со встроенными вспомогательными контактами Т.З - торцевой зажим. | шт | 8346.98 | 7704.9 | 2
ВПХ.ABB.C.Т.001.006 | Переключатель | Переключатель ABB Cosmo титаниум 1 кл. сх. 6 | Серия Cosmo механизм 1кл. цвет титаниум 16 А схема переключения 6 | шт | 132.65 | 122.45 | 12
ТТТ.ТПЛ.035.300.005 | Трансформатор тока | Трансформатор тока ТПЛ-35 300/5 | Масса=60кг, размеры: 990х760х410мм, температура окруж. среды -60 +55 град. по С, окруж. среда невзрывоопасная. Для установки в комплектные распределительные устройства. | шт | 117172.7 | 106946.32 | 2
ЗА2.OD.ВМ63.002NZ50.УХЛ3 | Автомат 2-пол. | Автомат 2-пол. OptiDin ВМ63-2NZ50-УХЛ3 | Модульный авт. выкл. на DIN-рейку. Режим экспл-и продолж-й. Ном. ток-50А. Ном. напр.230В, част.50Гц. N-с одним незащищённым полюсом для коммутирования нейтрали. Хар-ка откл.-Z. Комм.изн.-1500ц. IP20. От -60до +40. Габ: 84х36х71,5мм. m-0.250кг. | шт | 1711.8 | 1582.12 | 2
ЗА2.ИЭК.ВА.047.029.008А.D | Автомат 2-пол. | Автомат 2-пол. ИЭК ВА 47-29 8А D (2P) | IP20, 220/380В,50Гц, на DIN-рейку 35мм. Для защиты эл.цепей от перегрузок и токов короткого замыкания. | шт | 286.47 | 242.29 | 6
ВВО.ВС20.002.000.ОС.В.002.010А.О | Выкл. освет.,откр.пров. | Выкл. освет.,откр.пров. ВС20-2-0-ОС 2кл 10А откр.уст. ОКТАВА (сосна) | Двухклавишный выключатель 10А. Цвет сосна. Материал- негорючий АБС-пластик. | шт | 74.7 | 63.18 | 18
ИРС.ДУЭТ.WDE000243.Б | Розетка; скрытой проводки | Розетка ДУЭТ WDE000243 с зазем. Беж. | Розетка с заземлением серии "ДУЭТ". 16А, 250В. Цвет бежевый. | шт | 107.12 | 77.91 | 20
ЗА2.ВМ.063.002.013А.XB | Автомат 2-пол. | Автомат 2-пол. OptiDin ВМ63-2B13-УХЛ3 | Упаковка 6шт=12полюсов. Мод. авт. выкл., с э/м и тепловым расцепителем, для нечастых операт. ВО - до 30раз в сутки, на DIN-рейку 35мм двухпол., номин. напр.230В 50Гц, ПКС-6кА. Износост.-10000циклов. IP20. От -60 до +40. Габ: 84х35,6х70мм. Масса - 0.2 | шт | 310.74 | 287.2 | 5
С1А.BS.783.0021.LED.BRIZ | Светильник аварийный | Светильник аварийный BS-783-2x1 LED BRIZ | Автономная система аварийного освещения, постоянный, NPU-3110.E22 "ВЫХОД" входит в комплект поставки | шт | 3640.8 | 3438.53 | 2
РШТ.PRAGMA.24124 | Шкаф пустой встраиваемый | Шкаф пустой встраиваемый PRAGMA 24124 (1ряд/24 модуля) | 1модуль=18мм, Вместимость 24 модуля, ном. ток 125А. Габар. разм.: 610х360х150; установ. размеры: 570х330х95. Обеспечив. возможность монтажа бытовых электроустан. изделий, светосигн. арматуры, кнопок, клеммников и контакторов. Изменяемый пользователем | шт | 17209.24 | 14277.3 | 2
ЗА2.АП.050.002МТ.016А | Автомат 2-пол. | Автомат 2-пол. АП50Б-2МТ-16А-10Iн-400AC/220DC-У3-КЭАЗ | УПАКОВКА-6ШТ. IP20, максимальные расцепители тока - тепловой и электромагнитный, заднее присоединение внешних проводников (степень защиты зажимов IP00), уставка по току срабатывания в зоне КЗ Iн = 10, масса m = 0.78кг, 138.5х108.5х89мм | шт | 575.69 | 532.08 | 6
ЗА2.DEK.ВА201.002P.100А.C.010А | Автомат 2-пол. | Автомат 2-пол. DEKraft ВА201-2P-100А-C 10кА (13006DEK) | Авт. выкл. 2Р 100А х-ка С ВА-201 10кА DEKraft | шт | 814.58 | 663.73 | 2
ВКК.ZB4.BW0M35 | Кнопка комплектующие | Кнопка комплектующие ZB4-BW0M35 (корпус XB4 с зел. подсв., 1нз+1нр) | корпус в сборе для кнопок и переключателей с подсветкой серии XB4, с клеммными зажимами под винт, модульная конструкция, возможность дополнения контактов (ZBE101, ZBE102) до 9 шт, возможность смены толкателя (ZB4...), Un=600В In=1.2A, Un=240В In=3A, | шт | 990.67 | 849.15 | 2
ЗПХ.ПМА.3400.380.040А.004.004 | Пускатель | Пускатель ПМА 3400/380 40А 4з+4р | IP00,380B,габаритные размеры: 175х200х130мм, установочные размеры:100+-0.5х170+-0.5мм, масса=2.9кг.реверсивный,с реле,с эл.блок-кой. Можно комплектовать реле РТТ 141. | шт | 2923.09 | 2585.81 | 2
ЗЗП.ЗПЛ.035.001.025 | Заземление; переносное | Заземление ЗПЛ-35-1 25 кв.мм | однофазное одноштангове переносное заземление для ЛЭП 35кВ, сечение провода 25 кв.мм, длина провода общая 10м, длина штанги; изол.части 1100мм, 400мм, общая 1755мм, масса 6.8кг | шт | 5775 | 5299.56 | 2
ВВО.ПГ | Выкл. освет.,откр.пров. | Выкл. освет.,откр.пров. А 16-001 (ПГ поворотн.) IP44 6А |  | шт | 68.45 | 63.56 | 10
АНМ.НШВИ.006.0.012 | Наконечник кабельный медный | Наконечник кабельный медный НШВИ 6.0-12 (КВТ) | Уп 100шт. Втулочный. Для монтажа провода для оконц-я методом опрессовки гибких многопроволочных медных проводников. | шт | 1.13 | 0.98 | 500
ХПО.Б.010.025.005.8.ГОСТ.7798 | Производство | Производство Болт 10 х 25 5.8 ГОСТ 7798 оц.(DIN 931) | НЕ ДЛЯ ПРОДАЖИ!!! | кг | 79.2 | 70.96 | 2
ПАХ.Э365.001.100.005 | Амперметр | Амперметр Э365.1-1 100/5 | ВЫПИСЫВАТЬ ПОСЛЕ КОНСУЛЬТАЦИИ С ОТВЕТСТВЕННЫМ СНАБЖЕНЦЕМ!!! | шт | 2692.17 | 2492.75 | 2
ККХ.КВВГ.005.006.К | Кабель контрольный | Кабель контрольный КВВГнг(А) 5х 6 Кабэкс | Uном 660В, изол.и оболочка из негорючего ПВХ пластиката, предн.для прокладки в помещениях, каналах, туннелях при отсутствии механич.воздействий, | м | 203.24 | 179.79 | 100
ЗА4.OD.ВМ63.004Z04.УХЛ3 | Автомат 4-пол. | Автомат 4-пол. OptiDin ВМ63-4Z4-УХЛ3 | Модульный авт. выкл. на DIN-рейку. Режим эксплуатации продолжительный. Ном. ток-4А. Ном. напр.400В, частота 50Гц. Хар-ка откл.- Z. Коммутац. износост.-1500циклов. IP20. От -60 до +40. Габ: 84х72х71,5мм. Масса - 0.500кг. | шт | 3196.82 | 2954.64 | 2
ККХ.КВВГ.004.000.75 | Кабель контрольный | Кабель контрольный КВВГ 4х 0.75 Дмитров | расч.масса = 100кг/км, номин. наруж.диаметр =8мм, Uном 660В, изол.и оболочка из ПВХ пластиката, предн.для прокладки в помещениях, каналах, туннелях при отсутствии механич.воздействий. Бухта 1000м | м | 25.85 | 22.02 | 200
АЗМ.ДКС.NL7200.М.2000 | Молниеприёмник | Молниеприёмник ДКС NL7200 Молниеприемник с держателями, 2000 мм | установка на вертикальные поверхности (стена, вытяжная труба). | шт | 4719.86 | 3735.25 | 2
ЗА1.ABB.SH201.C.003 | Автомат 1-пол. | Автомат 1-пол. ABB SH201 C 3 | Однополюсный, 3 А AC 230В~, ток откл.6кА, срабатывание электромагнитной защиты между 5 и 10-кратным значением ном. тока, установка на DIN-рейку. | шт | 447.57 | 387.89 | 5
АХХ.ДКС.36042.У.CPO.090.090.150100 | Угол (поворот) | Угол (поворот) ДКС 36042 CPO 90 горизонтальный 150х100 | Аксессуар для лотков ДКС. Угол CPO 90 горизонтальный 90° 150х100 уп=1шт. | шт | 745.92 | 590.31 | 4
РШК.П.ВА88.032.ПР.003 | Комплектующие для шкафа | Комплектующие для шкафа Панель установки ВА88-32 (33) ПР-3 | Панель для установки Ва 88-32 (33) для ПР-3 | шт | 260.68 | 220.48 | 4
ВВ2.ABB.E202.040 | Выкл. нагрузки 2-пол. | Выкл. нагрузки 2-пол. ABB E202/40r (2-пол. 40А) | Выключатель модульного типа, красная рукоятка, IP40, t раб. от -25 до +55, 20000 циклов коммутации | шт | 1292.84 | 1139.87 | 2
АХХ.ДКС.38045INOX.К.DPT.Т.300 | Прочая продукция | Прочая продукция ДКС 38045INOX Крышка DPT на ответв.Т-образ.горизонт. осн.300 | Крышка DPT на ответвитель Т-образный горизонтальный осн. 300, нержавеющая уп=1шт. | шт | 4363.5 | 3453.23 | 2
АХХ.ДКС.38065.К.DPX.300 | Крышка на крестовину (Х-разветвитель) | Крышка на крестовину (Х-разветвитель) ДКС 38065 DPX ответв. крестообраз. осн. 300 | Крышка DPX на ответвитель крестообразный осн. 300 уп=1шт. | шт | 1338.4 | 1059.21 | 2
С3Б.НПБ.1303.001.060.Ч | Светильник накал.; настенный | Светильник накал. НПП 1303 1х60 Черный | Произ-во ИЭК. Круг полусфера, влагозащитные, IP44. Масса=0.95кг. Макс. мощность уст. лампы=60Вт. Диапазон раб.температур -45 +100С. Вид цоколя Е27. Корпус литой под давлением из ал. сплава, пок. термост.краской. Плафон закален. стекло с защит реш. и | шт | 330.72 | 263.26 | 4
ЗВХ.ПН.002.250.100 | Предохранитель | Предохранитель ПН-2 250/100 | Предназначены для защиты электрооборудования промышленных эл.сетей 3-х фазного переменного тока Uномин. до 1000В, частотов 50Гц и постоянного тока до 220В при перегрузках и КЗ. Масса 0,3 .. 0,97кг. | шт | 79.55 | 72.61 | 10
ЗК3.ПМЛ.1565М.010А.024DC.УХЛ4.Б.КЭАЗ | Контактор 3-пол. | Контактор 3-пол. ПМЛ-1565М-10А-24DC-УХЛ4-Б-КЭАЗ | С управлением на постоянном токе. Реверсивный с механической блокировкой, без оболочки, без реле, без кнопок, m-1,2кг, габ. мм.: 105х76х116. IP20, всп. контакт -NО(1з). С креплением на DIN-рейку. | шт | 3563.36 | 3266.41 | 2
ТТМ.ТМГ.100.006.Y.Y.000 | Трансформатор силовой | Трансформатор силовой ТМГ- 100/6 сх.соед. Y/Yн-0 (Барнаул) | Мощн.-100кВа, высокое напр.-6кВ, низкое напряж.-400В; схема и группа соединения обмоток звезда-звезда-0, потери КЗ-1970Вт, напряжение КЗ- 4.5%, потери холостого хода-270Вт, ток холостого хода -2,2%, частота 50Гц. 1200х705х851мм, 530кг. ПБВ +-2,5х2%. | шт | 119581.2 | 110612.61 | 2
РЯХ.ЯТП.000.25.380В.2.042.А | Ящик | Ящик ЯТП-ОСО-0,25 380/42В (2 автомата) | Предназначен для питания сетей местного освещения напр.42В; 2 1-фазных автоматических выключателя, трансформатор ОСО-0.25, розетка штепсельная; 270х200х130мм | шт | 1645.8 | 1484.06 | 3
ВВС.S.SDN0600147 | Выкл. освет.,скр.пров. | Выкл. освет.,скр.пров. Sedna SDN0600147 перекл. бежевый (2-кл.) | Серия SEDNA. Переключатель 2-клавишный бежевый, 10А, 250В. | шт | 390.65 | 337.63 | 5
ЗЧ3.ATV930U22N4 | Преобр.частоты 3-ф | Преобр.частоты 3-ф ATV930U22N4 (2.2/1.5 кВт 380/480V 50/60 Гц) | Предназначен для упр-я 3-х фазными асинхронными, синхронными и специальными двигателями. Напряж. питания 380-480В, 50/60Гц, мощность двигателя 2.2 кВт в нормальном режиме, 1.5 кВт в тяжелом режиме, масса= 2.2 кг. Встроенный фильтр ЭМС. IP21 | шт | 33140.41 | 29316.52 | 2
ВВМ.S.SDN5800760.Р.004 | Выкл. комплектующие | Выкл. комплектующие Sedna SDN5800760 Рамка х4 горизонт., алюм. | Серия SEDNA. Рамка 4-постовая горизонтальная Цвет алюминий | шт | 299.78 | 259.1 | 3
АКЦ.КМВ.020.010 | Короб, внутренний угол | Короб, внутренний угол КМВ 20х10 (для короба "Элекор") | Внутренний угол для кабель-канала "Элекор" | шт | 3.21 | 2.72 | 20
СЛК.N.094.086.NCL.R50.008.830.E14 | Лампа люминесц.компактная | Лампа люминесц.компактная Navigator 94 086 NCL-R50-08-830-E14 | "Компактные люминесцентные лампы с ЭПРА); Подтип продукции: R (рефлекторная), E14; уп. 10шт " | шт | 250.73 | 226.85 | 2
АХХ.КП.016 | Прочая продукция | Прочая продукция КП-16(колпачок п/изол.ТФ-16) | Предназначен для крепления штыревых изоляторов на крюках и штырях воздушных линий электропередачи напряжением 0,38-10кВ. Материал-полиэтилен высокого давления. | шт | 7.02 | 6.61 | 100
С2В.D.226.001.006 | Светильник потолочный c направленным сверху вниз светом (Downlight) | Светильник потолочный c направленным сверху вниз светом (Downlight) Comtech встраиваемый для компактных люм. ламп с ПРА 2x26W Е27 кругл.со стекл. никель | Светильник встраиваемый с защитным стеклом, максимальная мощность 2х26W, ЛН/КЛЛ Е27, диаметр 231мм, высота 111мм, вырезное отверстие 190мм, IP20, 220-240V, никель. КОМТЕХ | шт | 285.85 | 211.74 | 1
ЗА2.ИЭК.ВА.047.029.040A.С | Автомат 2-пол. | Автомат 2-пол. ИЭК ВА 47-29 40A С (2P) | IP40, 220/380В, на DIN-рейку 35мм, с электромагнитным и тепловым расцепителями, коммутац.способность 4.5кА, макс.сечение провода 25 кв.мм, срабатывание эл-магн.расцепителя 5-10 Iном, 75х36х80мм | шт | 198.11 | 167.56 | 6
АХХ.ДКС.38328.К.TDS.Т.600 | Крышка на тройник (Т-разветвитель) | Крышка на тройник (Т-разветвитель) ДКС 38328 TDS ответ-ль Т-образный верт. ун., осн 600 | Аксессуар для монтажа листовых лотков ДКС.Крышка TDS на ответвитель Т-образный вертикальный ун. осн.600 уп=1шт. | шт | 1842.98 | 1458.52 | 2
ИРС.M.M.Р.001.С.П.32002 | Розетка; скрытой проводки | Розетка Makel Mimoza (крем.) Роз. 1 мест. С/П 32002 | Розетка 1местная, скрытой проводки. Кремовая. IP20. 250V. 16А. Использовать рамку и вставки производство Турция. | шт | 125.69 | 110.12 | 5
СЛГ.OSRAM.64740 | Лампа галогенная | Лампа галогенная OSRAM 64740 (1000Вт) | Произ-во Германия. упаковка 12 шт, световой поток 22000 лм, средний срок службы 2000 ч, расстояние между контактами 185.7 мм, диаметр 12 мм, цоколь R7s | шт | 373.55 | 336.84 | 12
СЛК.NE.G.T2.011W.845.E14 | Лампа люминесц.компактная | Лампа люминесц.компактная NE G-super mini T2 11W/845 E14 (7/3283) | Комп.люм.энергосберег.лампа.Тип лампы -серия ART в форме шара.. Е14., размеры:92х50х50мм, Работа лампы при температуре окружающей среды до 30град. по С. Цвет температура 845. срок службы до 10000часов. | шт | 100.68 | 92.94 | 2
РШН.ЩРН.П.024 | Шкаф пустой навесной | Шкаф пустой навесной ЩРН-П-24 (24 модуля) | IP40.Наружной установки. Материал: пластик. Исполнение навесное.Щит распределительный на 24 модуля ( 1мод.=18мм ) с прозрачной дверкой. В комплект входят 2 шины N и PE и DIN-рейка.Габариты 327х270х102мм. | шт | 839.53 | 710.05 | 2
ЗА4.OD.ВМ63.004L06.УХЛ3 | Автомат 4-пол. | Автомат 4-пол. OptiDin ВМ63-4L6-УХЛ3 | Модульный авт. выкл. на DIN-рейку. Режим эксплуатации продолжительный. Ном. ток-6А. Ном. напр.400В, частота 50Гц. Хар-ка откл.- L. Коммутац. износост.-500циклов. IP20. От -60 до +40. Габ: 84х72х71,5мм. Масса - 0.500кг. | шт | 3196.82 | 2954.64 | 2
ВВМ.V.LIFE.С.Р.003П.754183 | выкл.; комплектующие; | выкл. Valena LIFE Светлое дерево Рамка 3П 754183 | Valena LIFE.Рамка "Светлое дерево".3-постовая универсальная | шт | 729.07 | 672.99 | 2
ЗА3.ВА.5735.160А | Автомат 3-пол. | Автомат 3-пол. ВА57-35-340010-160А-2000-690AC-УХЛ3-КЭАЗ | IP20, Uном. 660В, электромагн. и тепл. расцеп., без дополнительных расцепит. и свободн. контактов, ручной привод, стационарное исполнение, без доп. мех-мов. 175х112х115мм | шт | 3154 | 2891.17 | 2
ТКХ.КМТП4.ВВ.160.010.000.4.УХЛ.001.Т.Б.РЛНД | Компл.трансф.подстанции | Компл.трансф.подстанции КМТП4-ВВ-160/10/0.4 УХЛ-1 Тупик.(Барнаул) Без РЛНД | Без тр-ра. Мачтового типа, ввод - воздух-воздух(на 4-х стойках-ПТ-43).Сторона ВН: комплект РВО, комплект предохранителей ПКТ. Сторона НН: на вводе РУНН - рубильник РБ на 250А, счетчик ЦЭ6803. На отходящих линиях ВА57-35: 2 по 63А; 2 по 100А. Фидер у | шт | 118253.7 | 109226.7 | 2
ЗК3.ПМУ.5011F | Контактор 3-пол. | Контактор 3-пол. ПМУ 5011F (50А,110В/50Гц, 1нз+1но) (PMU5011F) | Серия "Телемеканик". Управление электродвигателями по категории применения АС-3 на ток 50А. Присоединение кабелем с наконечниками или без наконечников. Стандартная мощность трехфазного двигателя 50/60Гц по категории АС-3 - 22кВт. Вес 1,4 кг. | шт | 1335.09 | 1219.71 | 2
ВВС.Э.BC10.002.К | Выкл. освет.,скр.пров. | Выкл. освет.,скр.пров. Этюд BC10-002K (2-кл.) Кремовый | Однополюсный выкл. 10 AX-250V~2300W max. IP20. Цвет кремовый. | шт | 116 | 84.36 | 10
С9Л.N.094.068.NLL.T8.022.230.006.5K.G13 | Лампа светодиодная (LED) | Лампа светодиодная (LED) Navigator 94 068 NLL-T8-22-230-6.5K-G13(анал. 36Вт.1200мм)(Prof) | 1900Лм, Форма лампы/Трубчатая, Длина:1213,6мм, диаметр 28.5(мм), уп 20шт | шт | 307.62 | 269.83 | 10
ИРС.L.77212.M.Р.002К.З | Розетка; скрытой проводки | Розетка Legrand 77212 Mosaic Роз. 2К+З нем.ст. инд. | Mosaic Роз. 2К+З нем.ст. инд. Уп=10шт | шт | 694.43 | 641.01 | 2
АРЦ.С.Д.ИЭК.019.020 | Крепеж; металлорукав | Крепеж Скоба металл.двухлапковая ИЭК d19-20мм | Скоба металлическая двухлапковая. Внутренний диаметр 19-20мм. Для металлорукава с условным проходом 15мм. | шт | 6.45 | 5.46 | 200
ЗА2.ВА.047.060.002Р.063А.006.А.С.ИЭК | Автомат 2-пол. | Автомат 2-пол. ВА 47-60 2Р 63А 6 кА х-ка С ИЭК | авт. выкл. IP20, ном. откл. способность 6000А. Напряж. пост. тока 48В. Элек. износостойкость 6000 циклов. Мех. износостойк. 20000 циклов. Масса 1полюса не менее 0,2кг. Диапозон раб. темп. -40 +50 гр. по целс. | шт | 397.4 | 336.11 | 6
ЗПХ.ПМЕ.212.110.025А.002.002 | Пускатель | Пускатель ПМЕ 212/110 25А 2з+2р | IP00,нереверсивный,откр., с реле, габаритные размеры: 170х89х116мм, установочные размеры:75+-0.5х75+-0.5мм, масса=1.07кг, 2з+2р доп. контактов | шт | 1393.68 | 1232.87 | 2
ААС.PA.1500.А.ВК | Фиксирующий зажим | Фиксирующий зажим PA 1500 (анкерный зажим) - ВК | Анкерный клиновый зажим предназначен для крепления СИП2. Сечение нейтрали 50-70кв.мм. Аналоги PA 1500A и PA1500P , экструзия. Уп=16шт | шт | 270.5 | 240.44 | 10
КСГ.КГТП.002.025.А | Кабель силовой гибкий | Кабель силовой гибкий КГТП 2х 25 Алюр | Кабель гибкий с медными изолированными скрученными жилами. Рабочее напряжение ~660В. Допустимая Т=75 градусов. Для присоединения передвижных механизмов к электрическим сетям. Радиус изгиба не менее 8 диаметров. | м | 375.81 | 338.23 | 100
ПСД.М.250.GR.004R | доп.; оборудование; к счетчика | доп. Меркурий 250.GR.4R | Устройство сбора и передачи данных RS485х4 коммерческого и\или технического учёта, включая замеры потреблённой и выданной активной и реактивной энергии за расчётный период. Поддержка режимов передачи данных: GPRS c динамическим или статическим IP адр | шт | 47040 | 44467.91 | 2
ВВМ.M.M.В.10211 | Выкл. комплектующие | Выкл. комплектующие Makel Mimoza (белая) Вставка двойная золото 10211 | Вставка двойная для механизмов (розетки, выключатели) Makel Mimoza. Белый. | шт | 20.05 | 17.57 | 40
ЗА3.АЕ.2036ММ.020Н.000У3А.016А | Автомат 3-пол. | Автомат 3-пол. АЕ-2036ММ-20Н-00У3А-16А (Черкесск) | Упаковка 4 шт. 3пол., с эл./магн. и теплов. расц-ми, отс. 12in, 380В. Коммутац. спос.Icu-2кА, 105х56х85(IP00), масса-0.36кг. | шт | 2127.68 | 1918.58 | 2
ХХХ.П."Н.В.Р.Л.".200.100 | Предупреждающая/инф. табличка | Предупреждающая/инф. табличка Самоклеящаяся этикетка 200х100мм "Не включать! Работают люди!" | Размер: 200х100мм | шт | 38.93 | 32.93 | 20
СЛК.NE.R.011W.864.E27 | Лампа люминесц.компактная | Лампа люминесц.компактная NE R80-mini 11W 864 E27 (7/117) | Комп.люм.энергосберег.лампа.Тип лампы - рефлектор. Е27., размеры:144х64х80мм, d=9мм, световой поток=500лм. Цвет температура 864. кол-во в упаковке 50шт. | шт | 59.6 | 49.8 | 2
ИКР.КП.012.033 | Коробка распаечная | Коробка распаечная КП-12-23 взрывозащ. | IP54, масса = не более 0.5кг, номин. напряжение до 380В. Для соед-я разветвления гибких или бронир. кабелей с медными или алюминиевыми жилами в цепях переменного тока электроустановок химической, газавой, нефтяной и др. отраслях промышленности. | шт | 4194.37 | 3947.02 | 2
ЗВХ.ПКТ.101.006.031.5.031.5.У3.К | Предохранитель | Предохранитель ПКТ 101-6-31.5-31.5 У3 К | Компл:1 патрон+2контакта+2изол. Предохр. токоограния-й, для защиты сил. трансформаторов, возд. и каб. линий в 3ф. сетях ~тока f=50, 60Гц, Uном.=6кВ, Iном=31,5А, Iном.откл.=31,5кА. диаметр=55мм,дл.=405мм,m=4кг | компл | 1021.02 | 972.76 | 2
ЗА3.АЕ2043М.100.000У3.Б.063А | Автомат 3-пол. | Автомат 3-пол. АЕ2043М-100-00У3-Б 63А (Черкесск) | Упаковка 3шт. 3пол., с эл./магн. расц, отс. 12in, 380В, коммутац. спос.Icu-6кА, 145х75х105(IP00), масса-0,79кг. | шт | 1308.52 | 1176.79 | 2
АКК.ДКС.AIR90406.Т.09040 | Короб, комплектующие | Короб, комплектующие ДКС AIR90406 Тройник для короба 90х40 мм | Тройник для короба 90х40 мм Уп=12шт. | шт | 101.34 | 80.19 | 12
АХХ.ДКС.36862.У.CD.045.045.100.080 | Угол (поворот) | Угол (поворот) ДКС 36862 CD 45 вертикальный внеш. 100/80 | Аксессуар для лотков ДКС. Угол CD 45 вертикальный внешний 45° 100/80 уп=1шт. | шт | 720.88 | 570.5 | 3
СЛК.ЭРА.F.SP.023.827.E27 | Лампа люминесц.компактная | Лампа люминесц.компактная ЭРА F-SP-23-827-E27 мягкий свет (12/48/1728) | Трубка лампы T2 | шт | 123.5 | 112.1 | 6
АЗК.ДКС.ND2308.Д | Держатель проводника молниеотвода | Держатель проводника молниеотвода ДКС ND2308 прутка на водостоке с болтом | крепление токоотводов к водосточным желобам | шт | 230.37 | 182.31 | 20
КСХ.ВВГ.П.LS.002.002.5.ЭНН | Кабель силовой | Кабель силовой ВВГ-Пнг(А) - LS 2х 2.5 ЭлектрокабельНН | LS-низкое дымо- и газовыд-е. Рабочее ~U=660В. Мед. жила. Материал изоляции и оболочки-ПВХ, пониженной жароопасности. Использ. для передачи и распределения эл.энергии в стационарных условиях (в т.ч. для АЭС). Допустимая T=80 град. Опт. партия=700м. | м | 21.15 | 20.51 | 2
ВВ2.ИЭК.ВН.032.100А.002 | Выкл. нагрузки 2-пол. | Выкл. нагрузки 2-пол. ИЭК ВН-32 100А 2пол. | IP20, 400В, 50Гц,(пост<48В),кратность откл. тока 3, электр.износостойкость 20000 цикл.,макс.сеч. провода 35кв.мм,раб. в любом положении отн.вертикали, 36х80х75мм, на DIN-рейку 35мм, гарантия 3 года, срок службы не менее 15 лет. | шт | 271.06 | 229.26 | 6
ЗРВ.РВП.072М.3122.110В.050Г | реле; времени; | реле РВП-72-3122/110 50Гц | предназначено для передачи команд из одной эл.цепи в другую с опр.предварит. установленными выдержками времени, с одной пневмоприставкой с началом отсчета выдержки после размыкания контакта управления, диапазон выдержки времени 0.4-180сек, ном.ток ко | шт | 3096.79 | 3035.89 | 2
ЗПХ.ПМ12.100500.400В.НЭ | Пускатель | Пускатель ПМ12-100500 400В НЭ | IP00;габ.разм.130х266х168;реверсивный;без реле;3 полюса; крепление на монтажную плату; напряж.кат. 400В. | шт | 8398.6 | 7498.75 | 2
ЗА3.ВА.047.029.003P.040A.004.5А.D.TDM | Автомат 3-пол. | Автомат 3-пол. ВА 47-29 3P 40A 4.5кА х-ка D TDM | IP20, 220/380В, на DIN-рейку 35мм, с электромагнитным и тепловым расцепителями, коммутац.способность 4.5кА, макс.сечение провода 35 кв.мм, диапазон раб. температур -40 + 50градусов. | шт | 338.47 | 301.41 | 4
ИРС.G.GSL000885 | Розетка; скрытой проводки | Розетка Glossa GSL000885 (роз. RJ11+R45, шоколад) | Розетка двойная RJ11+RG45. Кат.5Е. Цвет шоколад | шт | 547.16 | 397.93 | 3
ОС3.С.СНИ3.003.ВА.ИЭК | стабилиз.; напряж.; 3-фазн.; | стабилиз. Стабилизатор напряжения СНИ3-3 кВА (3-фаз) ИЭК | Для поддержания стабильного трехфазного напряжения питания нагрузок быт. и пром. назначения. | шт | 14987.11 | 12675.7 | 2
РШК.С | Комплектующие для шкафа | Комплектующие для шкафа Стекло электрощитов (пластиковое) | Размер - 103.5х79мм | шт | 28.9 | 24.44 | 45
МТМ.ДКС.015110.М.110 | трубка; муфта; | трубка ДКС 015110 Муфта для двустенных-дренажных труб, 110мм | Соединение двустенных труб д.110мм из ПНД | шт | 315.07 | 221.64 | 16
ВТЭ.S.SDN6000147 | термостат; электронный | термостат Sedna SDN6000147 комнатный бежевый | Комнатный термостат 10А 230В Бежевый | шт | 3065.39 | 2649.37 | 2
СЛП.PLV.160.225V.Е27 | Лампа ртутная прямого вкл | Лампа ртутная прямого вкл КОМТЕХ PLV 160 225V Е27 | ГРЛ смешанного света, 160W(цветовая температура 3300К, срок службы 8000 часов, световой поток 3000Лм), Е27, матовая, 220-240V. КОМТЕХ | шт | 114.62 | 104.71 | 2
РШТ.ЩРВ.024.001.036.IP31 | Шкаф пустой встраиваемый | Шкаф пустой встраиваемый ЩРВ-24з-1 36 IP31 "UNIVERSAL" | Для ввода и распред-я электроэнергии, защиты сетей напряж-ем 230/400В от токов перегрузки и короткого замыкания. Светло-серый. Габ. размеры: Корпус:480х352х138мм. Ниша:455х330х135мм. 24 модуля. Расположение отверстий: сверху, снизу, сзади. Масса=4.18 | шт | 2565.34 | 2169.69 | 2
ЗРТ.РТЛ.1010.003.8.006А | реле; тепловое; | реле РТЛ-1010 3.8- 6А | Iномин. 10 А, диапазон регулирования Iномин. несрабатывания 3,8-6А, Imax 6А, Мощность, потребляемая одним полюсом 1,84Вт. Размеры 90х56х44 мм. Масса 0,125кг | шт | 492.75 | 444.33 | 5
ВПП.ПП.003.016.Н2.М1.С056 | переключатель; пакетный; | переключатель ПП 3-16/Н2 М1 сил. 56 (ЭТ) | 3-х полюсный. Ном. ток.-16А. Ном. напр. ~ 220В, ~ 380В. Корпус -IP56, силумин. Крепление основанием корпуса. Габ. мм. В-115, Ш-100, Г-85. Масса 0,84кг | шт | 1368.9 | 1210.95 | 3
МТГ.ДКС.121950.Т.050 | Трубка гофрированная | Трубка гофрированная ДКС 121950 Труба гибкая двустенная д.50мм | Труба гибкая двустенная для кабельной канализации д.50мм, цвет красный, в бухте 100м., с протяжкой Уп.=100м. | м | 81.33 | 64.37 | 100
С3О.С | Светильник накал.; потолочный | Светильник накал. Сауна | IP65. ЛОН 100Вт. Габ. размеры: диаметр 200мм, высота с решеткой - 100мм, без решетки 80мм. Предельные значения температуры окружающей среды при эксплуатации +130С -40С. | шт | 1820.5 | 1728.23 | 2
РЯС.ЯРП.100.IP54.УЗОЛА | Ящик; силовой | Ящик ЯРП-100 IP54 УЗОЛА | Ящик силовой, с замком, с сальником - (верх, низ), с ПН-2, для нечастых вкл./откл. (не более 3-х в час), номин. напр. - 380/220В 50Гц, раб. темп. 1 до 35С. Габ. с рукояткой 450х250х163мм. Масса-9.8кг. | шт | 3215.44 | 2917.76 | 3
СЛК.КЛЛ.FSТ2.011.В.2700.К.Е27.TDM | Лампа люминесц.компактная | Лампа люминесц.компактная КЛЛ-FSТ2-11 Вт-2700 К Е27 TDM | Лампа энергосберегающая компактная люминисцентная Тип колбы- "СПИРАЛЬ Т2". E27. 455х130х455мм | шт | 171.04 | 145.75 | 2
ТТТ.ТОЛ.010.001.002.1000.005 | Трансформатор тока | Трансформатор тока ТОЛ-10-1-2 1000/5 | Масса=4кг, размеры: H=212мм, L=206мм, L1=78мм. Темп.окруж.среды при экспл-ции -45+50С, относ.влажность воздуха 100%, при +25С, окр.среда невзрывоопасн. Раб.полож-е - любое. Для пред. сигнала изм.приборам или устр.защ. и управл. Ввод и вывод располож. | шт | 23567.31 | 21510.45 | 2
С9Л.PHL.LEDB.004.040W.E27.3000K.230V.P45.160907 | Лампа светодиодная (LED) | Лампа светодиодная (LED) PHL LEDBulb 4-40W E27 3000K 230V P45 160907 | Шарик Е27, уп. 12шт | шт | 87.44 | 80.15 | 12
ВПХ.A9.A9E18074.003.002 | Переключатель | Переключатель Acti9 A9E18074 3-пол. 2 перек.конт | ПЕРЕКЛЮЧАТЕЛЬ iSSW 3 ПОЛ. 2 ПЕРЕК. КОНТ. | шт | 3226.51 | 2676.81 | 2
ЗПХ.ПМ.12010640.220.006.3А | Пускатель | Пускатель ПМ 12010640/220 6.3А 4з+2р | IP40, Масса=1.5кг, габаритные размеры: 181х137х126мм, установочные размеры: 100+-0.5х30+-0.2мм, реверсивный.,закр.,с реле,без кн.,1з | шт | 1802.09 | 1594.16 | 2
МТГ.ДКС.91540.Т.ПВХ.040.020 | Трубка гофрированная | Трубка гофрированная ДКС 91540 Труба ПВХ гибкая гофр. д.40мм, тяж. с прот, 20м, сер. | Труба ПВХ тяжелая гофрированная д.40мм, цвет серый Уп=20м. | м | 54.13 | 38.08 | 80
ТТХ.ОСМ1.002.5.220.005.022.220.042 | Трансформатор | Трансформатор ОСМ1-2.5 220/5-22-220/42 | IP00, 230х155х235мм, 21кг | шт | 11286 | 10176.87 | 2
ВВС.G.GSL000663 | Выкл. освет.,скр.пров. | Выкл. освет.,скр.пров. Glossa GSL000663 (1-клав.перекл. перламутр) с подсветкой | 1-клавишный переключатель (перламутр ). , с подсветкой, сх.6а | шт | 241.12 | 175.36 | 5
ИПС.К.OC.TB.004.HESILA.250V.006.003А | Принадлежн.; клеммы и полюса | Принадлежн. Клемма д/пред.с инд.OptiClip TB-4-HESILA-250V-(5x20)-6,3А-черный | Для предохранителей 5х20. Ном. сеч. 4кв.мм. Ном.ток -6,3А. Сеч. проводн-в 0,5-6кв.мм. Ном. напр.-250В. Импульсное напр. -н/д. Резьба винтов М3. Монтаж на рейки(DIN, NS35,NS32).Габ.мм.Д-58;Ш-8,2;В-47,9мм. Масса -11,74гр.Раб.темп.-40°С/+125°С | шт | 270.21 | 237.78 | 50
ИВХ.ВК.250.001 | Вилка | Вилка ВК-250-1 герм.(IP67) | IP67. Кабельная(прямая). Масса= не более 0.9кг, размеры: L=225мм, D=91мм, ток 250А 1-контактные, используются в комплекте с РК-250-1 герм.(IP67) | шт | 5720.46 | 5383.12 | 2
С9Ф.ССО01.021.ОП | светильник; светодиод.; универ | светильник ССО01-021 ОП. | IP40 Рассеиватель: опал . Потребляемая мощность, Вт: 36 Марка светодиодов OSRAM Световой поток, Лм: 2380 Цветовая температура, К: 5000 Габаритные размеры, мм: 595x595x70мм. Световой рисунок: заливной свет. Вес: 3,7 кг | шт | 7090.2 | 6171.1 | 2
АХХ.Р.К.К.060 | Прочая продукция | Прочая продукция Разделительная перегородка для К.К. высотой 60 мм. | Разделит. перегородка для рзделения различных проводок внутри кабель-канала "Праймер" | м | 49.19 | 41.6 | 50
ЗА3.АЕ.2046М.012Р.000У3.Б.012.5А | Автомат 3-пол. | Автомат 3-пол. АЕ-2046М-12Р-00У3-Б-12.5А (Черкесск) | Упаковка 3шт. 3пол., с эл./магн. и теплов. расц-ми, отс. 12in, с регул-кой ном. тока тепл. расцеп., 380В и нез. расц.- 24,36,110,127,220,380пер. 24,48,110,220В пост. тока. Коммутац. спос.Icu-1,5кА, 145х75х105(IP00), масса-0,93кг. | шт | 2206.62 | 1976.23 | 2
ЗЧ3.ATV32HU15N4 | Преобр.частоты 3-ф | Преобр.частоты 3-ф ATV32HU15N4 (1.5kW 380/500V 50/60Гц) | Ном. мощность двигателя - 1.5кВт, встроенный фильтр ЭМС, навигационная клавиша на передней панели | шт | 16748 | 14815.54 | 2
АРХ.М.Р3.ЦП.015.ИЭК | Металлорукав | Металлорукав Р3-ЦП-15 (50м) ИЭК | Герметичный металлорукав для защиты кабеля. IP 65. Внутренний диаметр: 13.9 мм. Наружний диаметр: 20.6 мм. Масса 1метра: 0.269 кг. Уплотнение: ПВХ. Упаковка: 50 м. | м | 52.7 | 44.57 | 50
ХХХ.ДКС.CM141000.Г.М1040 | Крепежный элемент | Крепежный элемент ДКС CM141000 Гайка для подвешивания профиля М10х40 | Гайка для подвешивания профиля М10х40 уп=100шт | шт | 38.63 | 30.57 | 25
СЛН.PHL.R.075W.E27.230V.NR80.025D.001CT.030.401178 | Лампа накаливания | Лампа накаливания PHL Refl 75W E27 230V NR80 25D 1CT/30 401178 | накаливания/GLS лампа. Лампа зеркальная уп. 30шт | шт | 71.32 | 65.38 | 15
ТТХ.ОСМ1.000.1.380.029.029 | Трансформатор | Трансформатор ОСМ1-0.1 380/29/29 | IP00, 85х86х90мм, 1.8кг | шт | 1208.25 | 1089.51 | 2
НОК.О.155.N.001.К | Инструмент | Инструмент Отвертка 155 N-1 с Крест. шлиц. |  | шт | 14.18 | 12.76 | 2
ИРС.Р.IP67.125А.003Р.РЕ.380В.TDM | Розетка; скрытой проводки | Розетка скрытой установки IP67 125А 3Р+РЕ 380В TDM | Розетка скрытой установки, IP67, 3P+PE, 380В | шт | 2881.36 | 2483.93 | 2
С9О.ОНЛАЙТ.071.658.OFL.030.006K.BL.IP65.LED | Прожектор светодиодный | Прожектор светодиодный Светильник ОНЛАЙТ 71 658 OFL-30-6K-BL-IP65-LED | прожектор 30Вт, гарантия 2 года | шт | 441.24 | 373.22 | 5
РЩК.К.ВРУ.001.2000.0630.450.IP54.С.СИ.ЭЛ | щит; корпус; | щит Корпус ВРУ-1 2000х630х450 IP54 С СИ-ЭЛ | Однодверный, с комплектом боковых панелей. В комплект поставки входят: боковые панели - 2шт., замки - 3 шт., набор монтажных панелей соответствует стандартной комплектации ВРУ-1 IP-31. RAL 7035 | шт | 13978.67 | 12365.75 | 2
ЗХХ.В.ПВД.005.200А | Прочая продукция | Прочая продукция Вст.плавк.ПВД-5-200А | Предназнач. для защиты от токов корот.замыкания и токов перегрузки оборуд-я и эл.сетей с номин. напряж-ем до 380В, частотой 50 и 60Гц, а также для защиты проводов от недопустим.перегрузок. Масса=0.17кг. | шт | 582.57 | 515.35 | 3
ЗА4.ВМ.063.004.008А.NB | Автомат 4-пол. | Автомат 4-пол. OptiDin ВМ63-4NB8-УХЛ3 | Мод. авт. выкл., с э/м и тепловым расцепителем, для нечастых операт. ВО - до 30раз в сутки, на DIN-рейку 35мм xtnsht[пол., номин. напр.400В 50Гц, ПКС-6кА. Износост.-10000циклов. IP20. От -60 до +40. Габ: 84х71.2х70мм. Масса - 0.49кг УХЛ3. | шт | 743.6 | 687.27 | 3
АКК.L.30251.DLPL.У.03212.005 | Короб, комплектующие | Короб, комплектующие Legrand 30251 DLPL Уг.внутр/внеш.к-к 32х12.5 | DLPLУг.внутр/внеш.к-к 32х12.5 УП=10шт | шт | 96.1 | 88.71 | 10
СЛК.NE.003U.020W.833.E27 | Лампа люминесц.компактная | Лампа люминесц.компактная NE 3U 20W 833 E27 (7/68) | Комп.люм.энергосберег.лампа.Тип лампы 3U. Е27., размеры:166х76х60мм, d=12мм, световой поток=1100лм. Цвет температура 833-теплый белый.свет(адм. здания, рестораны, отели, супермаркеты, уч.завед-я, больницы, квартиры). кол-во в упаковке 50шт. | шт | 87.81 | 81.06 | 2
ИКО.ДКС.59366.К.196152070.IP40 | Коробка; ответвительная | Коробка ДКС 59366 Кор-ка ответвит. прямоуг, 196х152х70, IP40 | Коробка ответвительная прямоуг. для твердых стен, IP40, 196х152х70мм | шт | 257.05 | 203.44 | 5
ХХХ.ДКС.CM401040.З.M10 | Крепежный элемент | Крепежный элемент ДКС CM401040 Забивной анкер M10 | Забивной анкер М10 уп=70шт | шт | 25.32 | 20.03 | 60
ВВМ.672541.ETIKA.Р.001.З | выкл.; комплектующие; | выкл. 672541 ETIKA Рамка 1п Зел.папоротник | Рамка 1п Зел.папоротник ETIKA | шт | 46.38 | 42.81 | 20
ИКК.C3A4.Б | Коробка; комплектующие | Коробка C3A2 v1 Крышка подроз-ка Бел. | Крышка подрозетника белая, пластик АБС. Упаковка 70шт. | шт | 3.38 | 3.18 | 50
КСБ.ААБЛ.010.003.095 | Кабель силовой бронированный | Кабель силовой бронированный ААБЛ-10 3х 95 | Масса кабеля 3306кг/км;макс.сопротивление жилы при t=20C равно 0.320 Ом/км; допус. токовые нагрузки в земле 192А, в воздухе 194А; толщ.изоляции жила-жила=5.50мм,жила оболочка=4.0мм, толщ.алюм. оболочки=1.50мм; наружный D=46.2мм. | м | 796.18 | 717.94 | 100
ЪХХ.ГД.Р | Услуги | Геодезические работы |  | . | 1 | 1 | 1
РПВ.ЩО70.001.030 | панель; вводн.; | панель ЩО70-1-30 | Рубильник РС-6 630А, предохрагитель ППН-39-630А, 3 амперметра Э8030 600/5, вольтметр Э8030 500В, 3 трансформатора тока ТТИ-60 600/5А. Корпус 2200х800х600мм. IP20 со стороны двери. Кабельный ввод. | шт | 41688.62 | 40425.33 | 2
ЗПХ.ПМ12.010150.024.В.001.НЭ | Пускатель | Пускатель ПМ12-010150 24 В 1з НЭ | IP20;габ.разм.56х40х73;нереверсивный;без реле;3 полюса; крепление на дин-рейку, монтажную плату; напряж.кат. 24В. | шт | 304.56 | 271.93 | 5
ВРО.V.774161 | Диммер | Диммер Valena (светорегулятор, сл.кость) 774161 | Управление поворотом рукоятки, 230В. Для ламп накаливания и галогенных 40-400Вт, для низковольтных ламп с ферромагн. трансформатором 40-400Ва | шт | 1954.4 | 1804.06 | 2
РШМ.ЩМП.001.001.IP54.TDM | Шкаф пустой с монтаж. панел. | Шкаф пустой с монтаж. панел. ЩМП-1-1 IP54 (395х310х150) TDM | IP54. Покрытие корпуса # текстурированный полиэстеровый порошок. Щит имеет оцинк. монтаж. панель для разм. различного эл.оборуд-я. дополнительно комплектуются кронштейнами-навесками для монтажа на стену.Для ввода кабеля, снизу предусмотр. отверстия( | шт | 2447.75 | 2179.75 | 2
ВВС.S.SDN0400521.IP44 | Выкл. освет.,скр.пров. | Выкл. освет.,скр.пров. Sedna SDN0400521 перекл. белый (1-кл.) IP44 | Серия SEDNA. Переключатель 1-клавишный белый, 10А, 250В. IP44 | шт | 559.38 | 483.46 | 3
ИРС.Э.TELC.001.Б | Розетка; скрытой проводки | Розетка Этюд TELC-001B Белая (телеф.) | Розетка телефонная RJ11. IP20. Цвет белый. | шт | 142.15 | 103.38 | 10
ВВМ.672555.ETIKA.Р.005.АЛМ | выкл.; комплектующие; | выкл. 672555 ETIKA Рамка 5постов АЛМ | Рамка 5постов АЛМ ETIKA | шт | 447.69 | 413.25 | 5
ИРК.C1K3.003.Б | Комплектующие; розетка | Комплектующие C1K3-003 мех-м. Беж. | Механизм розетки компьютерной RJ45, бежевый, двойная, быстрозажимные конт-ты, 5-я категория. | шт | 947.7 | 874.8 | 2
ВВМ.M.M.В.10330 | Выкл. комплектующие | Выкл. комплектующие Makel Mimoza (белая) Вставка одинар. синяя 10330 | Вставка одинарная для механизмов (розетки, выключатели) Makel Mimoza. Белый. | шт | 2.26 | 1.98 | 100
ИРО.Э.TVA.002D.С | Розетка; открытой проводки | Розетка Этюд TVA-002D (роз.телевиз.) Сосна | IP20, открытого исполнения, коннектор TV-0.7dB | шт | 299.68 | 217.95 | 5
ЗУ4.LEGRAND.DX.411205 | УЗО 4-пол. | УЗО 4-пол. LEGRAND DX (4P 16A 300мА) 411205 | Дифференциальный автоматический выключатель класса AC (4 пол.) номинальное напряжение 400В~макс.ток откл.10кА. Кривая отключения "С". Кол-во модулей=4 | шт | 5785.72 | 5340.66 | 2
ЗА3.ВА04.036.341810.250А | Автомат 3-пол. | Автомат 3-пол. ВА04-36-341810-250А-3000-690AC-НР220..240AC/220DC-УХЛ3-КЭАЗ | Авт. выкл., блочной конструкции, напряж. до 690В,50;60Гц, уст. по току 3000А, со вспомогат конт-ми 2р+2з+нез. расцепит, для нечастых оперативных ВО (до 3-х в час). Износост.-10000ВО. Габ. разм: 214,8х112,5х114,1мм. УХЛЗ | шт | 3953.9 | 3624.41 | 2
ЗАК.DEK.НД201.220В | Комплектующие для автомата | Комплектующие для автомата DEKraft НД201-220В (18026DEK) | Расцепитель независимый c доп. контактом 220В для ВА-101,ВА-103 | шт | 1134.92 | 924.75 | 2
ЗА1.DEK.ВА101.001P.003А.B.004.5А | Автомат 1-пол. | Автомат 1-пол. DEKraft ВА101-1P-003А-B 4.5кА (11003DEK) | Авт. выкл. 1Р 3А х-ка B ВА-101 4,5кА DEKraft | шт | 98.22 | 80.03 | 12
ТТТ.ТТИ.А.060.005А.005ВА.000.5 | Трансформатор тока | Трансформатор тока ТТИ-А 60/5А 5ВА кл/т 0.5 | Масса 200г, коэф. безоп-ти 920. Предназ. д/передачи сигнала измерит.приборам или устройствам защиты и управления; для защиты оборудования от повреждения. Выпускаются в корпусе из негорючей самозатухающей пластмассы с прозр. пломбир. крышкой. | шт | 650.6 | 550.26 | 5
КАГ.МГШВЭ.002.000.35 | Провод авиац.; гибкий | Провод авиац. МГШВЭ 2х 0.35 | Для подвижного и фиксир. внутри- и межприборного монтажа элек.устройств и выводных концов электроаппаратуры.Масса 29.4кг/км, макс.D=4.6мм. Конструкция: Жила-мед.луж.проволока;Изоляция-ПВХ пластикат;Экран-мед.луж. проволока. Срок службы-15лет. | м | 26.97 | 22.79 | 2
ЗПХ.ПМЛ.6113.220.160А | Пускатель | Пускатель ПМЛ 6113/220 160А | 160А.660В, IP54. оболочка, 1р+3з, нереверсивный, без реле , без кнопок, Масса 15кг, габариты: 500х300х220мм. Предназнач. для дистанц. пуска, остановки и реверсирования трехфазных асинхронных электродвигателей. | шт | 14885.87 | 13422.96 | 2
АЛХ.ДКС.FC5040INOX.П.050400.L3000 | Лоток | Лоток ДКС FC5040INOX Проволочный 50х400 L3000, inox | Проволочный лоток 50х400 L=3000, inox Уп=6м | м | 4457.34 | 3527.49 | 2
КСХ.ВВГ.004.035 | Кабель силовой | Кабель силовой ВВГ 4х 35 СКЗ | Номин. наруж. диаметр=25.5мм. Расчетная масса = 1607кг/км. Изоляция и оболочка кабеля из поливинилхлоридного пластиката. Медная токопроводящая жила. Рабочее напряжение ~660В. Длительно допустимая Т=80 градусов. Для передачи и распределения электричес | м | 857.36 | 730.23 | 100
ПС1.CE101.R5.145 | Счетчик; 1-фазный | Счетчик CE101 R5 145 | 1-тарифный; кл.т-1; ном.напряжение-230В, 50Гц, базовый (макс) ток (А) -5(60); стартовый ток (мА)-10;20; тип ОУ-ЖКИ (электронный); диапазон рабочих температур- от -30 до +70. Уст. на DIN-рейку; габ.разм (мм) В-110, Ш-89, Г-72,5 | шт | 938.25 | 866.29 | 3
РШН.ДКС.R5ST0542.К.ST.М.П.500400200 | Шкаф пустой навесной | Шкаф пустой навесной ДКС R5ST0542 Корпус сварной ST с М/П 500х400х200мм | Корпус сварной навесной серии ST с М/П размер: 500 x 400 x 200 мм (В х Ш х Г) | шт | 4849.17 | 3837.57 | 2
АХХ.ДКС.37244.К.TS.200.080 | Прочая продукция | Прочая продукция ДКС 37244 Крышка-ответвитель TS 200/80 | Аксессуар для лотков ДКС. Крышка-ответвитель TS 200/80 уп=1шт. | шт | 2335.14 | 1848.01 | 2
ИРС.ABB.C.Б.К+TF.002 | Розетка; скрытой проводки | Розетка ABB Cosmo бел. комп. +TF 2-ая (RJ45 cat 6 +RJ 11) | Серия Cosmo механизм розетки компьютерная + телефон цвет белый | шт | 556.06 | 513.29 | 6
АХХ.ДКС.FC11040.П.100400 | Прочая продукция | Прочая продукция ДКС FC11040 Перехдник 100х400 пров.лотка на листовой | Аксессуар для монтажа лотков ДКС. Переходник 100х400 провол. лотка на листовой уп=1шт. | шт | 1063.83 | 841.91 | 2
ЗПХ.ПМ.12180160.380В.180А | Пускатель | Пускатель ПМ 12180160/380В 180А У3 В | Контактор, нереверс., без реле, с кн. "Пуск" и "Стоп", IP40, до 660В 50 и 60Гц, 2з+2р, масса-8.5кг, габ. мм: гл-227; ш-264; в-495. Для дистанционного пуска, остановки и реверсирования 3-х фазных асинхронных эл.двигателей с короткозамкнутым ротором. | шт | 11394.3 | 10079.57 | 2
ЗОХ.РЛКВ.010.IV.400.УХЛ1 | разъединитель; | разъединитель РЛКВ-10.IV/400 УХЛ1 с приводом и КМЧ | 10кВ, ном.ток 400А;Для вертикальной установки. Без зазем.ножа. IV-степень загрязнения, УХЛ-1 категория размещения, рама повыш. жесткости. Упр.производ. приводом ПР-03-7 УХЛ1 с верт.движением рукояток, рабочем сост.рукоятки упр-я находятся под кожухом | компл | 39150 | 35302.54 | 2
ЗД0.АВДТ.063.C40.100А.TDM | Автомат дифференц. | Автомат дифференц. АВДТ 63 C40 100мА TDM | Авт. выкл. дифференц. тока. Номин ток=40А, номин. откл. дифф.ток=100мА. | шт | 868.23 | 756.6 | 2
ХХХ.М.УП.003 | Прочая продукция | Прочая продукция Металлоконструкция для УП-03 | НЕ ДЛЯ ПРОДАЖИ!!! | шт | 1 | 0.9 | 2
ИМШ.К.D.025.32.С | Муфта; соед. для кор.и шкафов | Муфта Сальник d= 25мм (Dотв.бокса 32мм) серый | IP54 Для ввода проводов и кабелей в электрощит. оборуд-е с целью защиты проводников от мех.повреждения. | шт | 8.65 | 7.32 | 200
ЗА1.OD.ВМ63.001L02.УХЛ3 | Автомат 1-пол. | Автомат 1-пол. OptiDin ВМ63-1L2-УХЛ3 | Модульный авт. выкл. на DIN-рейку. Режим эксплуатации продолжительный. Ном. ток-2А. Ном. напр.230/400В, частота 50Гц. Хар-ка откл.- L. Коммутац. износост.-1500циклов. IP20. От -60 до +40. Габ: 84х18х71,5мм. Масса - 0.125кг. | шт | 644.38 | 595.56 | 3
С9Р.ARCTIC.LED.1500.1070000020 | Светильник LED накладной | Светильник LED накладной ARCTIC.OPL ECO 1500 5000К 1088000060 | IP65. Масса=5.4кг. Габ.размеры: 158х1577х1230мм. Цвет.температура-5000К. Индекс цветопередачи-80. КорпусSMC-полиэстер, усиленный стекловолокном. | шт | 6566.67 | 5999.18 | 2
ЗО1.OD.ВМ63.OT.001D06.УХЛ3 | ограничитель тока; 1-полюсный; | ограничитель тока OptiDin ВМ63-OT-1D6-УХЛ3 | Модульный на DIN-рейку. Для защиты при перегрузках, к.з. Реж. экспл.- продолж-ный. Ном. ток-6А. Ном. напр.230/400В, 50Гц. Защ. хар-ка - D. Icn-6kA Комм. изн.-10000ц. IP20. -60 +40 ?C. Габ:81.7х18х70мм. m-0.125кг. | шт | 248.59 | 229.76 | 5
ААС.З.ЗАС.00416.050.14400.ИЭК | Фиксирующий зажим | Фиксирующий зажим анкерный ЗАС 4х16-50/14400 (HEL-5506) ИЭК | Зажим анкерный для СИП. Масса=0.800кг. Для закрепления самонесущ.изолир.проводов на крюках и кронштейнах. | шт | 475.48 | 402.15 | 3
ВВС.П.С16.057.С | Выкл. освет.,скр.пров. | Выкл. освет.,скр.пров. Прима S16-057-SI "WESSEN" | Выключатель скрытой установки одноклавишный. IP20. Номин. ток - 6А. Цвет слоновая кость. | шт | 61.84 | 44.97 | 20
ЗВХ.ПРС.010.001А | Предохранитель | Предохранитель ПРС-10 1А | Масса=0.14-0.16кг. для защиты от коротких замыканий пром. установок и сетей с номин. напряж-ем 380В перем. тока частотой 50/60Гц, а также для защиты проводов от недопустимых перегрузок. | компл | 219.36 | 194.05 | 5
РШМ.ЩМП.006.000.IP54.TDM | Шкаф пустой с монтаж. панел. | Шкаф пустой с монтаж. панел. ЩМП-6-0 IP54 (1200х750х300) TDM | IP54. Покрытие корпуса # текстурированный полиэстеровый порошок. Щит имеет оцинк. монтаж. панель для разм. различного эл.оборуд-я. дополнительно комплектуются кронштейнами-навесками для монтажа на стену.Для ввода кабеля, снизу предусмотр. отверстия( | шт | 9633.48 | 8578.72 | 2
АХХ.ДКС.36566.О.Т.DDT.200.100 | Прочая продукция | Прочая продукция ДКС 36566 Ответвитель-крышка Т-обр переходник DDT 200/100 | Аксессуар для лотков ДКС. Ответвитель-крышка Т-обр - переходник DDT 200/100 (отв H=50) уп=1шт. | шт | 2515.24 | 1990.53 | 2
ЗВХ.ПТ.001.2.010.020.031.5.У3.К | Предохранитель | Предохранитель ПТ 1.2-10-20-31.5 У3 К | Uном.=10кВ, Iном=20А, Iном.откл.=31,5кА диаметр=68мм,дл.=450мм,m=3кг | шт | 756.11 | 720.37 | 3
ВВР.ВР.032.37В31250.400А | Рубильник выкл. | Рубильник выкл. ВР32-37-В31250-400А-УХЛ3-КЭАЗ | IP32 со стороны привода, трехполюсный выключатель на 400А, съемная боковая смещенная рукоятка, без вспомогательных контактов. Габарит.размеры: А=200мм, А1=50мм,А2=50мм, В=178мм, В1=244мм, L1=240мм, L=212мм, в=99.5мм, в1=26мм, в2=13мм. | шт | 1452.11 | 1331.1 | 3
РЯУ.Я5110.3474 | Ящик; управления | Ящик Я5110 3474 | для управл.эл-двигателями, однофидерный, нереверсивный, с авт.выкл., кнопками и лампой, ном.ток 25А, ном.ток автоматич. выключателя 31.5А, номинальное напряж. силовой цепи ~380В, цепи управления ~220В, габаритные размеры 600х400х250мм | шт | 7471.15 | 6973.07 | 2
С9Л.PLED.ECO.JCDR.005W.4000K.400L.GU5.003.230V.050H.J.1037107A | Лампа светодиодная (LED) | Лампа светодиодная (LED) PLED- ECO-JCDR 5W 4000K 400Lm GU5.3 230V/50Hz Jazzway 1037107A | светодиоды Epistar (Тайвань). Индекс цветопередачи: Ra >75. Входное напряжение/частота: 230 В/ 50Гц. Угол излучения: 120° .Срок службы, часов: 25000. Материал корпуса: пластик. Температура эксплуатации: #20...+40. Гарантийный срок 2года. Уп.10шт. | шт | 51.62 | 44.22 | 20
ИУС.SPG.B.015.WHITE | удлинитель; сетевой фильтр; | удлинитель SPG-B-15-WHITE (дл.шн.5м на 5ев.роз.) | Сетевой фильтр P_Cube B предназначен для защиты компьютерной, домашней и офисной электротехники. Длина шнура 5м на 5 евророзеток. Белый | шт | 475.5 | 402.71 | 5
ИКР.КМ41272.240195090.IP55.RAL7035 | Коробка распаечная | Коробка распаечная КМ41272 расп. для о/п 240х195х90мм, IP55 RAL7035 | Коробка распаечная для наружного монтажа. IP 44. Материал - полистирол. Цвет - серый. В комплекте 5 кабельных вводов. Рабочая температура: -25 - +40 градусов | шт | 256.56 | 216.99 | 6
ЗА4.ABB.SH204.C.032 | Автомат 4-пол. | Автомат 4-пол. ABB SH204 C 32 | Четырёх полюсный, 32 А AC 230В~, ток откл.6кА, срабатывание электромагнитной защиты между 5 и 10-кратным значением ном. тока, установка на DIN-рейку. | шт | 1941.16 | 1682.34 | 2
ВКК.DEK.ДК22.001 | Кнопка комплектующие | Кнопка комплектующие DEKraft ДК22-01 (25101DEK) | Контакт дополнительный 1НЗ для устр. упр. и сигн. ВК-22, ВК-30, ПЕ-22, ПЕ-30 | шт | 35.21 | 28.69 | 5
ИБЗ.ЗНИ.0062.TDM | Блок зажимов | Блок зажимов ЗНИ-6мм2 (JXB50А) серый TDM | Зажим наборный. Уст-ся на DIN-рейку в распред. щите и служит для безопасного и компактного подкл-я защитного проводника. | шт | 14.93 | 12.83 | 80
ТТХ.ОСМ.000.16.220.082.082 | Трансформатор | Трансформатор ОСМ-0.16 220/82/82 | понижающий трансформатор общего назначения, 115х90х120мм, 2.1кг | шт | 1974.21 | 1791.44 | 2
КСГ.КГТП.003.010.006.К | Кабель силовой гибкий | Кабель силовой гибкий КГТП 3х 10+ 6 Конкорд | Dн=22 мм,P=0,8 кГ/м.Кабель гибкий с медными изолированными скрученными жилами. Рабочее напряжение ~660В. Допустимая Т=75 градусов. Для присоединения передвижных механизмов к электрическим сетям. Радиус изгиба не менее 8 диаметров. | м | 260.42 | 234.38 | 100
КАГ.МГШВЭ.003.000.75 | Провод авиац.; гибкий | Провод авиац. МГШВЭ 3х 0.75 | Для подвижного и фиксир. внутри- и межприборного монтажа элек.устройств и выводных концов электроаппаратуры.Масса 59.1кг/км, макс.D=6.8мм. Конструкция: Жила-мед.луж.проволока;Изоляция-ПВХ пластикат;Экран-мед.луж. проволока. Срок службы-15лет. | м | 46.49 | 32.06 | 1
ЗРВ.PCG.417 | реле; времени; | реле PCG-417 (программируемое) | Реле времени "звезда-треугольник", для запуска электродвигателей, монтаж на DIN-рейке 35 мм 2х8А 230В IP20 | шт | 2244.16 | 2048.3 | 2
ЗКМ.DEK.МК103.016А.230В.004 | Контактор модульный | Контактор модульный DEKraft МК103-016А-230В-04 (18056DEK) | Модульный контактор 4НЗ 16А 230В МК-103 DEKraft | шт | 1232.88 | 1004.57 | 2
КТГ.РПШ.014.001.5 | Кабель телефонный и связи гибкий | Кабель телефонный и связи гибкий РПШ 14x 1.5 (380) Кольчугино | При U=380В масса=515кг, D=17.7мм, при U=660В масса=595кг, D=19.5мм. Предназначен для присоединения установок в эл.сетях частотой до 400Гц, а также для монтажа радиоаппаратуры. Рабочий температурный диапазон: от -40 до+60С и относительной влажности до | м | 293.53 | 265.37 | 100
РШК.Б.020.8.036.КСРМ | Комплектующие для шкафа | Комплектующие для шкафа Боковая панель 20.8-36, КСРМ (к-т 2 шт.) | Аксессуар к КСРМ. Закрывает бок. проемы КСРМ, обесп. электробезопасность и препятствуя проник-ю посторон. лиц внутрь щита. Место установки:с наруж. бок. сторон корпуса - на верт. стойки, при монтаже неск. корпусов в един. блок-на вертик. стойки с нар | компл | 9659.62 | 8169.83 | 2
КОХ.ППВ.002.001.5 | Провод уст.и освет. | Провод уст.и освет. ППВ 2x 1.5 | Uном. ~450В/-1000В, класс жилы 1, количество и диаметр проволок в жиле 1х1.37мм, толщина изоляции 0.7мм, наружний диаметр 2.8х6.5мм, вес 39.6кг/км | м | 11.79 | 9.96 | 2
МТТ.ТУТ.010.005 | трубка; термоусаживаемая; | трубка ТТУ 10/5 Черная 100 м/упак ИЭК | П/э термоусаживаемая трубка, эл. прочность не менее 30кВ/мм, толщина стенки после усадки -1мм, усаживается с 2 до 1мм, цвет: черная (имеет различные цвета под заказ). Внутр. диаметр 10мм. 100 м/рол | м | 12.96 | 10.96 | 50
ЗКМ.DEK.МК103.025А.230В.040 | Контактор модульный | Контактор модульный DEKraft МК103-025А-230В-40 (18067DEK) | Модульный контактор 4НО 25А 230В МК-103 DEKraft | шт | 1272.78 | 1037.08 | 2
АХХ.ДКС.37377INOX.У.CDV.090.500.080 | Прочая продукция | Прочая продукция ДКС 37377INOX Угол CDV 90 вертикальный внеш. 500/80 нерж. | Аксессуар для лотков ДКС. Угол CDV 90 вертикальный внеш. осн.500/80, нержавеющий уп=1шт. | шт | 11715.22 | 9271.3 | 2
АЗК.ДКС.NE1402.Н | Вбивающий инструмент для стержней заземления | Вбивающий инструмент для стержней заземления ДКС NE1402 Наконечник верт. заземлителя | Наконечник верт. заземлителя | шт | 466.56 | 369.23 | 10
АКК.L.10765.DLPО.050105 | Т-разветвитель (тройник) | Т-разветвитель (тройник) Legrand 10765 DLPОтвод угл. д/ 50х105 | DLPОтвод угл. д/ 50х105 | шт | 1206.5 | 1113.69 | 2
ХХХ.Б.М1050 | Крепежный элемент | Крепежный элемент Болт анкерный с гайкой М10х50 | Для крепл. тяжеловесных конструкций. Длина болта 50мм, вес 2.72кг. | шт | 11.47 | 9.7 | 80
АХХ.ДКС.36267.О.DL.400100 | Прочая продукция | Прочая продукция ДКС 36267 Ответвитель DL 400х100 | Аксессуар для лотков ДКС. Ответвитель DL 400х100 уп=1шт. | шт | 1556.63 | 1231.9 | 2
ВПХ.ПЕ.032.001 | Переключатель | Переключатель ПЕ 032 исп.1 (2з+2з) | переключатель на 3 положения: 2 замыкающих контакта в одном положении, 2 замыкающих контакта в другом положении, разомкнутые контакты в среднем положении | шт | 217.12 | 176.41 | 2
С9Л.N.094.340.NLL.T105.045.230.840.E40 | Лампа светодиодная (LED) | Лампа светодиодная (LED) Navigator 94 340 NLL-T105-45-230-840-E40(Professional) | 4000 Лм, форма лампы/колбы:Трубчатая, Длина: 250(мм) , Диаметр: 105 (мм), уп. 10шт | шт | 1158.3 | 1016.05 | 5
ВВМ.V.LIFE.Т.Р.002.754072 | выкл.; комплектующие; | выкл. Valena LIFE Терракота Рамка 2-пост 754072 | Valena LIFE.Рамка "Терракота".2-постовая универсальная | шт | 187.83 | 173.38 | 5
ИАХ.СИЗ.001.001.000.003.000.ИЭК | Соединитель-изолятор для провода | Соединитель-изолятор для провода СИЗ-1 1,0-3,0 желтый (100 шт) ИЭК | Соед. изолирующий зажим. Размеры: 3х8.5х14мм. Для эл.соед-я фиксации и изоляции пучка проводов в эл. цепях переменного и пост.тока напряж-ем до 450В. | шт | 1.27 | 1.07 | 300
ЗРХ.F.046.52.009.048.0040 | реле; | реле Finder 46.52.9.048.0040 (катушка 48В DC) | Миниатюрное реле 2 перекид.контакта/8А, с механич.индикатором + кнопкой проверки, применяется с розеткой 9702SPA | шт | 435.38 | 377.33 | 5
ААС.ГИФ.035.ИЭК | Гильза соединит. обжимная | Гильза соединит. обжимная ГИФ 35 (MJPT 35) ИЭК | UZA-23-D35 Гильза изолированная фазная. Сеч.СИП: левая часть 35мм2, правая часть 35мм2, Центр герметизир. кольца: левая часть-красный, правая часть-красный, Тип матрицы для опрессовки гильз Е173. Для мех. и эл. соед-я фазных проводов в системе СИП с | шт | 129.71 | 109.7 | 10
ЗАК.К.OM.E100.016.050А.УХЛ3.003 | Комплектующие для автомата | Комплектующие для автомата Комплект зажимов OptiMat E100-16..50А-УХЛ3-3шт | Дополнительные устройства для облегчения и безопасности монтажа. Для OptiMat E100. | шт | 721.79 | 667.11 | 3
С1А.БС.7103.002.006 | Светильник аварийный | Светильник аварийный BS-7103-1x11 SPUTNIK | ЛБО 43 "Спутник" IP65 корпус 10. Тип светильника- постоянный. Время работы в аварийном режиме 3часа. | шт | 5562.06 | 5266.04 | 2
ЗК3.LC1E95Q5 | Контактор 3-пол. | Контактор 3-пол. LC1E95Q5 (1НО+1НЗ 95А 400В АС3, 380В 50Гц) | Пускатель для управления электродвиг-ми по категории применения АС-3 на ток 95А. Присоединение кабелем с наконечниками или без наконечников. Стандарт. мощность трехфазного двигателя 50/60Гц по категории АС-3 - 45кВт. | шт | 4164.78 | 3609.48 | 2
С3В.R.080.Б.Н | Светильник накал.; встраиваемый | Светильник накал. KOMTEX NORMA 80 0 01 (R Бел.Неповор.) | Светильник точечный штампованный неповоротный, макс мощность 100W, ЛН R80 E27,диаметр 112 мм, высота 123 мм, вырезное отверстие 85 мм, IP20, 220-240V, белый. KOMTEX | шт | 57.56 | 51.89 | 2
ХХХ.Ш.M12 | Крепежный элемент | Крепежный элемент Шайба плоская M12 | Шайба плоская для соед-я лотков и аксессуаров между собой | шт | 2.26 | 1.91 | 150
СХХ.НПУ.3110.04.У | Пиктограмма для авар. свет-ка | Пиктограмма для авар. свет-ка NPU-3110.04: Указатель "Exit" | Пиктограмма. "EXIT". размер: 310х100мм. для светильников серии Контур, Бриз, Универсал, Универсал СД.Заменяет НПУ-3010; НПУ-3210 и НПУ-3011 | шт | 68.31 | 64.67 | 2
РШК.SAREL.63194 | Комплектующие для шкафа | Комплектующие для шкафа NSYEC641 2-х мод.плата каб.ввода SF 600х400 | Двухмодульная плата кабельного ввода для шкафа SAREL серии Spacial 6000 ...х600х400мм. | шт | 2673.95 | 2277.81 | 2
ЗУ2.УЗО.ВАД2.С50.002.030.И | УЗО 2-пол. | УЗО 2-пол. УЗО-ВАД2-С50-2-30 исп И | Однофазное; номин.ток - 50А; номин.отключ.дифференциальный ток - 30А; габаритные размеры - 107х54х80мм; масса - 0,38кг. | шт | 1181.25 | 1070.13 | 2
ТТХ.ОСМ.000.4.380.005.036 | Трансформатор | Трансформатор ОСМ-0.4 380/5-36 | понижающий трансформатор общего назначения, 130х95х130мм, 3.L | шт | 3119.47 | 2853.52 | 2
АКП.К.04060.00711. | Короб; пластиковый | Короб Кабель канал перф. 40х60 7х11 "ИМПАКТ" | Кабель канал перфорированный 40х60 перф. 7х11 "ИМПАКТ" | м | 255.01 | 215.68 | 12
КСХ.ВВГНГ.LS.004.004.ККЗ | Кабель силовой | Кабель силовой ВВГНГ(А) - LS 4х 4 ККЗ | Бухта 100м. LS-низкое дымо- и газовыд-е. Рабочее ~U=660В. Мед. жила. Материал изоляции и оболочки-ПВХ, пониженной жароопасности. Использ. для передачи и распределения эл.энергии в стационарных условиях (в т.ч. для АЭС). | м | 124.88 | 106.38 | 100
ЗА1.DEK.ВА103.001P.040А.B.006А | Автомат 1-пол. | Автомат 1-пол. DEKraft ВА103-1P-040А-B 6кА (12014DEK) | Авт. выкл. 1Р 40А х-ка B ВА-103 6кА DEKraft | шт | 138.19 | 112.6 | 12
КСХ.ВВГНГ.004.006.000.66.К | Кабель силовой | Кабель силовой ВВГНГ(А) 4х 6 ок (N)-0.66 Кабэкс | Медная жила. Материал изоляции и оболочки-ПВХ, не распространяющий горение. Использ. для передачи и распределения эл.энергии в стационарных условиях (в т.ч. для АЭС). Допустимая T=80 град. | м | 160 | 144 | 100
ЗА3.ВА04.036.341810.160А | Автомат 3-пол. | Автомат 3-пол. ВА04-36-341810-160А-2000-690AC-НР220..240AC/220DC-УХЛ3-КЭАЗ | Авт. выкл., блочной конструкции, напряж. до 690В,50;60Гц, уст. по току 2000А, со вспомогат конт-ми 2р+2з+нез. расцепит, для нечастых оперативных ВО (до 3-х в час). Износост.-10000ВО. Габ. разм: 214,8х112,5х114,1мм. УХЛЗ | шт | 3615.9 | 3314.58 | 2
ЗВХ.ПТ.001.2.006.031.5А.031.5 | Предохранитель | Предохранитель ПТ 1.2-6/31.5А-31.5 У3 Идрица | ИДРИЦА, ПО СОГЛАСОВАНИЮ С ОТВЕТСТВЕННЫМ СНАБЖЕНЦЕМ. 6кВ, номинальный ток 31,5А, номинальный ток отключения 31.5кА, длина 364мм, | шт | 656.55 | 606.05 | 2
АХХ.ДКС.36025INOX.У.CPO.090.30080 | Угол (поворот) | Угол (поворот) ДКС 36025INOX CPO 90 горизонтальный 300х80, нержавеющ. | Аксессуар для лотков ДКС. Угол CPO 90 горизонтальный 90° 300х80, нержавеющий уп=1шт. | шт | 5246.57 | 4152.08 | 2
ЗРП.PK.003P.U.024В | реле; промежуточное; | реле PK-3P/Un 24В | Реле промежуточное, монтаж на DIN-рейке 35 мм 3х8А IP20 | шт | 903.35 | 824.51 | 2
АЛХ.ДКС.35022INOX.Л.10050.L3000 | Лоток | Лоток ДКС 35022INOX 100х50 L3000 , нержавеющий | Лоток неперфорированный 100х50 L 3000. , нержавеющий. Уп=6м | м | 1943.14 | 1537.78 | 2
ЗКМ.ABB.ESB.020.020.012B.AC | Контактор модульный | Контактор модульный ABB ESB-20-20 (20А AC1) 12B AC | Модульный контактор, 20 А, 12В AC, 2 Н.О. уп.10 шт. | шт | 1850.73 | 1603.97 | 2
ЗА3.ИЭК.ВА.047.100.040A.D | Автомат 3-пол. | Автомат 3-пол. ИЭК ВА 47-100 40A D (3P) | IP20. Откл. способность при двигательной нагрузке = 20кА, диапазон раб. температур от -40 до +50С. Масса одного полюса не более 0.156кг. Монтаж на 35мм. монтажную DIN-рейку. Срок службы не менее 15 лет. | шт | 1458.31 | 1233.39 | 2
С9С.ДВО23.013.001.DLM.002.840 | светильник; светодиод.; встраи | светильник ДВО23-13-001 DLM 2 840 | IP20, 145х61, LED модуль, 13 Вт, 1100 лм, 85 лм/Вт, Ra=80, Тц=4000К, PF=0,90 | шт | 1272.27 | 1014.26 | 5
ТТХ.ОСМ1.000.16.220.005.022.110.012 | Трансформатор | Трансформатор ОСМ1-0.16 220/5-22-110/12 | IP00, 105х90х107мм, 2.7кг | шт | 1714.5 | 1546.01 | 2
ИРС.V.ALLURE.СЛК.Р.002К.З.753824 | Розетка; скрытой проводки | Розетка Valena ALLURE СЛК Роз 2К+З с/шт,винт. 753824 | Valena ALLURE.Силовая розетка 2К+З 16А 250В с лицевой панелью.Винтовые зажимы.Слоновая кость | шт | 209.63 | 193.5 | 10
АМК.004ПКВНБ.016.025 | Муфта концевая | Муфта концевая 4ПКВНтпБ-10/25 без наконеч. | Для каб. с пластмассовой изоляцией бронированных металл.лентами, внутр. или наруж. установки на напряж-е до 1кВ | компл | 1658.38 | 1495.4 | 3
ОС1.С.B.000.005.ВА.IEK | Стабилизатор напряжения | Стабилизатор напряжения серии Boiler 0,5 кВА IEK | Диапазон входных напр. - от 110 до 280В, реакция на изменение напряжения в сети - 20мс, имеется возможность креп-я на стене, оснащен фун-ей защитного откл. при перегрузке, гарантия 3 года | шт | 2999.28 | 2536.71 | 2
АХХ.М.МК2.004."4" | Маркировка кабельная | Маркировка кабельная Маркер МК2-4мм "4" | Маркер кабельный выполнен из эластич., негорючего поливинилхлорида. с отверстием для проводника. Для маркировки кабеля в распределительных счетах. Раб. температура -40 +85С. 500шт/ролл | компл | 87.08 | 73.73 | 10
ТТХ.ОСМ1.000.4.380.056.056 | Трансформатор | Трансформатор ОСМ1-0.4 380/56/56 | IP00, 135х106х140мм, 5.5кг | шт | 2943 | 2653.78 | 2
ВВМ.M.M.В.10311 | Выкл. комплектующие | Выкл. комплектующие Makel Mimoza (белая) Вставка одинар. золото 10311 | Вставка одинарная для механизмов (розетки, выключатели) Makel Mimoza. Белый. | шт | 14.56 | 12.76 | 50
ХХХ.С.СС.001.127V | Прочая продукция | Прочая продукция Сирена сигнальная СС-1 переменный ток 127V (Силумин) | В уп-ке 5шт. Оповещатель предназначен для подачи мощных звуковых сигналов в электрич. шкафах с оборудованием КИПиА на станках и. др. оборудовании. Сила звука не менее 85дБл. IP21. Масса 1,2кг. Клим. исп. УХЛ1. Габ. L-160(140), В-79мм. | шт | 518.49 | 478.61 | 5
АХХ.ДКС.36685INOX.У.CS.090.090.300.080 | Прочая продукция | Прочая продукция ДКС 36685INOX Угол CS 90 вертикальный внутр. 300/80, нержав. | Аксессуар для лотков ДКС. Угол CS 90 вертикальный внутр. 90° 300/80, нержавеющий уп=1шт. | шт | 5957.42 | 4714.64 | 2
ВВК.ВП.015К.021А.291.054.У2.003 | выключатель;концевой; | выключатель ВП 15К-21А-291-54 У2.3 (ЭТ) | рычаг с роликом, регулируемый по длине, полумгновенный, IP54, выключатель путевой (ЭТ) | шт | 550.2 | 486.72 | 4
ИРС.S.SDN3401247.TV.SAT | Розетка; скрытой проводки | Розетка Sedna SDN3401247 TV/SAT розет. проходная, беж. | Розетка TV/SAT, проходная, 8dB.Бежевый | шт | 626.91 | 541.83 | 3
АКК.ДКС.10163.PDA.N.120.Р.06060 | Короб, комплектующие | Короб, комплектующие ДКС 10163 PDA-N 120 Рамка-суппорт д/электроуст.изд. 60х60мм | PDA-N 120 Рамка-суппорт для электроустановочных изделий 60х60 мм Уп=20шт. | шт | 98.24 | 77.75 | 10
ЗРТ.Р.LRE487 | реле; тепловое; | реле LRE487 (259-414А) | Тепловое реле для защиты от перегрузки, обрыва фазы, от блок. ротора э/двигателя, монтаж на панель, применяется с контакторами LC1E300# и LC1E400# | шт | 5981.48 | 5183.95 | 2
С9О.ЭРА.LPR.050.6500К.М | Прожектор светодиодный | Прожектор светодиодный ЭРА LPR-50-6500К-М | 50Вт, 3500Lm, 235х285х57, IP65 | шт | 916.19 | 831.62 | 5
РШН.ЩУНС.0019.002.СЭ3.IP54.У1 | Шкаф пустой навесной | Шкаф пустой навесной ЩУНС-1х9-2-СЭ3 IP54 У1 | Корпус учета и распределения, навесной, с цельной дверкой, под электрон. 3ф.сч., до 9мод., с замком, с дин-рейками, фальш-панель, N и PE-шины, с направл. для счетчика, с задней стенкой, с окном , с уплотнением. Толщ.мет.-1мм.Габ (500х250х129мм) Масса | шт | 1396.94 | 1281.93 | 2
ЗРТ.LUCA1XBL | реле; тепловое; | реле LUCA1XBL ( блок управления 24V DC) | Стандартный блок управления с регулировкой теплового тока 0.35-1.4А , применяется с силовым блоком LUB12. Мощность двигателя макс.=0.25 кВт. | шт | 3519.69 | 2998.25 | 2
ВВС.G.GSL000469 | Выкл. освет.,скр.пров. | Выкл. освет.,скр.пров. Glossa GSL000469 (карточный титан) | карточный выключатель ( титан ). сх.6 | шт | 434.31 | 315.86 | 3
ЗК3.L.416329.К.CTX3.003P.400A.380V.450V.AC | Контактор 3-пол. | Контактор 3-пол. Legrand 416329 Конт.CTX3 3P 400A 380V-450V AC | 3-полюсный промышленный контактор со встроенными вспомогательными контактами | шт | 50081.9 | 46229.45 | 2
РШН.ABB.AT.061.E | Шкаф пустой навесной | Шкаф пустой навесной ABB AT 61 E (навесной 6 рядов х 12мод.) | Шкаф металлический навесной с дверью, пластронами и ДИН-рейками. Размер 974х324х140, расстояние между ДИН-рейками 125мм, защита IP43. Ток шкафа-125А. | шт | 16665.56 | 14196.59 | 2
ЗПК.003RH1911.001HA01 | Комплектующие; пускатель | Комплектующие 3RH1911-1HA01 (блок-конт.1нз) | Для контакторов 3RT10..., типоразмера S00.. | шт | 373.5 | 341.22 | 2
МИП.015.020.Ж | Изолента ПВХ | Изолента ПВХ 0.13х15 мм желтая 20 метров ИЭК | Изолента 0,13х15 мм желтая 20 метров ИЭК | шт | 30.22 | 25.56 | 20
КСГ.КГ.004.006 | Кабель силовой гибкий | Кабель силовой гибкий КГ 4х 6 Конкорд | Dн=18,4 мм, Р=0,590 кг/м.Кабель гибкий с медными изолированными скрученными жилами. Рабочее напряжение ~660В. Допустимая Т=75 градусов. Для присоединения передвижных механизмов к электрическим сетям. Радиус изгиба не менее 8 диаметров. | м | 114.68 | 107.03 | 2
КОХ.ПВ1.010.Ж.З | Провод уст.и освет. | Провод уст.и освет. ПВ1(ПуВ) 10 Желто-Зеленый СКЗ | наружний диаметр 6.4мм, вес 108кг/км . Uном. ~450В/-1000В, класс жилы 1, количество и диаметр проволок в жиле 1х3.55мм, толщина изоляции 1.0мм, Допустимый длительный ток - 80А. Стоек к воздействию: темп.окруж.среды -50 +70С, мех.ударов, линейного у | м | 59.37 | 50.57 | 100
ИРС.ЛЕТЕН.80232.Е | Розетка; скрытой проводки | Розетка ЛЕТЕН 80232 Евр.(1-местн.) | СНЯТ С ПРОИЗВОДСТВА!!! серия "Нептун" с заземляющим конт., 10/16А 250В/50Гц. | шт | 87.03 | 80 | 2
ЗА4.OD.ВМ63.004NZ05.УХЛ3 | Автомат 4-пол. | Автомат 4-пол. OptiDin ВМ63-4NZ5-УХЛ3 | Модульный авт. выкл. на DIN-рейку. Режим экспл-и продолж-й. Ном. ток-5А. Ном. напр.400В, част.50Гц. N-с одним незащищённым полюсом для коммутирования нейтрали. Хар-ка откл.-Z. Комм.изн.-1500ц. IP20. От -60до +40. Габ: 84х72х71,5мм. m-0.500кг. | шт | 3196.82 | 2954.64 | 2
АКХ.ДКС.00149RL.К.RL12.04080 | Короб | Короб ДКС 00149RL перфорированный, серый RL12 40x80 | Короб перфорированный, серый RL12 40x80. уп=32м | м | 299.53 | 237.04 | 7
СЛГ.J.078 | Лампа галогенная | Лампа галогенная J-78(150Вт) | Произ-во Китай. линейная, U 230В, цоколь R7s, средний срок службы 2000ч, длина 78мм, цвет желтый | шт | 28.05 | 24.93 | 2
ЗПХ.ПМ.12160150.110.160А | Пускатель | Пускатель ПМ 12160150/110В 160А УХЛ4 В | Контактор, нереверс., без реле, без кнопок, IP20, до 660В 50 и 60Гц, 2з+2р, масса-4.25кг, габ. мм: гл-162; ш-142; в-276. Для дистанционного пуска, остановки и реверсирования 3-х фазных асинхронных эл.двигателей с короткозамкнутым ротором | шт | 5632.86 | 4982.91 | 2
ПС3.М.230.АR.001.C.005.060А.380В | Счетчик; 3-фазный | Счетчик Меркурий 230 АR-01 C 5-60А/380В | 3-фазный, однотарифный, измерение активно-реактивной энергии, класс точности 1,0/2.0, диапазон температур -40+55, С-интерфейс CAN | шт | 2592 | 2292.92 | 2
С3Б.LUNA.060.010.001 | Светильник накал.; настенный | Светильник накал. КОМТЕХ LUNA 60 10 01 | Светильник накладной, круглый (НБП), максимальная мощность 100W, ЛН/КЛЛ/LED E27, IP54, 220-240V, белый. КОМТЕХ | шт | 238.42 | 176.61 | 1
ТКХ.КТП.ТВ.630.010 | Компл.трансф.подстанции | Компл.трансф.подстанции КТП-ТВ-630/10 киоск,туп.,возд. | Масса без трансформатора 1700 кг.Габаритные размеры: выс. 3200мм, шир. 2180мм, длина 2600мм. Предназначен для приема, передачи, преобразования и распределения электрической энергии.(без РВО и без РЛНД) | шт | 297454.4 | 275742.4 | 2
КСХ.ВВГНГ.LS.004.006.СКЗ | Кабель силовой | Кабель силовой ВВГНГ(А) - LS 4х 6 СКЗ | LS-низкое дымо- и газовыд-е. Рабочее ~U=660В. Мед. жила. Материал изоляции и оболочки-ПВХ, пониженной жароопасности. Использ. для передачи и распределения эл.энергии в стационарных условиях (в т.ч. для АЭС). | м | 154.81 | 131.85 | 100
КСХ.ВВГНГ.001.010.Ч | Кабель силовой | Кабель силовой ВВГНГ (А) 1х 10 Черный Алюр | Расч. масса=143кг/км, номин. наруж. диаметр=7.8мм.Рабочее ~U=660В. Медная жила. Материал изоляции(черная) и оболочки-ПВХ, не распространяющий горение. Использ. для передачи и распределения эл.энергии в стационарных условиях (в т.ч. для АЭС). Допустим | м | 69.18 | 61.2 | 100
ААС.CE.002 | Линейно-сцепная арматура | Линейно-сцепная арматура CE 2 (устройство защиты от дуги) - Нилед | Устройство защиты от дуги алюминиевой проволокой шунтом | шт | 635 | 511.06 | 4
ЗА3.GV2P06 | Автомат 3-пол. | Автомат 3-пол. GV2P06 (1-1.6А,отсечка 22.5А) | Поворотная рукоятка, предназначен для защиты электродвигателей 50/60 Гц мощностью 0.37кВт (400В) от перегрузки и короткого замыкания, доп. контакты: фронтального крепления - GVAE1 (перекидной), GVAE11 (1нз+1нр); бокового крепления - GVAN11 (1нз+1нр) | шт | 5019.01 | 4275.45 | 2
КСГ.КГТП.001.025.К | Кабель силовой гибкий | Кабель силовой гибкий КГТП 1х 25 Конкорд | Dн=13,5 мм,P=0,38 кГ/м. Кабель гибкий с медными изолированными скрученными жилами. Рабочее напряжение ~660В. Допустимая Т=75 градусов. Для присоединения передвижных механизмов к электрическим сетям. Радиус изгиба не менее 8 диаметров. | м | 169.66 | 152.69 | 100
СДХ.001И400ДРЛ71.001 | Дроссель | Дроссель 1И400ДРЛ71Н-001 УХЛ1 | Произ-во "СХТ" Кольчугин. ВНИМАНИЕ!!! СТАРОЕ НАЗВАНИЕ 1И400ДРЛ39-001 независ. УХЛ 1. 220В/50Гц.,Ток лампы: 3.25+-0.30А, потери мощности не более 23Вт, к-т мощности не менее 0.57, габаритные размеры 130х125х120мм. Масса не более 4.20кг. | шт | 1142.99 | 1055.07 | 5
РШР.КСРМ.020.М.001 | Шкаф распределительный | Шкаф распределительный КСРМ 20.х.х. Место 1 | Крупногабаритный сборно-разборный металлокорпус для сборки низковольт. компл. устройств. Габ. размер: 2000хХхХмм. тип покрытия - ЭПК/шагрень. Цвет краски-RAL7022. Сборн.-разборн. каркас из перфорир. профиля, к кот. креп. дверь, бок. панели, задняя ст | шт | 6809.79 | 5759.52 | 2
АША.АД31.006.080 | Шина алюминиевая; | Шина алюминиевая АД31 6х80мм | Плотность алюм.=2.71г/куб.см., вес 1 п/метра ~ 1.3 кг, длительно допустимая токовая нагрузка 1150А Длина хлыста 4м. | кг | 256.06 | 223.69 | 5
КСХ.ВВГ.FRLS.003.010.000.66.К | Кабель силовой | Кабель силовой ВВГнг(А)-FRLS 3х 10 ок(N, PE)- 0.66 Кабэкс | Кабель силовой огнестойкийс мед. жилами, с изол.и оболоч из поливинилхлоридных композиций пониженной пожароопасности. | м | 246.84 | 222.16 | 100
ЗУП.ATS22D47Q | Софтстартер | Софтстартер ATS22D47Q (22кВт 400В) | УСТР-ВО ПЛАВН ПУСКА ATS22 47A УПР 220В | шт | 27685.01 | 24490.59 | 2
ЗРТ.LR2K0306 | реле; тепловое; | реле LR2K0306 (0.80-1.2А) | реле защиты от перегрузки и перекоса фаз при питании электродвигателей, для применения с контакторами (пускателями) серии K | шт | 2491.24 | 2122.17 | 2
ААС.К.КМ20.200.145.046.ИЭК | Крюк винтовой | Крюк винтовой КМ20-200/145/46 (SOT21) ИЭК | Осущ-ют промежуточные и анкерные крепления на опорах и фасадах зданий. | шт | 297.71 | 218.32 | 3
АМК.004КВН.070.120.Б.Н | Муфта концевая | Муфта концевая 4КВНтп-70/120 Без Нак. | Производитель ПЗЭМИ. Муфта 1кВ. на основе термоусаживаемых изделий для 4-х-жильных кабелей с алюминиевыми жилами | компл | 2133.6 | 1923.92 | 2
ВКХ.XB4.BA42 | Кнопка | Кнопка XB4-BA42 (кр., 1нз) | IP65, потайной толкатель, хромированный ободок, для щитового монтажа диаметром 22мм, модульная конструкция, возможность дополнения контактов (ZBE101, ZBE102) до 9 шт, возможность смены толкателя (ZB4...), Un=600В In=1.2A, Un=240В In=3A, Un=120В In=6A | шт | 383.81 | 328.98 | 5
ИРО.Э.PA16.005T.Т | Розетка; открытой проводки | Розетка Этюд PA16-005T (2-мест.) Темный бук | Двойная розетка 16 A - 250V~3680W max IP20. Цвет темный бук. Уп=16шт | шт | 249.78 | 181.66 | 5
АЛХ.ДКС.35115.Л.400100.L.2000 | Лоток | Лоток ДКС 35115 400х100 L 2000 | Лоток 500х100 L 2000. Уп=4м | м | 1305.08 | 1032.83 | 4
ЗРТ.LR2D1306 | реле; тепловое; | реле LR2D1306 (1-1.6А) | реле защиты электродвигателей для применения с контакторами (пускателями) серии D | шт | 923.48 | 803.77 | 2
С1А.СБА.1089В.040LED.ASD | Светильник аварийный | Светильник аварийный СБА 1089C 40LED ASD | 40LED 220-240В автоном. 840мин. IP20 L=547 мм b=90 мм h=65мм упаковка 6шт. корпус из полиамида рассеиватель из прозрачного поликарбоната свинцовый перезаряжаемый аккумулятор 6В 4А автоматическое аварийное включение способ установки: накладной наст | шт | 1642.43 | 1457.52 | 2
АКМ.L.10956.С.Р.006.М.D.К.065 | Короб; пластиковый | Короб Legrand 10956 Суппорт/Рамка 6 М Dlp Кр.65 | Суппорт/Рамка 6 М Dlp Кр.65 | шт | 278.29 | 256.88 | 10
АХХ.Р.Т.050.100 | Тройник (Т-разветвитель) | Тройник (Т-разветвитель) Разветвитель Т-образный 50х100 | Аксессуар к мет. лотку. Разветвитель Т-образный 50х100. Для организации Т-образного ответвления каб. трассы. Материал: сталь горячего цинкования. Вес=1,02кг. P=100мм, L=230мм, W=360мм, H=50мм. Толщина металла=0.8мм. | шт | 580.74 | 491.17 | 5
ИРС.G.GSL000385 | Розетка; скрытой проводки | Розетка Glossa GSL000385 (роз. RJ11+R45, алюминий) | Розетка двойная RJ11+RG45. Кат.5Е. Цвет алюминий | шт | 547.16 | 397.93 | 3
ТТХ.ОСМ1.000.063.380.056.056 | Трансформатор | Трансформатор ОСМ1-0.063 380/56/56 | IP00, 85х70х90мм, 1.24кг | шт | 945 | 852.13 | 2
ИРС.005TG1615 | Розетка; скрытой проводки | Розетка 5TG1615 (крышка для телевиз. розетки) | Cерия DELTA NATUR, цвет тёмный дуб. | шт | 936.75 | 815.32 | 2
АЛХ.ДКС.35107.Л.600100.L.3000 | Лоток | Лоток ДКС 35107 600х100 L 3000 | Лоток 600х100 L 3000. Уп=6м | м | 1507.12 | 1192.71 | 2
РШК.08096 | Комплектующие для шкафа | Комплектующие для шкафа 08096 (прозр. дверь PACK 6рядов) | Прозрачная металлическая дверца. Цвет белый (RAL9001). Габариты:555х1080х175мм. Применяется для комплектации шкафа 08006. | шт | 11144.99 | 9493.88 | 2
ЗА1.ЩИТ.001P.050А | Автомат 1-пол. | Автомат 1-пол. ЩИТ 1P 50А | Отключение по типу C, ширина корпуса 18мм. Номин. напряжение 220/380В, 50Гц, коммутац.износостойкость циклов не менее 10000, предельная коммутац.способность 6000А, сечения подключ. провода 1-25мм. | шт | 19.75 | 18.86 | 2
ИРК.L.78828.Р.002X10.MSC.N | Комплектующие; розетка | Комплектующие Legrand 78828 Рамка 2X10м гор MSC N | Рамка 2X10м гор MSC N Уп=10шт | шт | 1800.74 | 1662.22 | 2
ЗД4.ABB.DS204.AC.C63.000.03 | Автомат дифференц. 4-пол. | Автомат дифференц. 4-пол. ABB DS204 AC-C63/0.03 | IP20, U=400В/50Гц, номинальн. отключ. способность 6000А. Представл. собой автомат+электронное УЗО. Реализует защиту от КЗ, токов перегрузок и токов утечки. Номин. откл. дифференц. ток=30мА. | шт | 13906.08 | 11845.92 | 2
ОС1.ШТИЛЬ.R10000 | Стабилизатор напряжения | Стабилизатор напряжения ШТИЛЬ R10000 (10000ВА) (1-фаз.) | IP30. Мощность нагрузки 10000Ва, раб. диап. вход. напряж-й 160-260В, диапазон выход. напряж-й 220+-5%. КПД 96%, Габариты: 450х260х360мм. Масса=53кг. Режим работы неприрывный. Темпер. окруж. среды +10...+35С, относит. влажность 80%. | шт | 59313.6 | 53484.56 | 2
СЛК.L.004U.020W.842.E27 | Лампа люминесц.компактная | Лампа люминесц.компактная Linel 4U 20W 842 E27 (7/1565) | Компакт. люм. энергосберег. лампа, предназнач. для внутр. и наружного освещ-я. Мощность 20W/ Цоколь Е27. Свет. поток 1100лм. Длина 131мм. Диаметр 48мм. Энергосбережение 80%. класс энергоэф-ти 1А.Имеет встроенные предохранители, фильтр подавления поме | шт | 89.71 | 82.81 | 2
ЗА4.ВМ.063.004.016А.NB | Автомат 4-пол. | Автомат 4-пол. OptiDin ВМ63-4NB16-УХЛ3 | Мод. авт. выкл., с э/м и тепловым расцепителем, для нечастых операт. ВО - до 30раз в сутки, на DIN-рейку 35мм xtnsht[пол., номин. напр.400В 50Гц, ПКС-6кА. Износост.-10000циклов. IP20. От -60 до +40. Габ: 84х71.2х70мм. Масса - 0.49кг УХЛ3. | шт | 743.6 | 687.27 | 3
ИПС.ABB.ES.T3 | Полюсный расширитель/ фазовый распределитель | Полюсный расширитель/ фазовый распределитель ABB ES T3 (51494) выводы силовые | Выводы силовые для стационарного выключателя ES T3 (комплект из 3шт.) | шт | 1311.61 | 1117.3 | 3
С2В.OWS.R.418.595.1379000010 | светильник люмин.; встраив.; | светильник люмин. OWS/R 418/595/ 1379000010 | IP54. Масса=9.2кг. Размеры: 595х595мм. Цельномет. сварной корпусиз лист.стали, покрыт бел.порошковой краской.Опал.рассеиватель из ПММа в метал. рамке, уст. в корпус скрыт. пружинами.В подвесной потолок типа "Армстронг". | шт | 6480.43 | 5920.39 | 2
РЯУ.Я5411.3674 | Ящик; управления | Ящик Я5411 3674 | для управл.эл-двигателями, однофидерный, реверсивный, с авт.выкл., кнопками, лампами, переключателем, ном.ток 40А, ном.ток автоматич. выключателя 50А, ном.напряж. силовой цепи ~380В, цепи управления ~220В, габаритн.разм. 600х400х250мм | шт | 17426.38 | 16264.62 | 2
ЗПХ.ПМ.12160230.380.160А | Пускатель | Пускатель ПМ 12160230/380В 160А У2 В | Пускатель, нереверс., с реле, с кн. "Пуск", "Стоп" и сигн. лампа, IP54, до 660В 50 и 60Гц, 2з+2р, масса-9.4кг, габ. мм: гл-233; ш-264; в-516. Для дистанционного пуска, остановки и реверсирования 3-х фазных асинхронных эл.двигателей с короткозамкнутым | шт | 11841.02 | 10474.75 | 2
СДХ.OSRAM.QTP5.00180.220.240 | Дроссель | Дроссель OSRAM QTP5 1x80/220-240 | Эпра для люм.лампы Т5, 176-276V, L 360mm, b30mm, h21mm, L1.350mm | шт | 720.18 | 664.94 | 3
ВКХ.XB4.BS8445 | Кнопка | Кнопка XB4-BS8445 (кр.,1нр+1нз, гриб. с фикс.) | IP65, триггерного действия, с возвратом поворотом, грибовидный толкатель (D=40mm), хромированный ободок, для щитового монтажа диаметром 22мм, модульная конструкция, возможность дополнения контактов (ZBE101, ZBE102) до 4 шт, возможность смены толкател | шт | 1002.94 | 859.66 | 4
С2О.PE.TL.001.018 | Светильник люмин.; потолочный | Светильник люмин. TL (PE) ЛСП-456 1х18Вт ASD ТХ IP65 | под лампу T8 цоколь G13 ЭПРА корпус из полиамида рассеиватель из рифленого поликарбоната L=665мм d= 90мм y=90мм Кол-во в упаковке 10шт. | шт | 485.01 | 430.41 | 2
КСГ.КГТП.002.150.А | Кабель силовой гибкий | Кабель силовой гибкий КГТП 2х 150 Алюр | Кабель гибкий с медными изолированными скрученными жилами. Рабочее напряжение ~660В. Допустимая Т=75 градусов. Для присоединения передвижных механизмов к электрическим сетям. Радиус изгиба не менее 8 диаметров. | м | 2064.44 | 1858 | 100
РКХ.КСО.393.006.010В.630А.У3 | камера; | камера КСО-393 сх.06 10кВ 630А У3 | Камера сборная одностороннего обслуживания для РУ. ВНАп с ПКТ , ТТ (кол-во и ток по опросному листу), габ. HxBxL: 1900х800х(800)940мм, масса-180кг. | шт | 104784 | 99864.07 | 2
КСХ.ВВГ.LS.003.001.5.000.66.К | Кабель | Кабель ВВГнг(А)- LS 3х 1.5 ок(N, PE)-0.66 Кабэкс | LS-низкое дымо- и газовыд-е. силовой кабель с медной токопроводящей жилой, изоляция и оболочка из ПВХ композиции пониженной пожароопасности | м | 34.61 | 31.15 | 200
ЗА2.ВМ.063.002.005А.ND | Автомат 2-пол. | Автомат 2-пол. OptiDin ВМ63-2ND5-УХЛ3 | Упаковка 6шт=12полюсов. Мод. авт. выкл., с э/м и тепловым расцепителем, для нечастых операт. ВО - до 30раз в сутки, на DIN-рейку 35мм двухпол., номин. напр.230В 50Гц, ПКС-6кА. Износост.-10000циклов. IP20. От -60 до +40. Габ: 84х35,6х70мм. Масса - 0.2 | шт | 423.04 | 390.99 | 4
МТМ.М.IP65.BS32.ИЭК | трубка; муфта; | трубка Муфта труба-коробка IP65 BS32 ИЭК | Для уплот-я места ввода жест. глад. трубы внеш. диаметром 32мм в оболочку электротехнич. оборуд-я. Герметичность обеспеч-ся резин. прокладками как на месте ввода в оболоч., так и на месте контакта трубы с втулкой. Материал: ПВХ. Цвет: RAL 7035 | шт | 86.35 | 73.03 | 25
АНМ.ТМЛ.002.5.005.002.6.КВТ | Наконечник кабельный медный | Наконечник кабельный медный ТМЛ 2.5-(5)-2.6 (упак.100) КВТ | Наконечник медный, луж., под опресовку 2.5мм.кв. D отверстия под болт 5.3 D хвостовика 2.6 | шт | 4.47 | 3.87 | 200
ВБК.ПКЕ.222.001Н.У2.К | Блок кнопочный | Блок кнопочный ПКЕ-222/1Н У2 Красн. | IP54. 68х68х50мм. Ном. напряж=660V, 50Hz, номин. тепл.ток=10А. Коммутация электрических цепей перем.и пост. тока на подвижных и стационар установках. Красный | шт | 64.99 | 57.5 | 2
ЗПК.LA1DN10 | Комплектующие; пускатель | Комплектующие LA1DN10 (блок-конт.1нр) | дополнительный блок контактов для контакторов Telemecanique серии LC*D и LC*F | шт | 124.29 | 108.18 | 2
КЭХ.ПЭТ.155.0210 | Провод обмот. | Провод обмот. ПЭТ-155 0210 | Провод эмалированный лаком на основе модифицированногог полиэфира. Температурный индекс 155 градусов по С; Тепловой удар 175С; Термопластичность 250С. Провод обладает высокой механической и электрической прочностью и предназначены для обмоток электри | кг | 959.88 | 871.02 | 20
ЗД2.A9.A9N19665.DPN.N.VIGI.016A.C.030A | Автомат дифференц. 2-пол. | Автомат дифференц. 2-пол. Acti9 A9N19665 DPN N VIGI 16A C 30mA | IP20, U=230В/50Гц, ном.откл.способность 6000А. Представл. собой автомат+электр.УЗО. Реализует защиту от К3, токов перегрузок и токов утечки. Ном. ток 16А, ном откл. диф.ток=30мА. | шт | 4671.22 | 3875.38 | 2
ААС.MJPB.016 | Гильза соединит. обжимная | Гильза соединит. обжимная MJPB 16 (соединительный зажим) - Нилед | Соединительный зажим, используемый для соединения СИП на ответвлениях. Сечение провода-16кв.мм. Масса=20Г Уп=10шт. | шт | 126.54 | 101.84 | 10
С9Р.ДПО52.020.002.O.840 | светильник; светодиод.; наклад | светильник ДПО52-20-002 Optimus 840 | IP20, 533х104х64, корпус ПК, расс. прозрач. ПК, LED, 19 Вт, 2580 лм, 136 лм/Вт, Ra=80, CCT=4000K, PF=0,96 | шт | 2217.21 | 1767.57 | 5
АХХ.ДКС.36788.У.CD.090.090.600.050 | Угол (поворот) | Угол (поворот) ДКС 36788 CD 90 вертикальный внеш. 600/50 | Аксессуар для лотков ДКС. Угол CD 90 вертикальный внешний 90° 600/50 уп=1шт. | шт | 1848.26 | 1462.7 | 2
ААС.ГИФ.095.ИЭК | Гильза соединит. обжимная | Гильза соединит. обжимная ГИФ 95 (MJPT 95) ИЭК | UZA-23-D95 Гильза изолированная фазная. Сеч.СИП: левая часть 95мм2, правая часть 95мм2, Центр герметизир. кольца: левая часть-серый, правая часть-серый, Тип матрицы для опрессовки гильз Е173. Для мех. и эл. соед-я фазных проводов в системе СИП с несу | шт | 162.49 | 137.43 | 5
КСХ.ВВГ.П.LS.003.006.000.66.К | Кабель силовой | Кабель силовой ВВГ-Пнг(А) - LS 3х 6 ок(N, PE)-0.66 Кабэкс | LS-низкое дымо- и газовыд-е..Рабочее ~U=660В. Мед. жила. Материал изоляции и оболочки-ПВХ, пониженной жароопасности. Использ. для передачи и распределения эл.энергии в стационарных условиях (в т.ч. для АЭС). Допустимая T=80 град. | м | 116.94 | 105.25 | 100
ЗКХ.КТИ.65003.500А.400В.AC3 | Контактор | Контактор КТИ-65003 реверс 500А 400В/AC3 | Реверсивный. IP00, 400В,50Гц, номин. нагрузка 250кВт,макс. кратковрем. нагрузка(t<=1C)=4000А, электр. износостойкость 0.5 млн.ком.циклов, мощность рассеяния при ном токе 45Вт/полюс, повтор.кратковрем. режим 120 циклов оперир-я в час. Для упр-я двиг. | шт | 50425.9 | 42648.8 | 2
ВВМ.V.ALLURE.Т.Р.001П.754371 | выкл.; комплектующие; | выкл. Valena ALLURE Тиснение белое Рамка 1П 754371 | Valena ALLURE.Рамка "Тиснение белое".1-постовая универсальная | шт | 395.43 | 365.01 | 5
СПВ.П.Е14Н10П.009.УХЛ4.СР | Ламподержатель (патрон) | Ламподержатель (патрон) Патрон Е14Н10П-09 УХЛ4 миньон СР | Патрон карболитовый Е14 Уп=800шт | шт | 22.3 | 20.29 | 100
СЛГ.ЭРА.G9.JCD.025.230V.C | Лампа галогенная | Лампа галогенная ЭРА G9-JCD-25-230V-Cl (100/1000/30000) | Колба лампы в форме капсулы | шт | 37.64 | 34.17 | 50
СДХ.001И250ДНАТ46Н.003.УХЛ2.220В | Дроссель | Дроссель 1И250ДНАТ46Н-003 УХЛ2 220В | Масса=3,2кг, Габаритные размеры: 160х65х68мм, рабочий ток 3А, пусковой ток не более 5,25А, потери мощности не более 30Вт, к-т мощности не менее 0.42, макс.нормируемая температура обмотки в раб. режиме 130С, перегрев обмотки 80С. | шт | 756.6 | 687.94 | 6
ЗКВ.КВТ.001.014.002.005.160.У3.380В.002+002 | контактор; вакуумный; | контактор КВТ-1,14-2,5/160 У3, 380В, 2з+2р, нереверс., без реле (ЭТ) | Нереверсивный, 3-х полюсный, ном. рабочий ток 160А, ном. рабочее напряжение катушки управления 380В, доп. контакты 2з+2р, степень защиты IP00. Габ. Мм. Д-153,Ш-163,В-135. | шт | 9055.8 | 8010.9 | 2
АЛХ.ДКС.35061INOX.Л.Н.08080.L3000 | Лоток | Лоток ДКС 35061INOX Неперф 80х80 L3000, нержавеющий | Лоток 80х80 L 3000. нержавеющий Уп=6м | м | 1926.97 | 1524.98 | 2
ККХ.КВВГНГ.007.002.5 | Кабель контрольный | Кабель контрольный КВВГнг(А) 7х 2.5 Дмитров | расч.масса = 272кг/км, номин. наруж. диаметр =11.9мм, Uном 660В, изол.и оболочка из негорючего ПВХ пластиката, предн.для прокладки в помещениях, каналах, туннелях при отсутствии механич.воздействий. Бухта 1000м | м | 120.1 | 102.31 | 100
ЗКВ.КВТ.001.014.005.1000.У3.110В.004+004 | контактор; вакуумный; | контактор КВТ-1,14-5/1000 У3, 110В, 4з+4р, нереверс., без реле (ЭТ) | Нереверсивный, 3-х полюсный, ном. рабочий ток 1000А, ном. рабочее напряжение катушки управления 110В, доп. контакты 4з+4р, степень защиты IP00. Габ. Мм. Д-295,Ш-310,В-265. | шт | 51987 | 45988.5 | 2
КОГ.БПВЛ.050 | Провод уст.и освет.; гибкий | Провод уст.и освет. БПВЛ 50 | Для фиксир. монтажа эл. сети, в том числе авиационной техники. Масса 510кг/км, номинальный наруж.D=12.89мм, перем. U=250В, испытат.U=1500В, рабоч.температура от-60до+70C. Конструкция:Жила-медная проволока луж.оловом; Изоляция-ПВХ пластикат; Защит.пок | м | 547.55 | 502.47 | 100
ЗПХ.ПМЕ.211.024.025А.002.002 | Пускатель | Пускатель ПМЕ 211/24 25А 2з+2р | IP00,нереверсивный,откр.,б/реле, габаритные размеры: 93х89х116мм, установочные размеры:75+-0.5х75+-0.5мм, масса=1.07кг, 2з+2р доп. контактов | шт | 931.94 | 824.41 | 2
АИО.DEK.ИО101.030 | Шинодержатель | Шинодержатель DEKraft ИО101-30 (32101DEK) | Уп=20шт.Изолятор шинный опорный, H30xD26xM8 Uпр=8 кВ | шт | 32.2 | 26.24 | 20
АКП.025.001.016."ЭЛЕКОР" | Короб; пластиковый | Короб 25/1х16 "ЭЛЕКОР" | CKK10-025-016-1-K01 Материал пластичный, ударопрочный самозатухающий ПВХ, устойчив к воздействию ультрафиолета.Толщина стенки лотка не более 0,7-2,4мм. Диапазон раб. температур от -32 до +40С.Для наружной прокладки электрич., телеф, комп. сетей, для | м | 26.64 | 22.53 | 50
ЗПХ.ПМА.3100.127.040А.002.002 | Пускатель | Пускатель ПМА 3100/127 40А 2з+2р | IP00,380В,нереверсивный,б/реле,2зам. и 2разм.контакта, предельная мощность управляемого двигателя при напряжении (В/кВт): 220/11, 380/18.5, габаритные размеры: 93х89х116мм, установоч.размеры: 75+-0.5х75+-0.5мм. Масса=1.07кг. Можно комплектовать реле | шт | 1003.44 | 887.66 | 2
СЛП.P.ML.160W.E27 | Лампа ртутная прямого вкл | Лампа ртутная прямого вкл Philips ML 160W E27 (ДРВ) | Лампа смешанного света . E27. Упаковка - 24шт. Длина 168мм, диаметр 75мм. Световой поток лампы 3200lm. Индекс цветопередачи 65 Ra. Лампа состоит из газонаполненной стеклянной колбы с внутренним люминофорным покрытием. Высокий световой поток в сочетан | шт | 283.13 | 249.15 | 10
ИРХ.Р.ССИ.213.MAGNUM.016А.002Р.РЕ.220В.IP44.ИЭК | Розетка | Розетка ССИ-213 серии MAGNUM 16А 2Р+РЕ 220В IP44 ИЭК | Розетка переносная. Предназнач. для эксплуатации как внутри помещений, так и на открытом воздухе при темперетуре окруж.среды от -25 до +40С. Степень защиты IP44 | шт | 170.59 | 144.28 | 10
ЗПХ.ПМ.12025101.220.025А.001 | Пускатель | Пускатель ПМ 12025101/220 25А 1р | IP00,масса=0.49кг, габаритные размеры: 83х53х92мм, установочные размеры: 50+-0.2х40+-0.2мм, нереверсивный, открытый, б/реле,1размыкающий контакт | шт | 668.97 | 591.78 | 3
СЛР.ASD.ДРЛ.125В.Е27 | Лампа ртутная | Лампа ртутная ASD ДРЛ 125Вт Е27 | 220-240В 6000Лм Диаметр 75мм, L=175мм | шт | 89.26 | 76.5 | 2
ВПХ.DEK.ПЕ22.BL | Переключатель | Переключатель DEKraft ПЕ22-BL (25063DEK) | Двойная кнопка I-O PPBB D отверстия 22 мм Цвет:ЗЕЛЕНЫЙ-КРАСНЫЙ | шт | 169.25 | 137.91 | 10
ЗЧ3.ATV650C25N4F | Преобр.частоты 3-ф | Преобр.частоты 3-ф ATV650C25N4F (250kW 380/480V 50/60 Гц) | Предназначен для упр-я 3-х фазными асинхронными двигателями и специальными двигателями в промышленности и коммунальной сфере. Напряж. питания 380-480В, 50/60Гц, мощность двигателя 250 кВт, масса=420 кг.Встроен. фильтр ЭМС , напольная установка .IP54 | шт | 1001174.43 | 885654.3 | 2
ЗА2.ВА.047.060.002Р.032А.006.А.С.ИЭК | Автомат 2-пол. | Автомат 2-пол. ВА 47-60 2Р 32А 6 кА х-ка С ИЭК | авт. выкл. IP20, ном. откл. способность 6000А. Напряж. пост. тока 48В. Элек. износостойкость 6000 циклов. Мех. износостойк. 20000 циклов. Масса 1полюса не менее 0,2кг. Диапозон раб. темп. -40 +50 гр. по целс. | шт | 397.4 | 291.43 | 6
СЛН.OSRAM.A.CL.060 | Лампа накаливания | Лампа накаливания OSRAM CLAS A CL 60W 230V E27 10X10X1 NCE | Произ-во Германия. CLASSIC, Прозрачная лампа. упаковка 100шт, 60Вт, световой поток 720лм, диаметр 60мм, длина 105мм, патрон Е27. Применяется там. где к освещению не предъявляется особых требований. Излучает яркий и красивый свет. | шт | 27.82 | 25.09 | 100
ЗА1.ИЭК.ВА.047.029.050A.С | Автомат 1-пол. | Автомат 1-пол. ИЭК ВА 47-29 50A С (1P) | IP40, 220/380В, на DIN-рейку 35мм, с электромагнитным и тепловым расцепителями, коммутац.способность 4.5кА, макс.сечение провода 25 кв.мм, срабатывание эл-магн.расцепителя 5-10 Iном, 75х18х80мм | шт | 124.51 | 105.31 | 6
ЗПХ.ПМЛ.1230.220.000.38.000.65 | Пускатель | Пускатель ПМЛ 1230/220 0.38-0.65А | IP54,1з., нереверсивный, с тепловым реле,кнопки "Пуск"+"Стоп"+сигнальная лампа. | шт | 1441.88 | 1300.18 | 2
ЗА3.ВА.047.060.003Р.032А.006.А.D.ИЭК | Автомат 3-пол. | Автомат 3-пол. ВА 47-60 3Р 32А 6 кА х-ка D ИЭК | авт. выкл. IP20, ном. откл. способность 6000А. Напряж. пост. тока 48В. Элек. износостойкость 6000 циклов. Мех. износостойк. 20000 циклов. Масса 1полюса не менее 0,2кг. Диапозон раб. темп. -40 +50 гр. по целс. | шт | 698.87 | 591.08 | 4
СДХ.OSRAM.PTI.070.220.240.I | Дроссель | Дроссель OSRAM PTI 70/220-240 I | Эпра PROF для ламп HCI, HQI и NAV L 171mm, b 83mm, h 32mm, L1 163mm | шт | 1630.21 | 1505.18 | 2
МХХ.ABB.LUC.018.038.К.7809.000.ДШ | Прочая продукция | Прочая продукция ABB LUC 18038 Каб. стяж. 780х9.0мм ДхШ прозр (100шт) | упаковка 100 шт, кабельные стяжки 780х9.0мм ДхШ прозрачн | шт | 26.5 | 22.57 | 50
МТТ.ТУТ.016.008.К | трубка; термоусаживаемая; | трубка ТТУ 16/8 Красная 100 м/упак ИЭК | П/э термоусаживаемая трубка, эл. прочность не менее 30кВ/мм, толщина стенки после усадки -1мм, усаживается с 2 до 1мм, цвет: красная. Внутр. диаметр 16мм. 100 м/рол | м | 30.43 | 25.74 | 20
ТТХ.ОСМ1.000.4.380.005.022.110.110 | Трансформатор | Трансформатор ОСМ1-0.4 380/5-22-110/110 | IP00, 135х106х140мм, 5.5кг | шт | 2943 | 2653.78 | 2
ЗД2.ИЭК.АД.012.050А.100А | Автомат дифференц. 2-пол. | Автомат дифференц. 2-пол. ИЭК АД-12 50А 100мА | IP20, U=240В, 50Гц, Номинальная отключ. способность 4500А. Представляет собой автомат+электронное УЗО.Реализует защиту от КЗ, токов перегрузок и токов утечки.Установка срабат. по диф.току 100мА, механическая износоустойчивость= не менее10000 циклов в | шт | 1030.9 | 871.91 | 4
ВДХ.КОМТЕХ.ДД.ИК.302 | Датчик движения | Датчик движения КОМТЕХ ДД-ИК 302 | Датчик движения инфракрасный настенный 1200ВА угол обнаружения 180, дальность 12М, IP44, 220В, черный. КОМТЕХ В уп.50шт. | шт | 201.15 | 175.08 | 2
ЗКХ.КТИ.5330.330А.230В.AC3 | Контактор | Контактор КТИ-5330 330А 230В/AC3 | IP00, 230В,50Гц, номин. нагрузка 100кВт,макс. кратковрем. нагрузка(t<=1C)=2640А, электр. износостойкость 0.6 млн.ком.циклов, мощность рассеяния при ном токе 31Вт/полюс, повтор.кратковрем. режим 120 циклов оперир-я в час. Для пуска и становки трехфаз. | шт | 23816.04 | 20142.9 | 2
С2О.TO.ES1 | Светильник люмин.; потолочный | Светильник люмин. Аварийный блок CONVERSION KIT TM K-303 6501000040 | блок аварийного питания лампы 18-58W для обеспеч-я бесперебойного осв-я. | шт | 3251.31 | 3020.68 | 2
РШН.PRAGMA.29324 | Шкаф пустой навесной | Шкаф пустой навесной PRAGMA 29324 (3ряда/24 модуля) | 1модуль=18мм, Вместимость 72 модуля, ном. ток 160А. Габар. разм.: 550х600х173. Обеспечив. возможность монтажа бытовых электроустан. изделий, светосигн. арматуры, кнопок, клеммников и контакторов. Изменяемый пользователем дизайн двери в соотв. со стил | шт | 23324.95 | 19351.07 | 2
АКП.U.ETK40316.04016 | Короб; пластиковый | Короб Ultra ETK40316 мини-канал 40х16 | мини-канал 40х16 ПВХ белый R9010 | м | 72.52 | 59.57 | 10
ЗПХ.ПМЛ.6210.380.160А | Пускатель | Пускатель ПМЛ 6210/380 160А | 160А.660В, IP54. оболочка, 1р+1з, нереверсивный, с реле , с кноп. стоп, Масса 16,8кг, габариты: 500х300х220мм. Предназнач. для дистанц. пуска, остановки и реверсирования трехфазных асинхронных электродвигателей. | шт | 17196.22 | 15506.26 | 2
ИРС.L.78755.M.Р.XLR | Розетка; скрытой проводки | Розетка Legrand 78755 Mosaic XLR | Mosaic Розетка XLR Уп=1шт | шт | 4177.92 | 3856.54 | 2
ИРО.Q.782220.Р.002К.З.БЕЛ | Розетка; открытой проводки | Розетка Quteo 782220 2К+З шт БЕЛ | Розетка 2К+З шт БЕЛ | шт | 100.92 | 93.16 | 10
ТТХ.ОСМ1.000.16.220.005.022.110.042 | Трансформатор | Трансформатор ОСМ1-0.16 220/5-22-110/42 | пер./пост.ток | шт | 1714.5 | 1546.01 | 2
КИС.СИП.002А.004.025 | Провод изол.; самонесущий | Провод изол. СИП-4 4х 25 Энергокомплект МФ | Масса 420кг/км,линейное сопротивление при температуре 20С=1.20Ом/км, D=20.2мм, I при темп.20C=111А,падение U=2.18В/км, прочность жилы на разрыв 3кН. Проводник фазный:Жила-алюм.,круглая, многопроволочная уплотненная; Изоляция-экструдир. в черный цвет | м | 88.56 | 69.81 | 150
ЗКХ.КТИ.52253.225А.230В.AC3 | Контактор | Контактор КТИ-52253 реверс 225А 230В/AC3 | Реверсивный. IP00, 230В,50Гц, номин. нагрузка 63кВт,макс. кратковрем. нагрузка(t<=1C)=1800А, электр. износостойкость 0.7 млн.ком.циклов, мощность рассеяния при ном токе 16Вт/полюс, повтор.кратковрем. режим 120 циклов оперир-я в час. Для упр-я двиг. п | шт | 30791.24 | 26042.3 | 2
ЗВХ.ППН.041.X3.004.1250А.УХЛ3.КЭАЗ | Предохранитель | Предохранитель ППН-41-X3-4-1250А-УХЛ3-КЭАЗ | Плавкая вставка. Ном. ток -1250А. Ном.напр.-500В. ПКС-50кА. Частота 50/60Гц. Род тока АС. Хар-ка диапазона откл-я - gG. Потери мощности-110,0 Вт. Раб.темп.: от -60°С до +40°С. Габ. мм ШхВхД - 86х110х200. Масса -2.0кг. | шт | 2579.1 | 2364.18 | 2
ЗВХ.ПТ.001.1.010.016А.031.5.У3.К | Предохранитель | Предохранитель ПТ 1.1-10-16А-31.5 У3 К | Uном.=10кВ, Iном=16А, Iном.откл.=31,5кА диаметр=53мм,дл.=400мм,m=1,9кг | шт | 665.38 | 633.93 | 3
КОГ.ШВВП.002.000.5.Б | Провод уст.и освет.; гибкий | Провод уст.и освет. ШВВП 2х 0.5 Белый Дмитров | Бухта 300м. Номин. наруж. размер=3.14х5.1мм, расч. масса=26.5кг/км. Шнур гибкий с поливинилхлоридной изоляцией и медными паралельными жилами в поливинилхлоридной оболочке. Рабочее напряжение ~ до 380 В.Длительно допустимая Т=70 градусов. Предназн. дл | м | 9.54 | 8.13 | 300
РШМ.ABB.SRN8625K.SR2.К.800600250 | Шкаф пустой с монтаж. панел. | Шкаф пустой с монтаж. панел. ABB SRN8625K SR2 Корпус шкафа 800х600х250мм | Серия SR2 IP65, монтажная плата оцинкованная сталь 2мм, съемные металлические фланцы кабельных вводов с уплотнительной прокладкой, установка всех типов устройств, цвет RAL7035. В наименовании ВхШхГ. | шт | 9053.33 | 7846.22 | 2
ВПХ.V.LIFE.СЛК.П.752507 | Переключатель | Переключатель Valena LIFE СЛК Перекл промеж 752507 | Valena LIFE.Переключатель промежуточный 10АХ 250В.С лицевой панелью.Винтовые зажимы.Слоновая кость | шт | 379.84 | 350.62 | 3
ЗА3.ВА04.036.340010.040А | Автомат 3-пол. | Автомат 3-пол. ВА04-36-340010-40А-500-690AC-УХЛ3-КЭАЗ | Авт. выкл., 3-х пол., блочной конструкции для к.з. и токов перегр., напряж. до 690В, уставка электромагнитного расцепителя - 630А, для нечастых вкл./откл. Габ. Д-112.5, В-175, Г-114.1мм. Масса-2.49кг | шт | 2860.6 | 2622.22 | 2
ДЭХ.АИР.132.004.750.С8.Л | Электродвигатель | Электродвигатель АИР 132(4квт/750об/м)С8/Лп | IP44, высота оси вращения 132мм, диаметр вала 38мм,установочные размеры 216х140мм, размеры 460х350х325мм, 68.5кг | шт | 17888 | 16407.42 | 2
АХХ.ДКС.38002.К.CPO.090.090.100 | Крышка на угол (поворот) | Крышка на угол (поворот) ДКС 38002 CPO 90 горизонт. осн. 100 | Крышка CPO 90 на угол горизонтальный 90° осн. 100 уп=1шт. | шт | 446.2 | 353.12 | 5
КСХ.NUM.J.005.006.000.66.К | Кабель силовой | Кабель силовой NUM-J 5х 6 -0.66 Конкорд | Расч. масса = 550кг/км, наруж. диаметр =16.1мм, бухта 100м или барабан 500м; для неподвижной прокладки в сухих, влажных и мокрых помещениях; тройная изоляция (ПВХ+резина+ПВХ); негорючий; изоляция жил имеет различный цвет; цвет жил: черная, голубая, к | м | 216.52 | 191.54 | 100
СРХ.ЛПО.002.040 | рассеив.; | рассеив. ЛПО 2х40 | НЕ ДЛЯ ПРОДАЖИ! | шт | 1 | 1 | 1
ЗА2.ВМ.063.002.005А.XC | Автомат 2-пол. | Автомат 2-пол. OptiDin ВМ63-2C5-УХЛ3 | Упаковка 6шт=12полюсов. Мод. авт. выкл., с э/м и тепловым расцепителем, для нечастых операт. ВО - до 30раз в сутки, на DIN-рейку 35мм двухпол., номин. напр.230В 50Гц, ПКС-6кА. Износост.-10000циклов. IP20. От -60 до +40. Габ: 84х35,6х70мм. Масса - 0.2 | шт | 379.43 | 350.69 | 5
С9Л.PHL.E.LED.004.2.035W.6500K.MR16.024D.829800 | Лампа светодиодная (LED) | Лампа светодиодная (LED) PHL Essential LED 4.2-35W 6500K MR16 24D 829800 | светодиодные/LED лампа. 285 Лм, 12V, GU 5.3. уп. 20шт | шт | 426.93 | 394.09 | 2
ИРС.S.SDN5400121 | Розетка; скрытой проводки | Розетка Sedna SDN5400121 аудиорозетка белая | Аудиорозетка. Белый | шт | 633.78 | 547.77 | 3
ИРО.M.IP54.Р.001.О.П.З.К.18108 | Розетка; открытой проводки | Розетка Makel наклад. IP54 (сер.) Роз. 1 мест. О/П З/К (IP54) 18108 | Розетка 1местная, открытой проводки с заземлением. Серая. IP54. 250V. 16А. | шт | 153.7 | 134.66 | 10
С2А.БАП.S.BS.200.003.LED | Блок аварийного освещения | Блок аварийного освещения БАП Stabilar BS-200-3 LED | Автономная система аварийного освещения, Блок аварийного питания, универсальный | шт | 3886.8 | 3629.25 | 2
АКЦ.ДКС.00655.AIM.05020.WO.У | Короб, внутренний угол | Короб, внутренний угол ДКС 00655 AIM 50х20 WO внутренний | ВНУТРЕННИЙ УГОЛ ДЛЯ СЕРИИ ТМС/TMU Уп=20шт. | шт | 66.37 | 52.52 | 20
ЗА1.MG.C60N.001P.010A.C | Автомат 1-пол. | Автомат 1-пол. MG C60N 1P 10A C (24401) | ном.напряжение 230/240В~, ток отключения 6кА, срабатывание электромагнитной защиты между 5 и 10-кратным значением ном.тока, количество циклов 20000, масса 0.11кг, установка на DIN-рейку, размеры 81х70х18мм | шт | 217.85 | 189.51 | 2
С9Р.ASD.СПБ.002.010В.160.260В.4000К.800.IP40.210 | светильник; светодиод.; наклад | светильник ASD СПБ-2 10Вт 160-260В 4000К 800лм IP40 210мм белый | Производитель Китай, гарантия 1 год | шт | 439.82 | 359.1 | 10
ИУХ.У05В.005.002Р+PE.005.0031002.016А.250В | удлинитель; | удлинитель У05В 5 мест с защ.кр. 2Р+PE/5м. 3х1мм2 16А/250В | ИЭК. 16А, 250В, 5-местный удлинитель с защит. крышками длиной 5м, без выключателя | шт | 89.95 | 65.96 | 4
АКК.ДКС.00525.IM.02210.WO.Т | Т-разветвитель (тройник) | Т-разветвитель (тройник) ДКС 00525 IM 22х10 WO Тройник | ТРОЙНИК ДЛЯ СЕРИИ TMC/TMU Уп=40шт. | шт | 21.55 | 17.06 | 40
ЗУ4.ВД63.042.С.040.А | УЗО 4-пол. | УЗО 4-пол. VD63-42С40-А-УХЛ4 | Ном. напр. 230В, 50Гц, ток-40А, уст.-30мА, на DIN-рейку. Хар-ка сраб. э/м расц-С. Защ. хар-ка-А. Износост.общая- 6000 циклов. От -5 до +40. Габ. мм.- 90х130.5х70. Масса до 0,5кг. УХЛ4, IP20. | шт | 2703.99 | 2499.14 | 2
С9Л.NE.GT.005W.LED.833.E14 | Лампа светодиодная (LED) | Лампа светодиодная (LED) NE GT 5W/LED/833 E14 (7/4716) | Лампа светодиодная. Форма лампы шар прозрачный | шт | 176.3 | 162.74 | 2
ЗУ4.LEGRAND.009001 | УЗО 4-пол. | УЗО 4-пол. LEGRAND (4P 63A 100мА) 411714 | Тип "АС". Кол.модулей по 17,5мм: 4. Минимальная температура -25С. | шт | 4959.81 | 4578.29 | 2
ЗА1.DEK.ВА103.001P.003А.C.006А | Автомат 1-пол. | Автомат 1-пол. DEKraft ВА103-1P-003А-C 6кА (12051DEK) | Авт. выкл. 1Р 3А х-ка C ВА-103 6кА DEKraft | шт | 180.31 | 146.92 | 6
С2О.ЛПО3016.036В.230В.Т8.G13 | Светильник люмин.; потолочный | Светильник люмин. ЛПО3016 36Вт 230В Т8/G13 | корпус из металла. ЛЛ T8 G13. Цвет-белый | шт | 561.17 | 411.52 | 4
ИКР.У.994 | Коробка распаечная | Коробка распаечная У-994 (100х100) | IP31.Для протяжки соединения и ответвления проводов, кабелей при выполнении электропров. и прокладки каб.линий напряжением до 1000В. Размеры: 81х110х129мм. Масса не более 0.62кг. | шт | 82.59 | 76.69 | 20
ЗА4.OD.ВМ63.004NZ25.УХЛ3 | Автомат 4-пол. | Автомат 4-пол. OptiDin ВМ63-4NZ25-УХЛ3 | Модульный авт. выкл. на DIN-рейку. Режим экспл-и продолж-й. Ном. ток-25А. Ном. напр.400В, част.50Гц. N-с одним незащищённым полюсом для коммутирования нейтрали. Хар-ка откл.-Z. Комм.изн.-1500ц. IP20. От -60до +40. Габ: 84х72х71,5мм. m-0.500кг. | шт | 2268.96 | 2097.07 | 2
СЛК.КЛЛ.004U.045.В.2700.К.Е27.TDM | Лампа люминесц.компактная | Лампа люминесц.компактная КЛЛ-4U-45 Вт-2700 К Е27 TDM | Лампа энергосберегающая компактная люминисцентная Тип колбы- "4U". E27. | шт | 288.05 | 247.48 | 5
ХПО.Н."Молния".130.130.130 | Предупреждающая/инф. табличка | Предупреждающая/инф. табличка Самоклеящаяся этикетка 130х130х130, символ "Молния" | НЕ ДЛЯ ПРОДАЖИ!!! | шт | 21.48 | 19.09 | 2
АКК.КМП.040.025.С | Короб, комплектующие | Короб, комплектующие КМП 40х25 Сосна (поворот 90градус. д/ "Элекор") | Поворот 90градусов для кабель-канала "Элекор" СОСНА | шт | 23.72 | 20.06 | 20
АМС.004СТП.В.035.050 | Муфта соединительная | Муфта соединительная 4СТП-В-25/50 | Производитель ПЗЭМИ. Муфта 1кВ. на основе термоусаживаемых изделий с соединительными гильзами с контактными винтами со срывающимися головками при затяжке для 4-х-жильных кабелей с алюминиевыми жилами. Нулевая жила может быть как одинакового сечения | компл | 3869.08 | 3488.85 | 2
КСХ.АВВГ.005.016.000.66.Э.МФ | Кабель силовой | Кабель силовой АВВГ 5х 16 (ож) - 0.66 Энергокомплект МФ | Для передачи и распред-я электроэнергии в стационарных установках на номин.перем.напряжение 0.66кВ частоты 50Гц.Масса=477кг/км.Наруж.диаметр кабеля=20,3мм. | м | 81.16 | 76.35 | 100
АШС.Ш.DIN.ШНИ.0069.010.Д.С | Шина | Шина N "ноль" на DIN-изол ШНИ-6х9-10-Д-С ИЭК | Шина нул на DIN-изол . размер шины и кол-во отверстий: 6х9мм,10шт. уп=20шт. | шт | 65.49 | 55.39 | 10
ВДХ.U5.548.25Z | Датчик движения | датчик движения MGU5.524.25ZD (ИК движ. 40-500VA, беж.) | IP20. инфракрасный, для вкл. ламп накаливания и галог. ламп с ферромагнит. трансформ-м, 40-500Вт. Предусмотреня регулировка времени вкл. нагрузки в пределах 10с-5мин. и регулир. миним. освещ-ти, при кот. срабат. датчик в пределах 5-1000люкс. Для нару | шт | 6909.31 | 6251.28 | 2
КСБ.ВБШ.003.025.000.66.К | Кабель силовой бронированный | Кабель силовой бронированный ВБШвнг(А) 3х 25 мк (N, PE) - 0.66 Кабэкс | Сил.кабель с мед.жилами, с изоляцией и оболочкой из ПВХ-композиций пониж.пожароопасности, с защит покровом типа ВБШв | м | 547.74 | 492.97 | 100
ИРХ.PCE.233.006.063А.230V.002P+E | Розетка | Розетка PCE 233-6 каб. 63А 230V 2P+E | IP67 силовой разъем "Power Twist" водонепроницаемый. Цвет корпуса голубой. 230V 50/60Гц. 3 контакта. Сила тока 63А. | шт | 1845.58 | 1708.87 | 2
ЗПХ.ПМ.12010200.220.010А.005 | Пускатель | Пускатель ПМ 12010200/220 10А 5з | IP00, габаритные размеры: 94х39.5х88мм, масса=0.31кг, нереверсивный, откр.,с реле,б/кн.,5з | шт | 919.84 | 813.7 | 2
ЗПХ.ПМ.12063661.220.063А.002.002 | Пускатель | Пускатель ПМ 12063661/220 63А 2з+2р | IP40, масса=4.61кг, габаритные размеры: 285х221х173мм, установочные размеры: 200+-0.5х165+-0.5мм, Реверсивный с тепловым реле с механической блокировкой, в корпусе | шт | 5317.78 | 4704.19 | 2
КСХ.ВВГНГ.П.002.001.5.ЮПЭК | Кабель силовой | Кабель силовой ВВГНГ-П 2х 1.5 ЮПЭК | Расч. масса=70.8кг/км, номин. наруж. диаметр=5.0х7.6мм.Рабочее ~U=660В. Медная жила. Материал изоляции и оболочки-ПВХ, не распространяющий горение. Использ. для передачи и распределения эл.энергии в стационарных условиях (в т.ч. для АЭС). Допустимая | м | 16.43 | 14.21 | 2
СЛМ.Л.N.094.331.NI.TC.060.230.E14.FR | Лампа накал."миньон" | Лампа накал."миньон" Navigator 94 331 NI-TC-60-230-E14-FR | Подтип продукции: свеча вит, E14, мат; уп. 10/100 | шт | 20.71 | 19.56 | 50
ВВС.G.GSL000119 | Выкл. освет.,скр.пров. | Выкл. освет.,скр.пров. Glossa GSL000119 (нажим.кнопка, белый) с табличкой | нажимная кнопка с табличкой (белый ). сх.1 | шт | 148.95 | 108.33 | 10
ТТХ.ОСМ.000.4.220.005.260 | Трансформатор | Трансформатор ОСМ-0.4 220/5-260 | IP00, 135х106х140мм, 5.5кг | шт | 3119.47 | 2853.52 | 2
КСХ.ВВГНГ.003.001.5.ЮПЭК | Кабель силовой | Кабель силовой ВВГНГ 3х 1.5 ЮПЭК | Расч. масса=109кг/км, номин. наруж. диаметр=8.0мм.Рабочее ~U=660В. Медная жила. Материал изоляции и оболочки-ПВХ, не распространяющий горение. Использ. для передачи и распределения эл.энергии в стационарных условиях (в т.ч. для АЭС). Допустимая T=80 | м | 24.29 | 22.19 | 2
ОС3.ШТИЛЬ.R30000.003.С | стабилиз.; напряж.; 3-фазн.; | стабилиз. ШТИЛЬ R30000-3 С (30000ВА) (3-фаз.) | IP30. Мощность нагрузки 30000Ва,Темпер. окруж. среды +10...+35С, относит. влажность 80%. | шт | 231778.8 | 209000.75 | 2
ВВР.РС.036.630А.Л | Рубильник выкл. | Рубильник выкл. РС-36 630А левый (без предохр.) | Для защиты и неавтоматической коммутации силовых цепей 380В. Со смещенным (боковым) приводом ПРЦ-0,4. На текстолитовом основании. Габ.: Ш-455(без рук.); В-206; Г-170(230)мм. М/П-110мм. Вес-?кг. У3(УХЛ4). | шт | 6853.44 | 6676.02 | 2
АХХ.ДКС.FC37009.О | Аксессуары для монтажа кабеля | Аксессуары для монтажа кабеля ДКС FC37009 Ограничитель радиуса изгиба кабеля | Ограничитель радиуса изгиба кабеля уп=10шт. | шт | 29.05 | 22.99 | 10
ТТХ.АОСН.004.220 | Трансформатор | Трансформатор АОСН-4 220 1кВа | Мощн. нагр 1кВа, ток нагр 4А, входное напряж.220В.Диапазон регул-ки напр-я 0-250В, от -5 до +40С, при влаж. не более 90%. Высота над ур. моря, не более 1км., Реж.работы непрерывный, IP20, Габ:165х200х180мм, 6кг. С вольтметрами. | шт | 3632.72 | 3373.24 | 2
ВВО.Q.782260.В.010A.001.ДЕРВ | Выкл. освет.,откр.пров. | Выкл. освет.,откр.пров. Quteo 782260 Выключатель 10A 1клав ДЕРВ | Выключатель 10A 1клав ДЕРВ | шт | 208.47 | 192.43 | 5
ВВР.РПС.032.250А.Л.К.П | Рубильник выкл. | Рубильник выкл. РПС-32 250А левый (с предохр.) (КИ-400) | Для защиты и неавтоматической коммутации силовых цепей 380В. Со смещенным (боковым) приводом ПРБ-0,4. С изоляционной колодкой (КИ-400), на металлическом основании. Габ.: Ш-260(без рук.); В-360; Г-350мм. М/П-85мм. Вес-?кг. У3(УХЛ4). | шт | 4625.6 | 4505.85 | 2
МТМ.М.GI50G.ИЭК | трубка; муфта; | трубка Муфта труба-труба GI50G ИЭК | Для прямолинейного соед-я жестких глад. труб 50мм диаметра. Посередине муфты с внутренней стороны находится ограничитель. Рекомендуется для исп-я в сухих помещениях. Материал: АБС. Цвет: RAL 7035 | шт | 42.14 | 35.64 | 20
ТКХ.МТП.100.010.000.4.У1 | Компл.трансф.подстанции | Компл.трансф.подстанции МТП-100/10/0.4 У1 | По опросному листу. Предварительно соглас. с П.Ф. Для заказа обращаться ПО г.Подольск. МТП(столбовая) состоит из ВВ предохранителей ПКТ, разрядника РВО, рубильника ВР32, автоматы отх.линий ВА 5135 М1. Автоматическое управление уличным освещением. | шт | 125213.81 | 121419.45 | 2
ЗА4.ИЭК.ВА.047.029.010A.С | Автомат 4-пол. | Автомат 4-пол. ИЭК ВА 47-29 10A С (4P) | IP40, 220/380В, на DIN-рейку 35мм, с электромагнитным и тепловым расцепителями, коммутац.способность 4.5кА, макс.сечение провода 25 кв.мм, срабатывание эл-магн.расцепителя 5-10 Iном | шт | 534.51 | 452.07 | 3
ВВ3.ABB.OT32E3C | Выкл. нагрузки 3-пол. | Выкл. нагрузки 3-пол. ABB OT40F3C (3 пол. 40А) | Реверс.рубильник, 3-пол., индикация I-0-II, для монтажа на DIN-рейку, поставляется в комплекте с малой ручкой управления | шт | 4050.31 | 3450.26 | 2
ЗПХ.ПМЛ.2220.220.009.5.014А | Пускатель | Пускатель ПМЛ 2220/220 9.5-14А | 25А. IP54,нереверсивный, с реле, кнопки "Пуск"+"Стоп", 1з, масса 1,28кг, габариты: 185х101х134. | шт | 2150.05 | 1938.75 | 2
АГА.ГКА.095 | Гильза каб.; алюминиевая | Гильза каб. ГКА 95 GL-95 | UGL10-095-13 Габариты: D=19мм, d=13мм, L=92мм. Для соединения ал. проводников. Материал - высококачественный алюминий. | шт | 37.99 | 32.13 | 20
ЗРП.RXM4AB1P7 | реле; промежуточное; | реле RXM4AB1P7 (миниатюрное 230В, перем.ток) | Миниатюрное реле 4 перекидных конт. 230В перем тока | шт | 293.03 | 251.17 | 4
КОХ.АПВ.016 | Провод уст.и освет. | Провод уст.и освет. АПВ(АПуВ) 16 | Расч. масса=64.6кг/км. наруж. размер=8мм. Рабочее U=450В.Алюминиевая жила. ПВХ изоляция. Допустимая Т=70 град. Для электрических установок при стационарной прокладке в осветительных и силовых сетях, для монтажа электрооборудования, машин, механизмов | м | 14.8 | 13.38 | 200
РЯК.ЯБПВ | ящик; корпус; | ящик ЯБПВ (корпус) | НЕ ДЛЯ ПРОДАЖИ! пустой корпус силового ящика ЯБПВ на 100А и 400А | шт | 439.37 | 292.92 | 1
ММХ.Х.003.6.180.Н.Ч.TDM | Хомут | Хомут 3.6 х 180мм нейлон (100 шт) TDM | упаковка 100шт,морозоустойчивый, нейлон (-45С - +85С), размер: Длинна=180мм Ширина=3,6мм | шт | 0.66 | 0.57 | 1000
С2Л."Дельта 1+".Б | Светильник люмин.; настольный | Светильник люмин. "Дельта 1+" Белый (на подставке) | Патрон G23. С дросселем. Напряжение питания 220 В. Потребляемая мощность не более 13 Вт. Тип лампы OSRAM DULUX. Частота преобразования 40 кГц. Класс защиты II. | шт | 1144 | 1012 | 2
АМС.004СТП.МКС.В.070.120 | Муфта соединительная | Муфта соединительная 4СТП-МКС-В-70/120 | Производитель ПЗЭМИ. Муфта 1кВ. на основе термоусаживаемых изделий с соединительными гильзами с контактными винтами со срывающимися головками при затяжке для 4-х-жильных кабелей с использованием алюминиевой оболочки в качестве нулевого провода (4 | компл | 5481.19 | 4942.53 | 2
ЗА3.ВМ.063.003.006А.XB | Автомат 3-пол. | Автомат 3-пол. OptiDin ВМ63-3B6-УХЛ3 | Упаковка 4шт=12полюсов. Мод. авт. выкл., с э/м и тепловым расцепителем, для нечастых операт. ВО - до 30раз в сутки, на DIN-рейку 35мм трёхпол., номин. напр.400В 50Гц, ПКС-6кА. Износост.-10000циклов. IP20. От -60 до +40. Габ: 84х53,2х70мм. Масса - 0.3 | шт | 732.7 | 677.19 | 3
КТГ.РПШ.007.002.5 | Кабель телефонный и связи гибкий | Кабель телефонный и связи гибкий РПШ 7x 2.5 (380) Кольчугино | При U=380В масса=371кг, D=14.4мм, при U=660В масса=416кг, D=15.6мм. Предназначен для присоединения установок в эл.сетях частотой до 400Гц, а также для монтажа радиоаппаратуры. Рабочий температурный диапазон: от -40 до+60С и относительной влажности до | м | 231.84 | 209.6 | 100
ЗАК.GZ1AS225 | Комплектующие для автомата | Комплектующие для автомата GZ1AS225 (независимый расцепитель) | Независимый расцепитель для автоматических выкл. серии GZ1E.., Напряжение 220...240В/50Гц, крепление справа 1шт. | шт | 1298.74 | 1125.57 | 2
САЛ.MT | Арматура свет.люм. | Арматура свет.люм. MT (соединит. элемент д/ЛСО46) | ПК, белый T-образный соед. элемент, с 3-мя коннекторами | шт | 452.38 | 444.62 | 10
ЗА4.MG.C60A.004P.006A.C | Автомат 4-пол. | Автомат 4-пол. MG C60A 4P 6A C (23900) | ном.напряжение 230/400В~, ток отключения 4.5кА, срабатывание электромагнитной защиты между 5 и 10-кратным значением ном.тока, количество циклов 20000, масса 0.45кг, установка на DIN-рейку, размеры 81х70х72мм | шт | 795.38 | 715.84 | 2
АЛХ.ДКС.FC3050.П.030500.L3000 | Лоток | Лоток ДКС FC3050 Проволочный 30х500 L3000 | Проволочный лоток 30х500 L3000. Уп=6м | м | 698.77 | 553 | 6
РШН.ИЭК.КМП.001.004.004 | Шкаф пустой навесной | Шкаф пустой навесной ИЭК КМПн 1/4 для 4-х авт.выкл.наружн.уст. | Бокс для 4-х авт. выкл. наруж. установки. 1ряд, 4 модуля.IP30. Материал: высококачественный АБС пластик. | шт | 38.91 | 32.91 | 20
РШН.SAREL.83323 | Шкаф пустой навесной | Шкаф пустой навесной NSYS3D5420P | Шкаф стальной, IP66, с монтажной платой SAREL. Масса=11.5кг. 500х400х200мм | шт | 5471.11 | 4660.58 | 2
ИСП.DEK.РС102.004.016.IP44 | Разъем штепсельный | Разъем штепсельный DEKraft РС102-4-16-IP44 (26029DEK) | Розетка стационарная 114 3Р+РЕ 16А 380В IP44 РС-102 DEKraft | шт | 203.78 | 166.04 | 10
С9О.N.094.749.NFL.SM.100.005K.GR.IP65.LED | Прожектор светодиодный | Прожектор светодиодный Navigator 94 749 NFL-SM-100-5K-GR-IP65-LED | Серый 165#265В 5000К 7200Лм симметричный | шт | 4429.39 | 3885.45 | 2
МТМ.ДКС.50150.М.050.IP67 | трубка; муфта; | трубка ДКС 50150 Муфта труба-труба д.50 IP67, серая | Муфта труба-труба, IP67, д.50мм Уп=15шт. | шт | 129.11 | 102.17 | 5
ИРС.V.ALLURE.АНТ.Р.002.002К.З.753936 | Розетка; скрытой проводки | Розетка Valena ALLURE АНТ Роз 2-я 2К+З с/шт 753936 | Valena ALLURE.Силовая розетка двойная 2х2К+З 16А 250В с лицевой панелью.С защитными шторками.Безвинтовые зажимы.Антрацит | шт | 612.85 | 565.71 | 3
ЗПХ.ПМ12.100210.400В.НЭ | Пускатель | Пускатель ПМ12-100210 400В НЭ | IP54 (без кнопок);габ.разм.312х185х166;нереверсивный;без реле;3 полюса; крепление на монтажную плату; напряж.кат. 400В. | шт | 5598.6 | 4998.75 | 2
ЗРП.РЭП.034.022.010.036 | реле; промежуточное; | реле РЭП-34- 22-10/36 (2з+2р) | IP00, 50Гц, I ном.10А, крепление винтами и на рейку. Реле переменного тока с катушкой напряжения, одностабильное. | шт | 336.1 | 297.32 | 4
ИГП.PG.013.5.006.012.IP54.TDM | сальник; привертной; | сальник PG 13.5 диаметр проводника 6-12мм IP54 TDM | Сальник типа PG. Диаметр проводника 6-12мм. IP54. | шт | 12.25 | 10.67 | 50
ККХ.КВВГНГ.037.002.5 | Кабель контрольный | Кабель контрольный КВВГнг(А) 37х 2.5 Алюр | расч.масса = 1251кг/км, номин. наруж. диаметр =24,6мм, Uном 660В, изол.и оболочка из негорючего ПВХ пластиката, предн.для прокладки в помещениях, каналах, туннелях при отсутствии механич.воздействий, | м | 592.37 | 524.02 | 100
ЗА1.OD.ВМ63.001Z02.УХЛ3 | Автомат 1-пол. | Автомат 1-пол. OptiDin ВМ63-1Z2-УХЛ3 | Модульный авт. выкл. на DIN-рейку. Режим эксплуатации продолжительный. Ном. ток-2А. Ном. напр.230/400В, частота 50Гц. Хар-ка откл.- Z. Коммутац. износост.-1500циклов. IP20. От -60 до +40. Габ: 84х18х71,5мм. Масса - 0.125кг. | шт | 644.38 | 595.56 | 3
ЗУ2.УЗО.Д63.021.С.025.А | УЗО 2-пол. | УЗО 2-пол. D63-21С25-А-УХЛ4 | Ном. напр. 230В, 50Гц, ток-25А, уст.-10мА, на DIN-рейку. Хар-ка сраб. э/м расц-С. Защ. хар-ка-А. Износост.общая- 6000 циклов. От -5 до +40. Габ. мм.- 80х36х70. Масса-0,19кг. УХЛ4, IP20. | шт | 1180.82 | 1091.36 | 3
ЗУ2.ВД1.063.002P.080А.030А.TDM | УЗО 2-пол. | УЗО 2-пол. ВД1-63 2P 80А 30мА TDM | IP20.Категория применения AC, 230В,50Гц,пределы изм-я напряж.сети, при кот сохраняется работоспособность выкл.от115 до265В, электрич. износоуст-ть не менее 4000циклов,механ.износоуст-ть не менее 10000циклов,макс. сеч. провода 50кв.мм. | шт | 1127.62 | 982.64 | 2
КСХ.ВВГНГ.LS.004.010.000.66.А | Кабель силовой | Кабель силовой ВВГнг(А)- LS 4х 10 -0.66 Алюр | LS-низкое дымо- и газовыд-е. силовой кабель с медной токопроводящей жилой, изоляция и оболочка из ПВХ композиции пониженной пожароопасности | м | 269.84 | 238.7 | 100
ХХХ.Г.Ш.М10 | Крепежный элемент | Крепежный элемент Гайка шестигранная М10 | Для соед-я лотков и аксессуаров между собой. резьба М10 | шт | 2.97 | 2.51 | 200
ККХ.КВВГНГ.014.001 | Кабель контрольный | Кабель контрольный КВВГнг(А) 14х 1 Алюр | расч.масса = 280кг/км, номин. наруж. диаметр =13,4мм, Uном 660В, изол.и оболочка из негорючего ПВХ пластиката, предн.для прокладки в помещениях, каналах, туннелях при отсутствии механич.воздействий, | м | 112.27 | 99.32 | 100
ККХ.КВВГЭ.019.000.75 | Кабель контрольный | Кабель контрольный КВВГЭ 19х 0.75 | Наруж. диаметр=15мм, масса=428кг/км. Температ. окруж. среды при эксплуат. от -50С до +50С.Uном 660В, изол.и оболочка из ПВХ пластиката, экранир., предн.для прокладки в помещениях, каналах, туннелях при отсутствии механич.воздействий на кабель в усл. | м | 143.45 | 129.69 | 100
ЗРВ.РВП.072М.3222.220В.050Г | реле; времени; | реле РВП-72-3222/220 50Гц | предназначено для передачи команд из одной эл.цепи в другую с опр.предварит. установленными выдержками времени, с одной пневмоприставкой с началом отсчета выдержки после размыкания контакта управления и 1з+1р доп.контактами, срабатывающими без выдерж | шт | 3932.32 | 3854.98 | 2
ЗРХ.ЕЛ.011М.220В.050Г | реле; | реле ЕЛ-11М 220В 50Гц | реле контроля 3ф.напряжения, IP40 с лиц.стор. 1з+1р, ток конт-в-8А, задержка сраб-я-0,1-10сек., на DIN-рейку, габ 17,5х90х66мм. Вес-0,1кг. Р/темп. -25+55С. Для контроля симметрии напряжений и порядка чередования фаз. | шт | 1639.14 | 1496.08 | 2
ИБЗ.AB1VV235U | Блок зажимов | Блок зажимов AB1VV235U(1-гр, 2.5кв.мм, 25А) | Серый, сечение провода:многожил. без наконеч.-0,5-2,5кв.мм.,многожил. с након.-0,5-1,5кв.мм, одножил.-0,5-6кв.мм., напряжение 500В. | шт | 39.47 | 32.07 | 2
АХХ.ДКС.09592.К.000.071 | Прочая продукция | Прочая продукция ДКС 09592 Колонна алюминиевая 0,71 м, цвет белый | Колонна алюминиевая 0,71 м, цвет белый уп=1шт. | шт | 6824.39 | 5400.75 | 2
ВКК.ZB2BY2911 | Кнопка комплектующие | Кнопка комплектующие ZB2BY2911 (маркировочная плата) | Черная маркировка для подвесных станций XACA, стрелка "влево" быстро (горизонтальный монтаж) | шт | 42.09 | 36.08 | 10
ЗА3.АЕ.2046М.050А.010Р | Автомат 3-пол. | Автомат 3-пол. АЕ 2046М-10Р-00У3-Б 50А (Черкесск) | Упаковка 3шт. 3пол., с эл./магн. и теплов. расц, отс. 12in, с регулировкой ном. тока тепл. расц-й, 380В, коммутац. спос.Icu-6кА, 145х75х105(IP00), масса-0,93кг. | шт | 1941.41 | 1738.71 | 2
МНХ.К.804 | Муфта натяжная | Муфта натяжная К-804 | Разовая поставка. Для натяжения тросов диаметром 2-8мм при выполнении электропроводок на тросах. Изготовлена из стали с металлическим покрытием. Допустимая нагрузка=5.0кН, Размеры: L=265мм, L1=365мм, A=20мм, d=12мм, масса=0.550кг. | шт | 179.1 | 164.36 | 5
ИАХ.СИЗ.001.001.005.003.005.ИЭК | Соединитель-изолятор для провода | Соединитель-изолятор для провода СИЗ-1 1,5-3,5 синий (100 шт) ИЭК | Соед. изолирующий зажим. Размеры: 3.3х10х17мм. Для эл.соед-я фиксации и изоляции пучка проводов в эл. цепях переменного и пост.тока напряж-ем до 450В. | шт | 1.65 | 1.4 | 300
ВВР.РПБ.031.100А.П.А | Рубильник выкл. | Рубильник выкл. РПБ-31 100А правый (без предохр.) (А-632) | Для защиты и неавтоматической коммутации силовых цепей 380В. С боковой съёмной рукояткой. С керамическими изоляторами (А-632), на металлическом основании. Габ.: Ш-260(без рук.); В-360; Г-350мм. М/П-85мм. Вес-?кг. У3(УХЛ4). | шт | 3304 | 3218.47 | 2
СОИ.ГО.004.250.001 | Прожектор ДРИ | Прожектор ДРИ ГО 04-250-001 | IP54, габаритные размеры 410х310х440мм. Патрон Е40. КПД не менее 55%, максимальная сила света 14600kd, вес=13.5кг. Корпус и рамка литые под давлением из алюм.сплава.Защитное стекло силикатное закаленное термостойкое. Уплотнение-прокладка из кремнийо | шт | 5485.65 | 5069.28 | 2
ИРС.M.M.Р.002.С.П.З.К.32082 | Розетка; скрытой проводки | Розетка Makel Mimoza (крем.) Роз. 2 мест. С/П З/К 32082 | Розетка 2местная, скрытой проводки с заземлением. Кремовая. IP20. 250V. 16А. Использовать рамку и вставки производство Турция. | шт | 205.41 | 179.97 | 4
НХХ.С.WS.004B | Инструмент | Инструмент Стриппер WS-04B (КВТ) | автоматический многфункц.стриппер.снятие изоляции и резка проводов сечением 0,2-6,0 мм.кв, опрессовка коннекторов | шт | 1127.22 | 976.92 | 2
ОХХ.К.003 | Прочая продукция | Прочая продукция Кабель с электрододержателем 3 м (для САИ-315,400) | Кабель с клеммой заземления 2 м подходит для моделей САИ-250,315,400. | шт | 1471.5 | 1299.83 | 2
ВВ3.ABB.OT100E3 | Выкл. нагрузки 3-пол. | Выкл. нагрузки 3-пол. ABB OT100F3 (3 пол. 100А) | Установка на монт. плату или DIN- рейку, красная рукоятка, ном. ток 100А, сечение подключаемого кабеля 10...70 кв.мм., масса 0,36кг. Выносная ручка управления и переходник заказываются отдельно. | шт | 2656.77 | 2263.17 | 3
МХХ.ДКС.55140.П.IP65.001.001.002.040 | Прочая продукция | Прочая продукция ДКС 55140 Переходник армир. труба - кор., IP65, 1 и 1/2, д.40мм | Переходник армированная труба-коробка, IP65, 1 и 1/2", д.40мм УП=5шт | шт | 232.29 | 183.83 | 5
СОГ.П.ИО150.IP54.TDM | Прожектор галогеновый | Прожектор галогеновый ИО150 галогенный белый IP54 TDM | IP 54 | шт | 280.14 | 249.47 | 4
ВВС.ДУЭТ.WDE000215.Б | Выкл. освет.,скр.пров. | Выкл. освет.,скр.пров. ДУЭТ WDE000215 нажим. кнопка Беж. | Выключатель нажимная кнопка скрытой проводки серии "ДУЭТ". 10А, 250В. цвет бежевый. | шт | 113.14 | 82.28 | 10
С9В.BR.LTW.060WW | Светодиодная лента | Светодиодная лента BR-LTW-60WW | Briaton Светодиодная лента влагозащищенная, цвет теплый белый,(1бух.=5м), 4,8 Вт/м, 12В, 60 LED/m | . | 471.24 | 424.12 | 2
ЗА3.ВМ.063.003.008А.XB | Автомат 3-пол. | Автомат 3-пол. OptiDin ВМ63-3B8-УХЛ3 | Упаковка 4шт=12полюсов. Мод. авт. выкл., с э/м и тепловым расцепителем, для нечастых операт. ВО - до 30раз в сутки, на DIN-рейку 35мм трёхпол., номин. напр.400В 50Гц, ПКС-6кА. Износост.-10000циклов. IP20. От -60 до +40. Габ: 84х53,2х70мм. Масса - 0.3 | шт | 568.06 | 525.03 | 4
СЛК.L.003U.011W.842.E14 | Лампа люминесц.компактная | Лампа люминесц.компактная Linel 3U 11W 842 E14 (7/1561) | Компакт. люм. энергосберег. лампа, предназнач. для внутр. и наружного освещ-я. Мощность 11W/ Цоколь Е14. Свет. поток 600лм. Длина 111мм. Диаметр 40мм. Энергосбережение 80%. класс энергоэф-ти 1А.Имеет встроенные предохранители, фильтр подавления помех | шт | 75.12 | 69.34 | 2
ИКО.ДКС.59368.К.392152070.IP40 | Коробка; ответвительная | Коробка ДКС 59368 Кор-ка ответвит. прямоуг, 392х152х70, IP40 | Коробка ответвительная прямоуг. для твердых стен, IP40, 392х152х70мм | шт | 427.94 | 338.67 | 3
ЗРТ.РТЛ.1002.000.16.000.26А | реле; тепловое; | реле РТЛ-1002 0.16- 0.26А | Iномин. 10 А, диапазон регулирования Iномин. несрабатывания 0,16-,026А, Imax 0,26А, Мощность, потребляемая одним полюсом 2,25Вт. Размеры 90х56х44 мм. Масса 0,125кг | шт | 492.75 | 444.33 | 5
ЗА2.OD.ВМ63.002K08.УХЛ3 | Автомат 2-пол. | Автомат 2-пол. OptiDin ВМ63-2K8-УХЛ3 | Модульный авт. выкл. на DIN-рейку. Режим эксплуатации продолжительный. Ном. ток-8А. Ном. напр.230В, частота 50Гц. Хар-ка откл.- К. Коммутац. износост.-1500циклов. IP20. От -60 до +40. Габ: 84х36х71,5мм. Масса - 0.250кг. | шт | 1052.16 | 972.45 | 3
ЗРП.ABB.Р.CR.P024DC2.024B.DC.002ПК | реле; промежуточное; | реле ABB CR-P024DC2 24B DC 2ПК (8А) | Реле серии CR-P | шт | 204.58 | 174.27 | 10
ЗА4.A9.A9F79425.C60N.004P.025А.C | Автомат 4-пол. | Автомат 4-пол. Acti9 A9F79425 C60N 4P 25А C | Автомат.выкл 4-пол. серии Acti9. ном.напряжение 400В,ток отключения 6кА, срабатывание электромагнитной защиты между 5 и 10-кратным значением ном.тока,кол-во циклов 20000, масса 0,5кг,установка на DIN-рейку, размеры 85х72х79мм. | шт | 2318.23 | 1923.27 | 3
ИРС.G.GSL000426 | Розетка; скрытой проводки | Розетка Glossa GSL000426 (роз. 2-ная с зазем-ем, титан) в сборе | розетка двойная с заземлением со шторками (титан) в сборе | шт | 249.01 | 181.1 | 5
СЛК.NE.S.020W.833.E27 | Лампа люминесц.компактная | Лампа люминесц.компактная NE S T2 20W 833 E27 (7/2716) | Комп.люм.энергосберег.лампа.Тип лампы - спираль. Е27., размеры:115х54мм, , световой поток=1200лм. срок службы 10000ч. Цвет температура 833-теплый белый.свет. кол-во в упаковке 50шт. | шт | 120.27 | 107.09 | 2
ЗА3.АЕ.2036ММ.000.6А.010Н | Автомат 3-пол. | Автомат 3-пол. АЕ 2036ММ-10Н-00У3-А-0.6А (Черкесск) | Упаковка 4 шт. 3пол., с эл./магн. и теплов. расц, отс. 12in, 380В, коммутац. спос.Icu-4кА, 105х56х85(IP00), масса-0,36кг. | шт | 1971.86 | 1773.35 | 2
АИФ.РШ.004 | Изолятор фарфоровый | Изолятор фарфоровый РШ-4 | Масса=186кг, номин. напряжение =0.5кВ | шт | 12.15 | 11.43 | 100
ИСП.DEK.РП102.004.032.IP44 | Разъем штепсельный | Разъем штепсельный DEKraft РП102-4-32-IP44 (26014DEK) | Розетка переносная 224 3Р+РЕ 32А 380В IP44 РП-102 DEKraft | шт | 210.67 | 171.66 | 10
С2О.ЛПО.046.002.018.701.ПС | Светильник люмин.; потолочный | Светильник люмин. ЛПО 46-2 х18 -701 Norma | IP20.Масса=1.7кг,КПД не менее 60%,, источник света ЛБ18. Габарит.размеры: А=450мм, L=635мм, В=150мм, Н=64мм. ПС- полистирол. 7-крышка прямоугольная, 0-электромагнит.ПРА, 1-рассеиват. молоч.цвета. | шт | 662.38 | 651.02 | 10
С1В.M.A.039.Х.R39.E14 | светильник галоген.; встраив.; | светильник галоген. Mona A 39 Хром матовый R39 E14 | Неповоротный - светильник точечный | шт | 82.5 | 73.33 | 10
ККХ.КВВГЭНГ.019.002.5 | Кабель контрольный | Кабель контрольный КВВГЭнг(А) 19х 2.5 Алюр | Uном 660В, расч.масса = 809кг/км, номин. наруж. диаметр =20.5мм, изол.и оболоч. из негорюч.ПВХ пластиката, экранир., предн.для прокладки в помещениях, каналах, туннелях при отсутствии механич.воздействий | м | 329.1 | 291.13 | 100
АКК.ДКС.01765.NTAN.10080.WO.О.TA | Короб, комплектующие | Короб, комплектующие ДКС 01765 NTAN 100х80 WO Отвод/соединение для TA | Отвод/соединение для серии ТА Уп=4шт. | шт | 641.25 | 507.48 | 2
ААС.П.ЛК.070.035.И.003.СП | Высоковольтное оборудование | Высоковольтное оборудование Полимерный изолятор ЛК 70/35-И-3 СП | Уп.30шт. Подвесной полимерный изолятор д/крепления и изоляции проводов типа СИП-3 ВЛ перем.тока напряж. 35кВ, частотой до 100Гц. 70/35 (кН/кВ), 3-допустим.ст.загрязнения. Оконцеватель СП - проушина-пестик. Раб.тем-ра от -60 до +50град. | шт | 1136.2 | 1082.5 | 2
ЗА3.EP.CVS.100F.TM063D | Автомат 3-пол. | Автомат 3-пол. EasyPact CVS 100F TM63D (LV510335) | Авт.выкл. на токи к.з. до 36кА при 380/415В, стационарный с передним присоединением, со станд. магнитотермич.расцепителем TM-D, (рег.тепл.тока 0.7- 1х Iном.) Iном.=63А | шт | 7423.14 | 6433.39 | 2
ЗД2.АД63.К.12521.АС | Автомат дифференц. 2-пол. | Автомат дифференц. 2-пол. АД63 К 12521 (1P+N 10A 30мА) АС | Эконом-серия, IP20. U=230В/50Гц, ном.откл.способность 4500А. Представл. собой автомат+электр. УЗО. Реализует защиту от КЗ, токов перегрузок и токов утечки. Ном. ток 10А, ном откл. диф.ток=30мА, (Ш=1 мод.) | шт | 2103.1 | 1744.79 | 2
ВДХ.V.ALLURE.СЛК.Д.250В.N.752870 | Датчик движения | Датчик движения Valena ALLURE СЛК Д.движ 250Вт б/N 752870 | Valena ALLURE..Датчик движения 180° 250Вт без нейтрали.С лицевой панелью.Слоновая кость.Совместим с любым типом ламп. Угол обнаружения 180°. Дальность обнаружения 8м.Встроенная защита от перегрузки и коротких замыканий. | шт | 8338.4 | 7696.98 | 2
С9Л.ЭРА.LED.A60.010.840.E27.ECO | Лампа светодиодная (LED) | Лампа светодиодная (LED) ЭРА LED smd A60-10w-840-E27 ECO. (10/100/1200) | 10W/170-265V, d 60 мм,L 110 мм, 700 Лм | шт | 55.68 | 50.54 | 30
САС.AD22DS.022.Б | Арматура светосигнальная | Арматура светосигнальная AD22DS (LED) матрица d22мм Белый 230В | Произ-во ИЭК. Сигнальная матрица d22мм., 240В. | шт | 86.96 | 73.55 | 20
С2В.ЛВО01.004.018.015.И | светильник люмин.; встраив.; | светильник люмин. ЛВО01-4х18-015 Идеал | встраиваемый, IP20, расс. ПММА призма, ЭПРА, cos?=0,96 | шт | 923.66 | 803.56 | 2
С1А.БС.741.011 | Светильник аварийный | Светильник аварийный BS-741-1x11 UNIVERSAL | ЛБО 20 "Универсал" IP65 корпус 4. Тип светильника- постоянный. Время работы в аварийном режиме 1час. | шт | 3886.8 | 3670.87 | 2
ЗК3.ПМЛ.3160М.040А.220AC.УХЛ4.А.КЭАЗ | Контактор 3-пол. | Контактор 3-пол. ПМЛ-3160М-40А-220AC-УХЛ4-А-КЭАЗ | С переменным током цепи управления. Нереверсивный, без реле, без корпуса, без кнопок, m-1.35кг, габ. мм.: 77х129х116. IP20, всп. контакт -NО(1з). С креплением на DIN-рейку | шт | 1960.59 | 1797.21 | 4
АХХ.Р.085 | Прочая продукция | Прочая продукция Разделительная перегородка h80 ( дл. 2м.) | Разделит. перегородка для рзделения лотка на 2 и более частей. Материал: сталь горячего цинкования.. Длина 2000мм. Ширина 25мм. Высота 79мм. Вес 1,294кг. Толщина металла 0,8мм. | шт | 229.64 | 194.22 | 10
АМС.004СТП.В.150.240 | Муфта соединительная | Муфта соединительная 4СТП-В-150/240 | Производитель ПЗЭМИ. Муфта 1кВ. Муфты соединительные на основе термоусаживаемых изделий с соединительными гильзами с контактными винтами со срывающимися головками при затяжке для 4-х-жильных кабелей с алюминиевыми жилами. Нулевая жила может быть ка | компл | 5481.19 | 4942.53 | 2
ЗАК.ABB.S2C.A2L.Р | Комплектующие для автомата | Комплектующие для автомата ABB S2C-A2L Реле дист.расцепит. | Независимый расцепитель для автоматов, АВДТ серии DS200, 110-415В AC, 110-250В DC, монтаж справа, 1 модуль с подсветкой | шт | 1846.77 | 1600.53 | 2
РШН.ИЭК.КМП.002.019.IP55 | Малый распределительный щит/бокс | Малый распределительный щит/бокс Корпус КМПн 2/19 18(19) модулей навесной пластиковый IP55 ИЭК |  | шт | 1 | 1 | 1
АЛХ.ДКС.FC1040.П.100400.L3000 | Лоток | Лоток ДКС FC1040 Проволочный 100х400 L3000 | Проволочный лоток 100х400 L3000. Уп=6м | м | 851.17 | 673.61 | 6
КОГ.ПВС.002.000.75.Ч.ККЗ.ГОСТ | Провод уст.и освет.; гибкий | Провод уст.и освет. ПВС 2х 0.75 Черный ККЗ ГОСТ | Бухта 200м. Номин. толщ.изол.=0.6мм, номин. толщ.оболоч.=0.8мм,номин.наруж.диаметр=6,4мм, эл. сопрот. изол. на 1км не менее 0.011МОм, масса=57.6кг/км. Макс. наруж. размер=6.6мм. Провод гибкий с ПВХ изоляцией и мед. скрученными жилами в ПВХ оболочке. | м | 14.92 | 12.71 | 200
СХК.КНО.002 | Кронштейн для светильника | Кронштейн для светильника КНО-2кр | На кругл. или восьмигран. опору. на 2 свет-ка. изг-ся из трубы dнар.=48мм. Угол накл. посадоч. места под св. относит. горизонт. плоскости 15 град. Расстоян. в вертик. пл. от поверх-ти торца опоры до посадоч. места под св.=1200мм. Расстоян. в горизонт | шт | 3528.2 | 3303.83 | 2
АКМ.L.10935.С.003.085 | короб; рамка под станд.модуль; | короб Legrand 10935 Суппорт 3 модуля для кр 85 мм | Суппорт 3 модуля для кр 85 мм | шт | 598.42 | 552.39 | 2
АХХ.Р.035 | Прочая продукция | Прочая продукция Разделительная перегородка h35 ( дл. 2м.) | Разделит. перегородка для рзделения лотка на 2 и более частей. Материал: сталь горячего цинкования.. Длина 2000мм. Ширина 25мм. Высота 34мм. Вес 0,664кг. Толщина металла 0,8мм. | шт | 178.53 | 151 | 20
ЗА3.DEK.ВА304.003P.0500А.035А | Автомат 3-пол. | Автомат 3-пол. DEKraft ВА305-3P-0500А 35кА (21016DEK) | Силовой авт. выкл. 3P 500А ВА-305 35кА DEKraft | шт | 13005.07 | 10596.72 | 2
КЭХ.ПЭТ.155.0670 | Провод обмот. | Провод обмот. ПЭТ-155 0670 | (катушка 20кг) Провод эмалированный лаком на основе модифицированногог полиэфира. Температурный индекс 155 градусов по С; Тепловой удар 175С; Термопластичность 250С. Провод обладает высокой механической и электрической прочностью и предназначены для | кг | 822.32 | 746.19 | 20
РШТ.ЩРВ.036.З | Шкаф пустой встраиваемый | Шкаф пустой встраиваемый ЩРв-36з-3 36 УХЛ3 IP31 TREND | Однодверный с замком. Порошковое покрытие. Цвет корпуса RAL 7035. Габариты 530х320х120мм. | шт | 1456.23 | 1231.64 | 2
РШР.ШР11.73521.054У3 | шкаф; распределительный; | шкаф ШР11-73521-54У2 | Вводной рубильник ВР32-37-В31250-400А, предохранитель ППН-33-63А - 12 шт., предохранитель ППН-33-100А - 12 шт.Шина медная 30х4мм. Корпус ШРС-1-7 (1600х700х300мм) IP54. | шт | 22039.36 | 21371.5 | 2
МТУ.ДКС.50040.П.090.040.IP67 | трубка; поворот; | трубка ДКС 50040 Поворот на 90 гр. труба-труба д.40 IP67 | Поворот на 90 град. труба-труба, IP67, д.40мм УП=10шт. | шт | 252.17 | 199.57 | 5
АМК.004КВН.МКС.070.120.Б.Н | Муфта концевая | Муфта концевая 4КВНтп-МКС-70/120 Без Нак. | Производитель ПЗЭМИ. Муфта 1кВ. на основе термоусаживаемых изделий для 3-х- жильных кабелей с использованием алюминиевой оболочки в качестве нулевого провода (4-ой жилы), а также для 4-х жильных кабелей | компл | 3030.78 | 2732.93 | 2
ЗРХ.CZF.310 | реле; | реле CZF-310 | Реле для контроля фаз и напряжения, монтаж на DIN-рейке 35мм 8А 3х400/230+N IP20 | шт | 1528.8 | 1402.94 | 2
ККХ.КВВГ.004.001.5.К | Кабель контрольный | Кабель контрольный КВВГнг(А) 4х 1.5 Кабэкс | Uном 660В, изол.и оболочка из негорючего ПВХ пластиката, предн.для прокладки в помещениях, каналах, туннелях при отсутствии механич.воздействий, | м | 45.67 | 40.4 | 100
РВР.ВРУ1.049.004 | вв.-распред.устр.; распр.; | вв.-распред.устр. ВРУ1-49-04 | 30 предохранителей ППН-35 на 63А, блок управления освещением. Корпус ВРУ-1 бп (IP40) 1800х800х450мм | шт | 41492.89 | 40235.53 | 2
ПС3.CE303.S31.543.JAVZ | Счетчик; 3-фазный | Счетчик CE303 S31 543-JAVZ | Многотарифный; кл.т-0,5S/0,5; ном.напряжение-230В, базовый (макс) ток (А) -5(10);комб. уст. в щиток; оптич.интерфейс; RS485 ; расш.набор парам; контроль вскрытия клемной крышки | шт | 5686.2 | 5250.09 | 2
ИРС.V.ALLURE.БЕЛ.Р.002К.З.753720 | Розетка; скрытой проводки | Розетка Valena ALLURE БЕЛ 2К+З с/штор 753720 | Valena ALLURE.Силовая розетка 2К+З 16А 250В с защитными шторками.Безвинтовые зажимы.С лицевой панелью.Белая | шт | 203.34 | 187.7 | 7
КТХ.ТСВ.010.003.000.5 | Кабель телефонный и связи | Кабель телефонный и связи ТСВ 10х 3х 0.5 Кольчугино | Предназначен для монтажа низкочастотного оборуд-я тел. станций при U=до 120 В и эксплуатации при температуре окружающей среды от -10 C° до +50 С° и относительной влажности до 80%. сопротивление токопроводящ. жил не более 95Ом/км, строит. длина не мен | м | 69.05 | 62.26 | 100
КСХ.ВВГНГ.003.002.5.ЭНН | Кабель силовой | Кабель силовой ВВГНГ(А) 3х 2.5 ЭлектрокабельНН | Расч. масса=163кг/км, номин. наруж. диаметр=9.5мм. Рабочее ~U=660В. Медная жила. Материал изоляции и оболочки-ПВХ, не распространяющий горение. Использ. для передачи и распределения эл.энергии в стационарных условиях (в т.ч. для АЭС). Допустимая T=80 | м | 30.64 | 29.25 | 2
КСХ.NYM.J.005.025 | Кабель силовой | Кабель силовой NYM-J 5х25 Алюр | Расч. масса = 1994кг/км, наруж. диаметр =29.4мм, темпер. эксплуатации кабеля от -50С до+50С, относит. влаж. воздуха до 98%. Конструкция: Жила - однопров. мед. проводник, Изоляция - ПВХ пластикат. Срок службы 30 лет. | м | 767 | 720.31 | 100
С2В.C.R.236.002Н | светильник люмин.; встраив.; | светильник люмин. Classic/R-236-02 | IP20, зер-ая решетка, под ячейку 300х1200, Т8 G13, ЭмПРА, некомпенсированные | шт | 945 | 857.51 | 2
АКК.ДКС.AIR42408.В.090.04240 | Короб, комплектующие | Короб, комплектующие ДКС AIR42408 Ввод в стену под углом 90о для короба 42х40 мм | Ввод в стену под углом 90о для короба 42х40 мм Уп=12шт. | шт | 87.82 | 69.51 | 12
РШТ.MINI.PRAGMA.22118T | Шкаф пустой встраиваемый | Шкаф пустой встраиваемый MINI PRAGMA MIP22118T (1ряд/18 модулей, дымч.дверь) | 1модуль=18мм, встроенный распределительный шкаф с дымчатой дверцей, с DIN-рейкой для установки модулей, встроенная шина для присоединения нулевого и защитного провода | шт | 2514.02 | 2085.71 | 2
С9Л.LED.A65.020В.160.260В.Е27.4000К.1800Л.ASD | Лампа светодиодная (LED) | Лампа светодиодная (LED) LED-A60-standard 20Вт 160-260В Е27 4000К 1800Лм ASD | Производитель Китай, гарантия 1 год | шт | 159.83 | 130.5 | 10
С2О.ЛПО.046.00436.702 | Светильник люмин.; потолочный | Светильник люмин. ЛПО 46-4х36-702 Norma | IP20, расс. экструд. прозр. из ПС, ЭмПРА, cos=0,85 | шт | 1977.5 | 1943.6 | 5
ЗК3.L.416273.К.CTX3.003P.150A.0022.048V.DC | Контактор 3-пол. | Контактор 3-пол. Legrand 416273 Конт.CTX3 т.з. 3P 150A 2но2нз 48V DC | 3-полюсный промышленный контактор со встроенными вспомогательными контактами. Т.з. - торцевой зажим | шт | 23288.09 | 21496.7 | 2
РШК.Е.1800450.СИ.ЭЛ | Комплектующие для шкафа | Комплектующие для шкафа Единая монтажная панель 1800х450 мм СИ-ЭЛ | Комплектующие для корпусов ВРУ IP31/54 RAL 7035 | шт | 1595.65 | 1411.54 | 2
ЗА4.OD.ВМ63.004B03.УХЛ3 | Автомат 4-пол. | Автомат 4-пол. OptiDin ВМ63-4B3-УХЛ3 | Модульный авт. выкл. на DIN-рейку. Режим эксплуатации продолжительный. Ном. ток-3А. Ном. напр.400В, частота 50Гц. Хар-ка откл.- B. Коммутац. износост.-4000циклов. IP20. От -60 до +40. Габ: 84х72х71,5мм. Масса - 0.500кг. | шт | 783.94 | 724.55 | 3
ТТТ.ТТИ.040.400.005А.005ВА.000.5 | Трансформатор тока | Трансформатор тока ТТИ-40 400/5А 5ВА кл/т 0.5 | Масса 315г, коэф. безоп-ти 1480. Предназ. д/передачи сигнала измерит.приборам или устройствам защиты и управления; для защиты оборудования от повреждения. Выпускаются в корпусе из негорючей самозатухающей пластмассы с прозр. пломбир. крышкой. | шт | 584.32 | 494.2 | 5
ЗРУ.РТН.1307.001.6.002.5А.TDM | реле; тепловое электронное; | реле РТН-1307 1.6-2.5А TDM | Реле электротепловое явл. эл. коммутац устройством, имеющим собственное потребление энергии. Кол-во контактов: 1з+1р | шт | 417.15 | 363.52 | 5
АКК.ДКС.76491B.Э.001 | Розетка силовая (штепсельная) | Розетка силовая (штепсельная) ДКС 76491B Эл. розетка, белая, 1мод. | Электрическая розетка, белая, 1мод. .Уп=10шт. | шт | 218.06 | 172.57 | 10
КСХ.ВВГНГ.004.002.5.000.66.К | Кабель силовой | Кабель силовой ВВГНГ(А) 4х 2.5 ок (N)-0.66 Кабэкс | Медная жила. Материал изоляции и оболочки-ПВХ, не распространяющий горение. Использ. для передачи и распределения эл.энергии в стационарных условиях (в т.ч. для АЭС). Допустимая T=80 град. | м | 69.32 | 62.39 | 200
КСГ.КГ.003.001.5.А | Кабель силовой гибкий | Кабель силовой гибкий КГ 3х 1.5 Алюр | Dн=10,1 мм,P=0,15 кГ/м.Кабель гибкий с медными изолированными скрученными жилами. Рабочее напряжение ~660В. Допустимая Т=75 градусов. Для присоединения передвижных механизмов к электрическим сетям. Радиус изгиба не менее 8 диаметров. | м | 30.98 | 28.91 | 2
ВПХ.ПЕ.012.002 | Переключатель | Переключатель ПЕ 012 исп.2 (3з+1р) | IP40. Рукоятка на 2 положения. Исходное положение под углом 45град. к вертикали. 42х40х98. Масса 0,161 кг. | шт | 217.12 | 176.41 | 2
АХХ.ДКС.36682INOX.У.CS.090.090.100.080 | Прочая продукция | Прочая продукция ДКС 36682INOX Угол CS 90 вертикальный внутр. 100/80, нержав. | Аксессуар для лотков ДКС. Угол CS 90 вертикальный внутр. 90° 100/80, нержавеющий уп=1шт. | шт | 2381.75 | 1884.89 | 2
С9Л.BR.GU10.003W.60.WW | Лампа светодиодная (LED) | Лампа светодиодная (LED) BR-GU10-3W(60гр.) 220В WW | Briaton Лампа светодиодная 3W,GU10,угол рассеивания 60гр.,тёплый белый,27х11,5х41/серый | шт | 75 | 60 | 1
ИРХ.РК.063.004 | Розетка | Розетка РК-63-4 герм.(IP67) | IP67.Кабельная(прямая). Масса= не более0.78кг, размеры: L=215мм, D=89мм. Ток 63А 4-контактные, используются в комплекте с ВК-63-4 герм.(IP67) | шт | 2442.07 | 2298.06 | 2
РШТ.ЩРВ.00224.001.038.IP31 | Шкаф пустой встраиваемый | Шкаф пустой встраиваемый ЩРВ-2х24з-1 38 IP31 "UNIVERSAL" | Для ввода и распред-я электроэнергии, защиты сетей напряж-ем 230/400В от токов перегрузки и короткого замыкания.Белый. Габ. размеры: 440х620х136мм. 48 модулей. Расположение отверстий: сверху, снизу 70х140. Масса=9,43кг. | шт | 3990.49 | 3378.61 | 2
ТТХ.ОСМ.001.6.380.005.022.110.042 | Трансформатор | Трансформатор ОСМ-1.6 380/5-22-110/42 | IP00, 180х230х130мм, 15.5кг | шт | 9245.68 | 8457.43 | 2
РЩК.К.ВРУ.002.2000.0600.600.IP31.СИ.ЭЛ | щит; корпус; | щит Корпус ВРУ-2 2000х600х600 IP31 СИ-ЭЛ | 2-х дв., без бок-х панелей. К-кт. для опломбировки. В к-т входят: замки-3шт., полка отсека учета(оц.)-1шт., панель под счетчик(оц.)-1шт., монт-е панели(оц.):H=160мм-2шт., швеллер перфор.H=50мм(оц.)-2шт., уголок перфор. монт.(оц.)-2шт, задняя стенка-1 | шт | 13078.35 | 11569.31 | 2
ЗФА.002ТРМ0.Щ1.У | регулятор температуры; | регулятор температуры 2ТРМ0-Щ1.У | 2-канальный измеритель; Uпит=90-245В; F=47-63Гц; макс.доп. Iист.пит. 80мА; габ.размеры:96х96х65мм; ст.защ. IP54; t откр.возд -20...+50С; потреб.мощность не более 7ВА; отн.влажность воздуха 30-80% | шт | 4221.45 | 4138.43 | 2
ЗА2.ВА.047.029.002P.006A.004.5А.B.TDM | Автомат 2-пол. | Автомат 2-пол. ВА 47-29 2P 6A 4.5кА х-ка B TDM | IP20, 220/400В, корпус и детали аппарата выполнены из пластика, не поддерживающего горение. Диапазон раб.температур -40 +50С | шт | 188.44 | 161.9 | 6
ЗПХ.ПМЛ.4510.220.063А | Пускатель | Пускатель ПМЛ 4510/220 63А | 63А. IP54. Реверсивный, без реле с механич. и электрич. блокировкой, без корпуса,без кнопок. Количество контактных групп: 1з+1р. Масса 2.85кг, габариты: 126х165х137. | шт | 6445.49 | 5812.06 | 2
ЗА1.DEK.ВА101.001P.025А.B.004.5А | Автомат 1-пол. | Автомат 1-пол. DEKraft ВА101-1P-025А-B 4.5кА (11008DEK) | Авт. выкл. 1Р 25А х-ка B ВА-101 4,5кА DEKraft | шт | 82.78 | 67.45 | 12
С9Р.ASD.СПП.2401.012В.4000К.960Л.IP65 | Светильник LED накладной | Светильник LED накладной ASD СПП-2401 овал 12Вт 4000К 960Лм IP65 | Форма овал, 165х242х96мм | шт | 328.49 | 268.2 | 10
ОАС.С.ТСС.САИ.190 | агрегат; сварочный; | агрегат Сварочный инвертор ТСС САИ-190 | Сварочный инвертор. Ручная электродуговая сварка. Напряжение сети: 140-260В. Максимальная потребляемая мощность - 8.7 кВт. Сварочный ток макс. 190 А. Сварочный ток мин. 30 А. Род сварочного тока постоянный. Диаметр электрода - 1.6-5 мм. Габариты: 35 | шт | 7714.5 | 6814.47 | 2
АХХ.ДКС.36785.У.CD.090.090.300.050 | Угол (поворот) | Угол (поворот) ДКС 36785 CD 90 вертикальный внеш. 300/50 | Аксессуар для лотков ДКС. Угол CD 90 вертикальный внешний 90° 300/50 уп=1шт. | шт | 1227.12 | 971.13 | 2
ЗРХ.CP.710 | реле; | реле CP-710 | Реле напряжения, однофазный, контроль верхнего и нижнего значений напряжения, монтаж на DIN-рейке 35мм 10А 230В IP20 | шт | 2003.4 | 1838.47 | 2
ПС3.М.231.АМ.001.005.060А.380В | Счетчик; 3-фазный | Счетчик Меркурий 231 АМ-01 230/400В 5(60)А кл.т.- 1,0 | Интерфейс связи - импульсный выход, ОУ-электромеханическое отсчетное устройство и светодиодный индикатор наличия и потребления электрической энергии., Крепл.на DIN-рейку. Габ.мм: 142х157х64, масса < 0,8кг. Раб. темп.: -40 +55°С. | шт | 2184.37 | 1860.76 | 3
КСБ.ВБШ.LS.005.010.000.66 | Кабель силовой бронированный | Кабель силовой бронированный ВБШвнг(А)-LS 5х 10(N, PE) - 0.66 | Сил.кабель с мед.жилами, с изоляцией и оболочкой из ПВХ-композиций пониж.пожароопасности, с защит покровом типа ВБШв и низким дымо- и газовыделением. | м | 398.53 | 352.55 | 100
С9О.PFL.SC.030.6500K.IP65.J.5001404 | Прожектор светодиодный | Прожектор светодиодный PFL-SC-30w 6500K IP65 (матовое стекло) Jazzway 5001404 | светодиоды SMD2835. Световой поток 4250лм. размеры AxBxC, мм 140х136х45 Угол освещения: 100° Индекс цветопередачи: Ra >75. Входное напряжение / частота: 200#240В/ 50#60Гц. Коэф. пульсации: < 5%. Коэф. мощности: cos > 0,9 Материал корпуса: литой ал | шт | 647.42 | 554.53 | 5
АХХ.ДКС.37337.К.TSS.500.Н100 | Прочая продукция | Прочая продукция ДКС 37337 Крышка-ответвитель TSS осн.500 Н100 | Аксессуар для лотков ДКС. Крышка-ответвитель TSS осн.500 Н100 уп=1шт. | шт | 5723.82 | 4529.77 | 2
АЛХ.Л.060.200.3000.000.007 | Лоток | Лоток перф. 60х200х3000, 0,7мм | Лоток перфорированный 60х200х3000, 0,7мм Лоток 3м. Цена за 1м. Упаковка 6м. | м | 241.08 | 203.9 | 6
АЛХ.ДКС.35260INOX.Л.05050.L.3000 | Лоток | Лоток ДКС 35260INOX перфорированный 50х50 L 3000, нержавеющ. | Лоток перфорированный 50х50 L 3000, нержавеющ. Уп=3м | м | 1734.28 | 1372.48 | 2
С9Р.SPO.108.018В.160.260В.4000К.1440Л.600.IP40 | светильник; светодиод.; наклад | светильник SPO-108 18Вт 160-260В 4000К 1440Лм 600мм IP40 | Производитель Китай, гарантия 2 года | шт | 391.32 | 347.26 | 2
ЗПХ.ПМ.12010140.220.010А.002.001 | Пускатель | Пускатель ПМ 12010140/220 10А 2з+1р | IP40, габ. размеры: 171х104х122мм, уст. размеры: 100+-0.5х37х0.3мм, масса=1кг, нереверсивный, закрытый, без реле, без кнопок, 2з+1р доп. контакт | шт | 721.08 | 637.88 | 3
ВКХ.XB7.EA42P | Нажимная кнопка (кнопочный выключатель/переключатель) в сборе | Нажимная кнопка (кнопочный выключатель/переключатель) в сборе NoName |  | шт | 1 | 1 | 1
АНА.010.О.Н.DL.010 | Наконечник каб.; алюминиевый | Наконечник каб. 10 Опрес. (ал.) DL-10 | Для оконцевания жил алюминиевых проводов и кабелей опрессовкой | шт | 9.6 | 8.12 | 40
ЗПХ.ПМЕ.214.036.010А.004.004 | Пускатель | Пускатель ПМЕ 214/36 10А 4з+4р | IP00,реверсивный,откр.,с реле, габаритные размеры: 156х200х130мм, установочные размеры:100+-0.5х170+-0.5мм, масса=3.1кг, 4з+4р доп. контактов | шт | 2542.55 | 2249.18 | 2
ТТХ.ОСМ.001.220.005.022.110.024 | Трансформатор | Трансформатор ОСМ-1.0 220/5--22-110/24 | IP00, 170х230х130мм, 13.5кг | шт | 7125.65 | 6632 | 2
ЗРТ.РТТ.111.001.70.002.30А | реле; тепловое; | реле РТТ-111 1.70- 2.30А | средняя уставка 2А, трехполюсное, для индивидуаьной установки, (для комплектации пускателя требуется исполнение 141), напряжение пер./пост. 660/440В, габаритные размеры 76х56х67.5мм, масса 0.2кг | шт | 562.32 | 497.44 | 3
АМС.003СТП.В.070.120 | Муфта соединительная | Муфта соединительная 3СТП-В-70/120 | Производитель ПЗЭМИ. Муфта 1кВ. Муфты соединительные на основе термоусаживаемых изделий с соединительными гильзами с контактными винтами со срывающимися головками при затяжке для 3-х-жильных кабелей с алюминиевыми жилами | компл | 4233.56 | 3817.51 | 2
ККХ.КВВГ.014.002.5.К | Кабель контрольный | Кабель контрольный КВВГнг(А) 14х 2.5 Кабэкс | Uном 660В, изол.и оболочка из негорючего ПВХ пластиката, предн.для прокладки в помещениях, каналах, туннелях при отсутствии механич.воздействий, | м | 253.63 | 224.36 | 100
СЛГ.КГТ.220.1300.K7S.012.С | Лампа галогенная | Лампа галогенная КГТ 220-1300 K7S/12 (15) Саранск | Напряжение 220В 1300Вт, Цвет. темп. 2800К. Цоколь K7S/12 Габариты, Длина: 580 мм( с гибким выводом) l298ммДиаметр: 12 мм Средняя продолжительность горения: 3600 ч | шт | 699.3 | 640.28 | 2
АШМ.100.012 | Шина медная; | Шина медная 100х12мм (мед.) | Плотность меди=9г/куб.см. вес 1 п/метра 10.8кг Длина хлыста 4м. | кг | 715.32 | 624.88 | 5
ТТХ.ОСМ1.000.4.220.005.022.220.012 | Трансформатор | Трансформатор ОСМ1-0.4 220/5-22-220/12 | IP00, 135х106х140мм, 5.5кг | шт | 2943 | 2653.78 | 2
ЗУП.ATS01N112FT | Софтстартер | Софтстартер ATS01N112FT (12А 400V 50/60Hz) | Устройство плавного пуска для асинхронных двигателей, ругулируемое время разгона 1-5 сек., мощность двигателя 5,5 кВт, номин. ток 12 А, масса 0,28кг. Установка на DIN - рейку. | шт | 4561.97 | 4035.59 | 2
АХХ.ДКС.37252.К.TS.100.H50 | Т-ответвитель (воронка) | Т-ответвитель (воронка) ДКС 37252 Крышка-ответвитель TS осн.100 H50 | Аксессуар для лотков ДКС. Крышка-ответвитель TS осн.100 H50 уп=1шт. | шт | 1808.5 | 1431.22 | 2
С5П.ЖПП.005.250.002 | Светильник ДНАТ; потолочный | Светильник ДНАТ ЖПП 05-250-002 | Потолочный для АЗС складов. IP65, ал. ассимметр. отражатель, ЭмПРА cos>0.85 под ДНАТ | шт | 7682.5 | 7550.8 | 3
ЗПХ.ПМЕ.212.220.025А.002.002 | Пускатель | Пускатель ПМЕ 212/220 25А 2з+2р | IP00,нереверсивный,откр., с реле, габаритные размеры: 170х89х116мм, установочные размеры:75+-0.5х75+-0.5мм, масса=1.07кг, 2з+2р доп. контактов | шт | 1393.68 | 1232.87 | 2
ЗА4.OD.ВМ63.004C20.УХЛ3 | Автомат 4-пол. | Автомат 4-пол. OptiDin ВМ63-4C20-УХЛ3 | Модульный авт. выкл. на DIN-рейку. Режим эксплуатации продолжительный. Ном. ток-20А. Ном. напр.400В, частота 50Гц. Хар-ка откл.- C. Коммутац. износост.-4000циклов. IP20. От -60 до +40. Габ: 84х72х71,5мм. Масса - 0.500кг. | шт | 685.81 | 633.85 | 3
КСХ.ВВГНГ.LS.004.006.000.66.А | Кабель силовой | Кабель силовой ВВГнг(А)- LS 4х 6 -0.66 Алюр | LS-низкое дымо- и газовыд-е. силовой кабель с медной токопроводящей жилой, изоляция и оболочка из ПВХ композиции пониженной пожароопасности | м | 162.69 | 143.92 | 100
СЛК.NE.B.011W.864.E14 | Лампа люминесц.компактная | Лампа люминесц.компактная NE B 11W 864 E14 (7/34) | Комп.люм.энергосберег.лампа.Е14., размеры:152х56х40мм, d=9мм, световой поток=500лм.Цвет температура 864-днев.свет(выст. конферент-залы, уч.завед-я, больницы, квартиры). кол-во в упаковке 50шт. | шт | 92.15 | 85.06 | 2
АКХ.ДКС.01166.T1.E.025X60.G.К | Короб | Короб ДКС 01166RL перфорированный, серый RL6 25x60 | Короб перфорированный, серый RL6 25x60. уп=48м | м | 183.33 | 145.09 | 24
ААС.ГИФ.050.035.ИЭК | Гильза соединит. обжимная | Гильза соединит. обжимная ГИФ 50-35 (MJPT 50-35) ИЭК | UZA-23-D50-D35 Гильза изолированная фазная. Тип матрицы для опрессовки гильз Е173. Для мех. и эл. соед-я фазных проводов в системе СИП с несущей нетралью. Для алюм. проводов. | шт | 81.81 | 59.99 | 10
КСХ.ВВГНГ.001.016.Б | Кабель силовой | Кабель силовой ВВГНГ (А) 1х 16 Белый Алюр | Расч. масса=229кг/км, номин. наруж. диаметр=9.9мм.Рабочее ~U=660В. Медная жила. Материал изоляции(белая) и оболочки-ПВХ, не распространяющий горение. Использ. для передачи и распределения эл.энергии в стационарных условиях (в т.ч. для АЭС). Допустима | м | 105.69 | 93.49 | 100
С3Т.НТУ.060.040.200.Ш | Светильник накал.; торшерный | Светильник накал. Шар опал.200 (KG 74200) к светильникам НТУ 60х40/200 | Пластиковый ударопрочный рассеиватель из поликарбоната, шар 200мм, арматура (НББ 64-60-1961 (Евро корпус) Унив-ное шасси) выписывается отдельно | шт | 521.97 | 484.98 | 2
ЗКВ.КВТ.001.014.004.400.У3.380В.008+008 | контактор; вакуумный; | контактор КВТ(Р)-1,14-4/400 У3, 380В, 8з+8р, реверс., без реле (ЭТ) | Реверсивный, 3-х полюсный, ном. рабочий ток 400А, ном. рабочее напряжение катушки управления 380В, доп. контакты 8з+8р, степень защиты IP00. Габ. Мм. Д-370,Ш-225,В-201. | шт | 54729.03 | 48414.14 | 2
С9М.СП.ДКУ.033.060.1125.067Х | светильник; светодиод.; консол | светильник СП-ДКУ-33-060-1125-67Х new (Тополь) | КСС-Д, 400х65х190, 6000Лм/Х- 6500К | шт | 5736.07 | 4673.83 | 4
АНР.Р.РИ2.005.000.008.ИЭК | Наконечник кабельный медный | Наконечник кабельный медный Разъем РпИм2-5-0,8 плоский ИЭК | Разъем плоский (вилка, розетка) медный луженый. Цвет изоляции синий. Диапазон сеч. проводников 1,5-2,5мм2. Размеры В-5.6мм, d-2.3мм, L-20,5мм, I-10,7мм. Для формирования изолир. разъемных соединений цепи по принципу "ВИЛКА-РОЗЕТКА". Упаковка 100 шт. | шт | 1.67 | 1.41 | 300
ВПХ.XB4.BK125G5 | Переключатель | Переключатель XB4-BK125G5 (желт., с подсв.110-120В, 1нр+1нз) | IP65, Un=120В In=6A (по кат. AC-15), пер. . тока, со встроенным светодиодом (ZBVG5), стандартная ручка, хромированный ободок, для щитового монтажа диаметром 22мм, модульная конструкция, возможность дополнения контактов (ZBE101, ZBE102) до 9 шт, возм | шт | 1394.89 | 1195.62 | 2
СДХ.001И250ДРЛ50.001 | Дроссель | Дроссель 1И250ДРЛ71Н-001 УХЛ1 | Произ-во "СХТ" Кольчугин. ВНИМАНИЕ!!! СТАРОЕ НАЗВАНИЕ 1И250ДРЛ39-001 независ. УХЛ 2. 220В/50Гц.,Ток лампы: 1.15+-0.10А, потери мощности не более 15Вт, к-т мощности не менее 0.45, габаритные размеры 123х65х47мм. Масса не более 1.30кг. | шт | 831.78 | 767.8 | 6
АКМ.ДКС.10473.PDA.BN.150.WO.Р."BRAVA" | Короб; пластиковый | Короб ДКС 10473 PDA-BN 150 WO Рамка под два модуля "BRAVA" | РАМКА ПОД 2 МОДУЛЯ "BRAVA" Уп=10шт. | шт | 96.51 | 76.38 | 10
ЗКХ.КМН.23260.032А.U.400В.АС3.IP54.TDM | Контактор | Контактор КМН-23260 32А в оболоч. Ue=400В/АС3 IP54 TDM | Применяемое эл.тепловое реле РТН-2353. Для дистанц. пуска непосредственным подключ. к сети и остановки трехфаз.асинхр. элдвигателей с короткозамкнут.ротором. | шт | 2095.24 | 1825.85 | 2
ЗВХ.ПТ1.002.010.050.031.5.У3.К | Предохранитель | Предохранитель ПТ1.2-10-50-31.5 У3 К | Uном.=10кВ, Iном=50А, Iном.откл.=31,5кА диаметр=68мм,дл.=450мм,m=3кг | шт | 756.11 | 720.37 | 3
ТТТ.Т.000.66.М.200.005.000.5 | Трансформатор тока | Трансформатор тока Т-0.66-М (пласт.с крышкой) 200/5 кл/т 0.5 | Предназ. д/передачи сигнала измерит.приборам. | шт | 432.76 | 390.23 | 5
ЗА3.EZ9F14320 | Автомат 3-пол. | Автомат 3-пол. EZ9F14320(3P 20A B) | Серия "EASY 9", ном. напряжение 230В~ , ток отключения 4,5кА, кривая отключения : B (3-5 крат. Iном.). Количество модулей = 3. | шт | 633.23 | 480.93 | 4
ЗА4.ВА.047.029.004P.005A.004.5А.B.TDM | Автомат 4-пол. | Автомат 4-пол. ВА 47-29 4P 5A 4.5кА х-ка B TDM | IP20, 220/400В, корпус и детали аппарата выполнены из пластика, не поддерживающего горение. Диапазон раб.температур -40 +50С | шт | 506.94 | 435.54 | 3
РШР.ШР11.73504.022У3 | шкаф; распределительный; | шкаф ШР11-73504-31У3 | Вводной рубильник ВР32-37-В31250-400А, предохранитель ППН-33-63А - 24 шт. Шина медная 30х4мм. Корпус ШРС-1-7 (1600х700х300мм) IP31. | шт | 21132.18 | 20491.81 | 2
ВКХ.DEK.ВК22.ABLFP.WHI | Кнопка | Кнопка DEKraft ВК22-ABLFP-WHI (25017DEK) | Выкл. кноп. ABLF D отверстия 22 мм Цвет: БЕЛЫЙ 220В тип толкателя выступающий без фиксации | шт | 93.92 | 76.53 | 10
ТТХ.ОСМ.000.16.380.029.029 | Трансформатор | Трансформатор ОСМ-0.16 380/29/29 | понижающий трансформатор общего назначения, 115х90х120мм, 2.1кг | шт | 1974.21 | 1791.44 | 2
РЩК.К.ВРУ.002.М.2000.600.450.1 | щит; корпус; | щит Корпус ВРУ-2 бп-М (IP54) 2000х600х450мм ФАБЕР | Ном.ток 630А. Каркас, дверь-2шт., панели: задняя. Каб.ввод-сальник 6шт. уголок перфор.2шт., замок 4шт., проводник зазем-я-2шт., наклейки: зазем-я-4шт, и " остор. эл. напряж."-2шт. Паспорт. Металл 0,8/1,2/1,5. RAL-7032,5 91кг | шт | 14121.16 | 12888.72 | 2
МТТ.ТУТ.050.020.Б | трубка; термоусаживаемая; | трубка ТТУ 50/25 Белая 25 м/упак ИЭК | П/э термоусаживаемая трубка, эл. прочность не менее 30кВ/мм, толщина стенки после усадки -1.5мм, усаживается с 2 до 1мм, цвет: белая . Внутр. диаметр 50мм. 25м/рол | м | 155.45 | 131.48 | 15
ЗА3.А.3794.400А.В.Р | Автомат 3-пол. | Автомат 3-пол. А-3794 400А Выдв.Ручн.привод (Контактор) | Для замены А-3796 400А. Габариты 225х400х160мм. Выдвижной ручной привод. Комплектуются полупроводниковыми расцепителями. | шт | 103938.47 | 93723.92 | 2
ТКХ.КТП.ПК.160.010 | Компл.трансф.подстанции | Компл.трансф.подстанции КТП-ПК-160/10 киоск,прох.,каб. | Габаритные размеры: выс. 2400мм, шир. 2180мм, длина 2600мм. Предназначен для приема, передачи, преобразования и распределения электрической энергии.(без РВО и без РЛНД) | шт | 349185.6 | 323697.6 | 2
АХХ.ДКС.35517.К.500.L2000 | Крышка для кабельного лотка | Крышка для кабельного лотка ДКС 35517 на лоток с заземл. осн.500 L2000 | Крышка из оцинкованной стали для лотков ДКС с заземлением осн. 500 L2000 уп=8м. | м | 720.12 | 569.89 | 2
КСХ.АВВГ.005.004 | Кабель силовой | Кабель силовой АВВГ 5х 4 СКЗ | Расч. масса кабеля=181кг/км.Изоляция и оболочка кабеля из поливинилхлоридного пластиката. Алюминиевая токопроводящая жила. Рабочее напряжение ~660 и ~1000В. Длительно допустимая Т=80 градусов. Для передачи и распределения электрической энергии в стац | м | 32.49 | 28.86 | 200
АХХ.П.Ш.100 | Соединитель для кабельного лотка | Соединитель для кабельного лотка Пластина шарнирного соединения h100 | Аксессуар к мет. лотку. Пластина шарнирного соединения. Соединение лотков и аксессуаров между собой. Материал: сталь горячего цинкования. Вес=0,214кг. L=203мм, H=71мм. Толщина металла=2мм. | шт | 46.11 | 39 | 10
ЗАК.DEK.РН401.230В | Комплектующие для автомата | Комплектующие для автомата DEKraft РН401-230В (21252DEK) | Расцепитель независимый для ВА-401 230В DEKraft, U ном.=220-240В | шт | 591.36 | 481.85 | 2
КСХ.NUM.J.005.004.000.66.К | Кабель силовой | Кабель силовой NUM-J 5х 4 -0.66 Конкорд | Расч. масса = 420кг/км, наруж. диаметр =14.8мм. Предназначен для монтажа электропроводок и кабельных линий в производственных, жилых и общественных зданиях и сооружениях. Кабель имеет медные жилы с изоляцией из ПВХ-пластиката, заполнением из резины и | м | 146.71 | 129.78 | 100
ЗА3.EZ9F34316 | Автомат 3-пол. | Автомат 3-пол. EZ9F34316(3P 16A C) | Серия "EASY 9", ном. напряжение 230В~ , ток отключения 4,5кА, кривая отключения : С (5-10 крат. Iном.). Количество модулей = 3. | шт | 501.73 | 381.06 | 4
ЗД2.A9.A9V10225.VIGI.IC60.002P.025A.010MA | Автомат дифференц. 2-пол. | Автомат дифференц. 2-пол. Acti9 A9V10225 VIGI IC60 2P 25A 10MA | БЛОК ДИФФ. ЗАЩ. Vigi iC60 2П 25A 10mA AC аналог Multi9 26580 ИСПОЛЬЗУЕТСЯ В СОЧЕТАНИИ С 2-Х ПОЛ. АВТОМАТ.ВЫКЛЮЧАТЕЛЕМ. | шт | 14799.87 | 12278.41 | 2
ЗА2.OD.ВМ63.002NZ32.УХЛ3 | Автомат 2-пол. | Автомат 2-пол. OptiDin ВМ63-2NZ32-УХЛ3 | Модульный авт. выкл. на DIN-рейку. Режим экспл-и продолж-й. Ном. ток-32А. Ном. напр.230В, част.50Гц. N-с одним незащищённым полюсом для коммутирования нейтрали. Хар-ка откл.-Z. Комм.изн.-1500ц. IP20. От -60до +40. Габ: 84х36х71,5мм. m-0.250кг. | шт | 1094.68 | 1011.75 | 2
АХХ.П.090.В.035150 | Прочая продукция | Прочая продукция Поворот на 90 гр. Вертикальный внутренний 35х150 | Аксессуар к мет. лотку.Поворот на 90 гр. вертикальный внутренний 35х150. Для организации вертик. поворота каб. трассы на 90градусов. Материал: сталь горячего цинкования. Вес=0,43кг. P=150мм, L=203мм, H=35мм. Толщина металла=0.8мм. | шт | 387.68 | 327.89 | 3
ИКУ.IMT35101 | Коробка; установочная | Коробка IMT35101 (коробка для сплошных стен) | Одноместная установочная коробка Шнейдер Электрик 65х60мм для сплошных стен, 8 отверстий для ввода, IP30, цвет зеленый, материал - полипропилен. Встроенные защелки для сборки многоместных коробок. Кратность 120шт. | шт | 8.42 | 6.12 | 120
ЗА2.MG.C60N.002P.003A.C | Автомат 2-пол. | Автомат 2-пол. MG C60N 2P 3A C (24333) | ном.напряжение 230/400В~, ток отключения 6кА, срабатывание электромагнитной защиты между 5 и 10-кратным значением ном.тока, количество циклов 20000, масса 0.22кг, установка на DIN-рейку, размеры 81х70х36мм | шт | 1803.7 | 1569.07 | 2
АКК.ДКС.01883.А.09050.SDN | Короб, комплектующие | Короб, комплектующие ДКС 01883 Адаптер 90х50 для коробки SDN | Адаптер 90х50 для коробки SDN Уп=12шт. | шт | 34.6 | 27.37 | 24
ККХ.КВВГЭ.LS.005.001.5.К | Кабель контрольный | Кабель контрольный КВВГЭнг(А)-LS 5х 1.5 Кабэкс | Кабель контрольный с однопроволочными медными жилами, изол. и оболоч. из ПВХ композиций пониженной пожароопасности, экранир., предн. для прокладки в помещениях, каналах, туннелях при отсутствии механич. воздействий Uном 660В. | м | 59.68 | 52.79 | 100
ИРС.L.78781.Р.TV.009.052 | Розетка; скрытой проводки | Розетка Legrand 78781 Роз. TV пр. диам. 9,52 "мама" | Роз. TV пр. диам. 9,52 "мама" Уп=10шт | шт | 514.65 | 475.06 | 3
ККХ.КВВГНГ.010.004 | Кабель контрольный | Кабель контрольный КВВГнг 10х 4 | расч.масса = 559кг/км, номин. наруж. диаметр =17.6мм, Uном 660В, изол.и оболочка из негорючего ПВХ пластиката, предн.для прокладки в помещениях, каналах, туннелях при отсутствии механич.воздействий, | м | 346.69 | 313.43 | 100
ЗРХ.CZF.333 | реле; | реле CZF-333 | Реле для контроля фаз и напряжения, монтаж на DIN-рейке 35мм, регулировка порога отключения 8А 3х400В IP20 | шт | 2163 | 1984.93 | 2
ККХ.КВВГЭ.LS.007.006.К | Кабель контрольный | Кабель контрольный КВВГЭнг(А)-LS 7х 6 Кабэкс | Кабель контрольный с однопроволочными медными жилами, изол. и оболоч. из ПВХ композиций пониженной пожароопасности, экранир., предн. для прокладки в помещениях, каналах, туннелях при отсутствии механич. воздействий Uном 660В. | м | 291.72 | 258.06 | 100
ВВС.ABB.C.001 | Выкл. освет.,скр.пров. | Выкл. освет.,скр.пров. ABB Cosmo бел. выключатель 1 кл. | Серия Cosmo механизм цвет белый 16А | шт | 71.71 | 66.19 | 12
ХХХ.З.П | Прочая продукция | Прочая продукция Замок 20-22/45 (Почтовый) | НЕ ДЛЯ ПРОДАЖИ!!! | шт | 81.25 | 72.22 | 2
ИРО.РС22.003.ГБ.002.IP44.Г | Розетка; открытой проводки | Розетка РСб22-3-ГПБд роз.2м с з/к о/у IP54 ГЕРМЕС PLUS | Розетка двухместная для открытой установки с зазем. контактом с крышкой(цвет крышки:дымчатый) серии ГЕРМЕС. IP54. Номин. ток 16А. Материал наруж.части - ударопрочный неподдающ. горению АБС-пластик. Материал основания механизма-стеклонаполненный полиа | шт | 296.25 | 250.56 | 5
ЗК3.ПМЛ.1161ДМ.016А.036AC.УХЛ4.Б.КЭАЗ | Контактор 3-пол. | Контактор 3-пол. ПМЛ-1161ДМ-16А-36AC-УХЛ4-Б-КЭАЗ | С переменным током цепи управления. Нереверсивный, без реле, без корпуса, без кнопок, m-0.4кг, габ. мм.: 72х46х85. IP20, всп. контакт -NС(1р). С креплением на DIN-рейку. | шт | 612.56 | 561.51 | 10
ЗД1.L.DX.411028 | Автомат дифференц. 1-пол. | Автомат дифференц. 1-пол. Legrand DX (1P+N 40A 300мА) 411028 | Дифференциальный автоматический выключатель класса АС (1P+N), номинальное напряжение 230В~. Максимальный ток отключения 10 кА. Кривая отключения "С". Количество модулей = 2. | шт | 6454.99 | 5958.45 | 2
ЗПХ.ПМЛ.5111.220.125А | Пускатель | Пускатель ПМЛ 5111/220 125А | 125А.660В, IP54. оболочка. 2р+2з, нереверсивный, без реле , без кнопок, Масса 14,9кг, габариты: 500х300х220мм. Предназнач. для дистанц. пуска, остановки и реверсирования трехфазных асинхронных электродвигателей. | шт | 13228.92 | 11928.85 | 2
АЛХ.ДКС.35062INOX.Л.Н.10080.L3000 | Лоток | Лоток ДКС 35062INOX Неперф 100х80 L3000, нержавеющий | Лоток 100х80 L 3000. нержавеющий Уп=3м | м | 2159.07 | 1708.66 | 2
ВКХ.К.LAY5.BW3461.001.ИЭК | Кнопка | Кнопка управления LAY5-BW3461 с подсветкой красный 1з ИЭК | Кнопка управления LAY5-BW3461 с подсветкой красный 1з ИЭК | шт | 261.11 | 220.84 | 10
АХХ.ДКС.37128.У.CDSS.090.600.H100 | Прочая продукция | Прочая продукция ДКС 37128 Угол CDSS 90 верт. внеш. переходник лев. осн.600 H100 | Аксессуар для лотков ДКС. Угол CDSS 90 вертикальный внеш. переходник левый. осн.600 H100 уп=1шт. | шт | 6156.75 | 4872.39 | 2
ИБЗ.TYP.403 | Блок зажимов | Блок зажимов TYP 403 (1-гр.,6кв.мм,41А) | Сечение провода 6 мм кв;напряжение 500 В;ток 41 А;кол-во групп 1 ;рабочая температура -40 - +125 С;масса 0,07 кг; кол-во в упаковке 100шт | шт | 94.25 | 85.27 | 2
ЗА1.005SX2.150.006 | Автомат 1-пол. | Автомат 1-пол. 5SX2 150-6 (1P 50A B) | ном.напряжение 230В~, ток отключения 6кА, срабатывание электромагнитной защиты между 3 и 5-кратным значением ном.тока, масса 0.14кг, установка на DIN-рейку, размеры 90х62х17.5мм | шт | 365.61 | 318.22 | 2
ИРС.V.ALLURE.СЛК.Р.TV.753861 | Розетка; скрытой проводки | Розетка Valena ALLURE СЛК Розет TV прох шлейф 753861 | Valena ALLURE.Розетка ТВ проходная 1,5дБ/14дБ 0-2400 МГц.С лицевой панелью.Слоновая кость.Рекомендуется использова усилитель. Рекомендуемый коаксиальный кабель: 17/19 VATC Визуальный контроль подключения Затухание на проход - 1.5 дБ Затухание на отв | шт | 642.17 | 592.77 | 2
ТТХ.ОСМ.000.25.380.005.056 | Трансформатор | Трансформатор ОСМ-0.25 380/5-56 | понижающий трансформатор общего назначения, 115х90х120мм, 2.1кг | шт | 2342.1 | 2130.34 | 2
ЗД0.АВДТ32.022C40.A.УХЛ4.КЭАЗ | Автомат дифференц. | Автомат дифференц. АВДТ32-22C40-A-УХЛ4-КЭАЗ (2P, C40, 30mA) | 2пол. Ном.ток-40А. Ном.раб.напр.230В. Ном.откл. диффер. ток-30мА. ПКС-6кА. Тип защ. хар. по диф. току-А. Расцепители: тепловой и электромагнитный, уставка 5In-10In. Хар-ка откл.-С. IP20 Габ.мм.В-83, Ш-36, Г-74,3. m-0,19кг. Раб. темп. -25°С до +55°С | шт | 657.92 | 603.09 | 5
СЛР.P.HPL.N.125W.E27 | Лампа ртутная | Лампа ртутная Philips HPL-N 125W E27(ДРЛ) | Ртутная лампа высокого давления. E27. Упаковка - 24шт. Длина 173мм, диаметр 76мм. Световой поток лампы 6200lm. Индекс цветопередачи 46 Ra. Лампа состоит из газонаполненной стеклянной колбы и кварцевой разрядной трубки. | шт | 254.49 | 223.95 | 12
ВВ3.ABB.Р.OT25FT3 | Выкл. нагрузки 3-пол. | Выкл. нагрузки 3-пол. ABB Рубильник OT25FT3 | до 25А 3х-полюсный дверного монтажа (без ручки) | шт | 1241.5 | 1149.54 | 3
ААС.З.П.ЗП.006.095.006.095.ИЭК | Фиксирующий зажим | Фиксирующий зажим Плашечный ЗП 6-95/6-95 (SL37.27) ИЭК | Зажим плашечный предназначен для соед-я алюм. мед. или стальных проводников. Масса=0.100кг. | шт | 101.44 | 85.8 | 10
ЗПХ.ПМЛ.2210.220.009.5.014А | Пускатель | Пускатель ПМЛ 2210/220 9.5-14А | 25А.IP54, нереверсивный с тепловым реле, без кнопок, 1з. | шт | 2071.1 | 1867.56 | 2
МТГ.Т.ПЭ.250.110.С.П | Трубка гофрированная | Трубка гофрированная Труба гофр.двустен. ПЭ гибкая тип 250 с/з синяя д110 Промрукав | Для защиты изолир.проводов и кабелей в эл.установках и системах связи от механических повреждений и агрессивного воздействия окр.среды в таких областях как: электроснабжение, телекоммуникации, строительство, альтернатива бронир.кабелю. Уп=50м. | м | 115.4 | 115.4 | 1
ИСП.PKF32M734.003P+E.032А | Разъем штепсельный | Разъем штепсельный PKF32M734 3P+E 32А (IP67, каб. роз., винт. соед.) | Кабельная розетка IP67,380-415В. Винтовое соединение корпус из самозатухающ. инженерного полимера. Каб. ввод d кабеля 11.5-21мм, сечение провода 2.5-6кв.мм. | шт | 853.26 | 707.89 | 2
АКЧ.L.32326.DLP.У.058 | Короб, внешний угол | Короб, внешний угол Legrand 32326 DLP внеш. 58 белый | DLP Угол внеш. 58 белый Уп=10шт | шт | 716.4 | 661.29 | 2
ВВС.G.GSL000553 | Выкл. освет.,скр.пров. | Выкл. освет.,скр.пров. Glossa GSL000553 (2-клав.дерево дуб) с подсветкой | 2-клавишный выключатель (дерево дуб ), с подсветкой сх.5а | шт | 357.2 | 259.78 | 5
ТТХ.220.012.150 | Трансформатор | Трансформатор 220/12 150вт(д/ламп т.MR-16) |  | шт | 1 | 1 | 1
ЗПХ.ПМ.12100520.380.100А | Пускатель | Пускатель ПМ 12100520/380В 100А У2 В | Контактор, реверс., без реле, с кн. П I+П II+стоп, IP54, до 660В 50 и 60Гц, 4з+4р, масса-6.25кг, габ. мм: гл-204; ш-373; в-421. Для дистанционного пуска, остановки и реверсирования 3-х фазных асинхронных эл.двигателей с короткозамкнутым ротором. | шт | 14379.08 | 12719.96 | 2
С9М.LE.СКУ.022.050.0636.065Х | Светильник LED; консольный | Светильник LED LE-СКУ-22-050-0636-65Х | КЕДР,способ крепления на трубу, 6100Лм/Х, 410х202х95, вес 4 кг | шт | 8962.8 | 8278 | 2
ЗВХ.П.ППНИ.033.000.050А.ИЭК | Предохранитель | Предохранитель Плавкая вставка предохранителя ППНИ-33, габарит 00, 50А ИЭК | Номинальный ток - 50 А. Группа - gG. IP 00. Рабочая температура: -45 - +60 град. | шт | 143.64 | 121.49 | 10
АГМ.Н.Г.НГИ2.006.000.014 | Гильза каб.; медная | Гильза каб. Наконечник-Гильза НГИ2 6,0-14 (черный) (100 шт) | UTE10-D6-0-100 Наконечник-гильза медные луженые с изолированным фланцем под два провода. В упаковке 100шт. Ном. сеч. проводников 2х6,0мм.кв. | шт | 2.65 | 2.24 | 200
ТТМ.ТМ.250.006.Д.Y.011 | Трансформатор силовой | Трансформатор силовой ТМ- 250/6 сх.соед. Д/Yн-11 (Барнаул) | Мощн.-250кВа, высокое напр.-6кВ, низкое напряж.-400В; схема и группа соединения обмоток треугольник -звезда-11, потери КЗ-3800Вт, напряжение КЗ- 4.5%, потери холостого хода-540Вт, ток холостого хода -1,1%, частота 50Гц. 1385х1050х1175мм, 950кг. ПБВ + | шт | 195549.6 | 180883.38 | 2
ККХ.КВВГЭНГ.010.002.5 | Кабель контрольный | Кабель контрольный КВВГЭнг(А) 10х 2.5 Алюр | Uном 660В, расч.масса = 489кг/км, номин. наруж. диаметр =17.1мм, изол.и оболоч. из негорюч.ПВХ пластиката, экранир., предн.для прокладки в помещениях, каналах, туннелях при отсутствии механич.воздействий | м | 188.88 | 167.09 | 100
С9Р.ЭРА.SPP.001.060.006K | Светильник LED накладной | Светильник LED накладной ЭРА SPP-1-50-6K-2 (ЛСП 2х58) | 1500х86х66, IP65 (Для складов, пандусов, цехов, автомоек, гаражей) | шт | 1908.4 | 1761.6 | 2
ЗК3.LC1E3801Q5 | Контактор 3-пол. | Контактор 3-пол. LC1E3801Q5 (1НЗ 38А 400В АС3, 380В 50Гц) | Пускатель для управления электродвиг-ми по категории применения АС-3 на ток 38А. Присоединение кабелем с наконечниками или без наконечников. Стандарт. мощность трехфазного двигателя 50/60Гц по категории АС-3 - 18.5кВт. | шт | 1186.72 | 1028.49 | 2
СЛН.ЭРА.ДШ40.230.E27.CL | Лампа накаливания | Лампа накаливания ЭРА ДШ40-230-E27-CL (100/4000) | Лампа накаливания. Форма шарик. | шт | 18.53 | 16.82 | 100
С9Л.ЭРА.LED.MR16.005.840.GU10.ECO | Лампа светодиодная (LED) | Лампа светодиодная (LED) ЭРА LED smd MR16-5w-840-GU10 ECO (10/100/4000) | 5W/170-265V, d 50мм,L 52 мм, 350 Лм | шт | 55.58 | 50.45 | 20
КИС.СИП.002А.003.070+070 | Провод изол.; самонесущий | Провод изол. СИП-2 3х 70+70 Энергокомплект МФ | Для прим-я в воздушных силовых и осветительных сетях. Масса 930кг/км, макс. наруж. D=37мм,ном. толщина изоляции 1.5мм. Конструкция:Жила-все жилы, в т.ч. нулевая несущая, имеют изоляцию из светостабилизир. полиэтилена. Ном.частота 50Гц. Допуст. ток.на | м | 221.62 | 174.71 | 200
ЗА3.EZ9F14340 | Автомат 3-пол. | Автомат 3-пол. EZ9F14340(3P 40A B) | Серия "EASY 9", ном. напряжение 230В~ , ток отключения 4,5кА, кривая отключения : B (3-5 крат. Iном.). Количество модулей = 3. | шт | 691.02 | 524.83 | 4
ВВМ.672544.ETIKA.Р.004.З | выкл.; комплектующие; | выкл. 672544 ETIKA Рамка 4п Зел.папоротник | Рамка 4п Зел.папоротникETIKA | шт | 278.24 | 256.84 | 5
АИО.DEK.ИО101.051 | Шинодержатель | Шинодержатель DEKraft ИО101-51 (32104DEK) | Уп=10шт.Изолятор шинный опорный, H51xD29xM8 Uпр=15 кВ | шт | 53.18 | 43.33 | 10
ЗК3.ПМЛ.2500.025А.042AC.УХЛ4.Б.КЭАЗ | Контактор 3-пол. | Контактор 3-пол. ПМЛ-2500-25А-42AC-УХЛ4-Б-КЭАЗ | С переменным током цепи управления. Реверсивный с механической блокировкой, без реле, без корпуса, без кнопок, m-1.4кг, габ. мм.: 90х125х95. IP00, всп. контакт -NО(1з). | шт | 1657.29 | 1519.18 | 5
РШМ.ЩМП.003.001.036.УХЛ3 | Шкаф пустой с монтаж. панел. | Шкаф пустой с монтаж. панел. ЩМП-3-1 36 УХЛ3 (IP31) | IP31. Сварной металический корпус со съёмной монтажной панелью. Габариты: высота=650мм, ширина=500мм, глубина=150мм; панель: 580х 440. Кол-во вводов: 3 отв. диам.31мм. Масса: 12,2 кг. Тип покрытия - ЭПК/шагрень, цвет RAL 7035. | шт | 2577.87 | 2180.28 | 2
КСГ.КГТП.002.000.75.А | Кабель силовой гибкий | Кабель силовой гибкий КГТП 2х 0.75 Алюр | Dн=8,2 мм, Р=0,090 кг/м.Кабель гибкий с медными изолированными скрученными жилами. Рабочее напряжение ~660В. Допустимая Т=75 градусов. Для присоединения передвижных механизмов к электрическим сетям. Радиус изгиба не менее 8 диаметров. | м | 20.53 | 18.48 | 100
ООХ.ABB.OVR.T1.003N.025.255.007 | Ограничитель перенапряжения | Ограничитель перенапряжения ABB OVR T1 3N 25 255 7 | УЗИП тип1 Iimp=25кА 3-х полюсный 3P+N, подключение L-N/N-земля limp=100kA | шт | 41536.06 | 35382.57 | 2
РЩК.К.ЩУ.003.001.001.074.У1.IP54 | щит; корпус; | щит Корпус металлический ЩУ 3/1-1 74 У1 IP54 | Габ. размеры: 445х400х150мм. Кол-во вводов: 3 отверстия d=28мм(снизу). Масса=7кг. Счетчик 3-фазный | шт | 2731.3 | 2310.05 | 2
ЗОХ.РЛК.001Б.010.IV.400.УХЛ1 | разъединитель; | разъединитель РЛК-1б-10.IV/400 УХЛ1 | 10кВ, ном.ток 400А;Кол;1а - заземлитель со стороны неподвижной колонки; 1б - заземлитель со стороны подвижной колонки;IV-степень загрязнения, УХЛ-1 категория размещения, рама повыш. жесткости. Упр.производ. приводом ПР-00-7 УХЛ1 с верт.движением рук | компл | 35775 | 32259.21 | 2
С9Л.LED.R63.008В.160.260В.Е27.3000К.720Л.ASD | Лампа светодиодная (LED) | Лампа светодиодная (LED) LED-R63-standard 8Вт 160-260В Е27 3000К 720Лм ASD | Производитель Китай, гарантия 1 год | шт | 108.03 | 88.21 | 10
РШК.П.ВРУ.018.ХХ.045.IP31.TITAN | Комплектующие для шкафа | Комплектующие для шкафа Панель боковая ВРУ 18.ХХ.45 IP31 TITAN (комп. 2шт.) | Закрывает боковые проемы рам ВРУ, место установки ВРУ 1800х450; Габ. размеры: 1800х450х1. Компл.2шт. | компл | 2486.46 | 2102.98 | 2
ВВР.РПС.001.ПН.П.НЭМЗ | Рубильник выкл. | Рубильник выкл. РПС-1 (100А) б/ПН правый НЭМЗ | Для защиты и неавтоматической коммутации силовых цепей 380В 50Гц. Для комплектации сил. ящиков, шкафов. щитов и др. распред. устройств. Передний смещенный привод. С керамич-ми изоляторами (А-632), на металл-ом основании. Габ. в мм: 370х350х160. Вес-6 | шт | 2252.97 | 1993.02 | 2
РШН.ДКС.R5CE0391.Н.CE.300250150.IP66 | Шкаф пустой навесной | Шкаф пустой навесной ДКС R5CE0391 Навес.шкафCE, 300х250х150 IP66 | Навесной шкаф CE, 300 x 250 x 150мм, IP66 Со сплошной дверью. | шт | 4633.55 | 3666.94 | 2
С9О.BR.DD.024 | Прожектор светодиодный | Прожектор светодиодный BR-DD-024 LG | Briaton Прожектор светодиодный (цвет уточнять у отв. снабженца) 20Вт, 225х185х130, IP65 Световой поток 1405 ЛМ | шт | 797.5 | 744.33 | 2
КСБ.ВБШ.LS.003.025.000.66 | Кабель силовой бронированный | Кабель силовой бронированный ВБШвнг(А)-LS 3х 25мк(N, PE) - 0.66 | Сил.кабель с мед.жилами, с изоляцией и оболочкой из ПВХ-композиций пониж.пожароопасности, с защит покровом типа ВБШв и низким дымо- и газовыделением. | м | 583.66 | 516.31 | 100
ЗА2.OD.ВМ63.002Z04.УХЛ3 | Автомат 2-пол. | Автомат 2-пол. OptiDin ВМ63-2Z4-УХЛ3 | Модульный авт. выкл. на DIN-рейку. Режим эксплуатации продолжительный. Ном. ток-4А. Ном. напр.230В, частота 50Гц. Хар-ка откл.- Z. Коммутац. износост.-1500циклов. IP20. От -60 до +40. Габ: 84х36х71,5мм. Масса - 0.250кг. | шт | 1443.58 | 1334.22 | 2
ИБЗ.ИЭК.ЗНИ.0952 | Блок зажимов | Блок зажимов ИЭК ЗНИ-95мм2 (JXB330А) сер. | Зажим наборный. Уст-ся на DIN-рейку в распред. щите и служит для безопасного и компактного подкл-я защитного проводника сечением 2-4кв.мм. | шт | 466.2 | 394.3 | 5
ВВ1.LEGRAND.406412.001P.063А | Выкл нагрузки 1-пол. | Выкл нагрузки 1-пол. LEGRAND 406412 1P 63А | Выкл.нагр. 1P 63А, модульный на 35мм DIN-рйку | шт | 1116.3 | 1030.43 | 2
ЗА3.АЕ.2046М.020Р.000У3.Б.012.5А | Автомат 3-пол. | Автомат 3-пол. АЕ-2046М-20Р-00У3-Б-12.5А (Черкесск) | Упаковка 3шт. 3пол., с эл./магн. и теплов. расц-ми, отс. 12in, 1з, с регул-кой ном. тока тепл. расцеп., 380В, коммутац. спос.Icu-1,5кА, 145х75х105(IP00), масса-0,93кг. | шт | 2177.04 | 1960.5 | 2
ИБЗ.LEGRAND.034227 | Блок зажимов | Блок зажимов LEGRAND(16кв.мм 76А) 034227 | Клеммник проходной "Nylbloc". Макс. сечение: 16 кв.мм. Ном. сечение: 16 кв.мм. Отверстие: d=5,5мм. Макс. ток: 76А. Размеры: 156.8х24.2х22.5мм. Цвет: белый. | шт | 427.54 | 394.65 | 5
ВПП.ПП.003.016.Н2.003 | переключатель; пакетный; | переключатель ПП 3-16/Н2 исп.3 (ЭТ) | 3-х полюсный. Ном. ток.-16А. Ном. напр. ~ 220В, ~ 380В. Корпус -IP00. Крепление задней скобой. Габ. мм. В-60, Ш-60, Г-80. Масса 0,14кг | шт | 142.35 | 125.92 | 30
ЗА1.ИЭК.ВА.047.029.016A.С | Автомат 1-пол. | Автомат 1-пол. ИЭК ВА 47-29 16A С (1P) | IP40, 220/380В, на DIN-рейку 35мм, с электромагнитным и тепловым расцепителями, коммутац.способность 4.5кА, макс.сечение провода 25 кв.мм, срабатывание эл-магн.расцепителя 5-10 Iном, 75х18х80мм | шт | 94.52 | 79.94 | 10
ЗРТ.РТТ5.010.001.10.001.40 | реле; тепловое; | реле РТТ5-10 1.10- 1.40 | средняя уставка 1.25А, трехполюсное, для комплектации пускателей, напряжение пер./пост. 660/440В, габаритные размеры 78.8х51х39.5мм. масса 0.08кг | шт | 438.7 | 388.08 | 3
ААС.ЗПН.1500.ИЭК | Фиксирующий зажим | Фиксирующий зажим ЗПН 1500 (PS 54, SO 265) ИЭК | UZA-15-D16-D95 Промежуточный зажим. | шт | 193.67 | 163.8 | 10
ЗА3.ВА.088.032.003P.025А.012.5А | Автомат 3-пол. | Автомат 3-пол. ВА 88-32 3P 25кА 12.5А | IP30.Номин. раб. напряжение=400В,50Гц,Температура настройки расцепителей 40С, диапазон раб. температур-25+40С,Срок сужбы не менее 15 лет. Применяются для групповой защиты в жилом и гражд. строительстве. | шт | 1719.02 | 1455.44 | 2
ЗА3.А.3794.250А.С.Э | Автомат 3-пол. | Автомат 3-пол. А-3794 250А Стац.Эл.привод (Контактор) | Для замены А-3796 250А. Габариты 225х400х160мм. Стационарный эл. магнитный привод. Комплектуются полупроводниковыми расцепителями. | шт | 88148.66 | 79485.85 | 2
С9В.LS.050R.030.065.030.LED.007.2В.012В.IP65.ASD | Светодиодная лента | Светодиодная лента LS 50R-30/65 30 LED 7.2Вт/м 12В IP65 красная ASD | Бухта 5м | м | 114.64 | 93.6 | 10
С9С.A.LED.005 | светильник; светодиод.; встраи | светильник Arrigo LED-05 | встраиваемый, IP54, расс. ПММА призма, 3200 Лм, 36 Вт, УХЛ 2 | шт | 3667.29 | 3190.4 | 2
С9Л.ОНЛАЙТ.071.655.ОLL.A65.012.230.004K.E27 | Лампа светодиодная (LED) | Лампа светодиодная (LED) ОНЛАЙТ 71 655 ОLL-A65-12-230-4K-E27 | гарантия 2 года, форма лампы шарик | шт | 88.3 | 77.46 | 20
С9Р.B.LED.035.101.850 | светильник; светодиод.; наклад | светильник Base LED-35-101 850 | IP65, 1040х64х74, корпус ПК, расс. опал. из ПК, 31 Вт, 2800 лм, 90 лм/Вт, Ra=80, CCT=5000K, PF=0,96 | шт | 1105 | 1011.5 | 4
СЛТ.PHL.MASTERC.CDM.T.070W.830.G12.001CT.012.699615 | Лампа металлогалогенная (ДРИ) | Лампа металлогалогенная (ДРИ) PHL MASTERC CDM-T 70W/830 G12 1CT/12 699615 | 6600Lm, дл. 103, для закрытых светиль., магазины, офисы. Уп. 12шт | шт | 989.99 | 907.49 | 6
ЗЭХ.ЭМ.033.5111.220В.050Г | электромагнит; | электромагнит ЭМ-33-51111 220В 50Гц | IP00. Номин.ход якоря 20мм, масса=1.4кг, габаритные размеры: 65х75х113мм, Аналог однофазному электромагниту переменного тока МИС 3100. Для дистанционного управления исполнительными механизмами различного пром. и быт.назначения | шт | 2265.25 | 2220.7 | 2
ТТМ.ТМГ.1000.006.Y.Y.000 | Трансформатор силовой | Трансформатор силовой ТМГ- 1000/6 сх.соед. Y/Yн-0 (Барнаул) | Мощн.-1000кВа, высокое напр.-6кВ, низкое напряж.-400В; схема и группа соединения обмоток звезда-звезда-0, потери КЗ-10500Вт, напряжение КЗ- 5.5%, потери холостого хода-1550Вт, ток холостого хода -0,5%, частота 50Гц. 1890х1190х1840мм, 2900кг. ПБВ +-2, | шт | 518680.8 | 479779.74 | 2
ВВ4.ABB.Р.OT80F4N2 | Выкл. нагрузки 4-пол. | Выкл. нагрузки 4-пол. ABB Рубильник OT80F4N2 | до 80А 4х-полюсный для установки на DIN-рейку или монтажную плату (с резерв. ручкой) | шт | 2645.07 | 2449.14 | 2
ЗПХ.ПМЛ.3620.380.040А | Пускатель | Пускатель ПМЛ 3620/380 40А | 40А. IP54. Реверсивный с электрич. и механич. блокировкой, с реле,в корпусе,с кнопкой "Пуск" и "Стоп". Количество контактных групп:1з+1р. | шт | 6834.42 | 6162.77 | 2
ЗА3.АЕ.2033ММ.200.000У3А.002.5А | Автомат 3-пол. | Автомат 3-пол. АЕ-2033ММ-200-00У3А-2.5А (Черкесск) | Упаковка 4 шт. 3пол., с эл./магн. расц-ми, отс. 12in, 1з, 380В. Коммутац. спос.Icu-1,0кА, 105х56х85(IP00), масса-0.36кг. | шт | 2029.64 | 1834.9 | 2
АМС.005ПСТ.001.025.050 | Муфта соединительная | Муфта соединительная 5ПСТ-1-25/50 (КВТ) | муфта соединительная на напряж. до 1 кВ, для 5-ти жильных кабелей (БЕЗ БРОНИ!!!) с пластмассовой изоляцией без болтовых соединений | компл | 706.86 | 612.61 | 3
ВПХ.DEK.ПЕ22.ANC.003.GRN.NEO | Переключатель | Переключатель DEKraft ПЕ22-ANC-3-GRN-NEO (25059DEK) | Перекл. 3 фикс. пол. I-O-II станд. руч. 1НО+1НЗ ANC-3 ЦВЕТ: ЗЕЛЕНЫЙ с подсветкой неон | шт | 254.17 | 207.1 | 5
ВВК.ВПК.2110Б.У2.КЭАЗ | Выкл. концевой | Выкл. концевой ВПК-2110Б-У2-КЭАЗ | Упак.-10шт. Применяются в лифтах, подъёмниках, и др. автоматиз-х линиях с приводами. Для коммутации цепей управл-я ~660В и =440В. Базовое крепление, IP67. 2-х полюсный. Привод - толкатель. Ш-63, В-84, Г-48мм. | шт | 233.92 | 214.43 | 10
СЛТ.OSRAM.HCI.TC.035W.830.WDL.G8.005 | Лампа металлогалогенная (ДРИ) | Лампа металлогалогенная (ДРИ) OSRAM HCI-TC 35W/830 WDL PB G8.5 12X1 | Для закрытых светильников 3000К, 3500lm, d.15mm, L.81mm. Уп.12шт. | шт | 1151.33 | 1066.05 | 2
ИКР.КП.024.022.031 | Коробка распаечная | Коробка распаечная КП-24-22-31 взрывозащ. | IP54, масса = не более 2.5кг, номин. напряжение 380В и 660В. Для соед-я разветвления гибких или бронир. кабелей с медными или алюминиевыми жилами в цепях переменного тока электроустановок химической, газовой, нефтяной и др. отраслях промышленности. | шт | 8347.32 | 7855.07 | 2
МТМ.ДКС.55332.М.IP65.032 | трубка; муфта; | трубка ДКС 55332 Муфта для труб армированных, IP65, д.32мм | Муфта для труб армированных, IP65, д.32мм УП=6шт. | шт | 209.54 | 165.83 | 6
ВВГ.ВНА.П.010.400.020З | Выкл. нагрузки | Выкл. нагрузки ВНА(П)-10/400-20з | Для шкафов КРУ,КТП,КСО. Выкл-ль нагрузки автогазовый-10кВ,400А,20кА.Правый.С прив.ПР-10-2шт.С полиа-мидными изоляторами.Межпол-е расст-е-200мм. Заземляющие ножи снизу(со стороны шарнирных контактов). Габ.:Ш-664;Г-512;В-600мм.Вес-26кг.От -50С до+45С. | шт | 20532 | 18841.67 | 2
ЗА3.АВ2М.020С.1500А | Автомат 3-пол. | Автомат 3-пол. АВ2М20С 1500А стац.,эл.привод (Контактор) | Габариты: ширина-650мм, высота-615мм,глубина-320мм. Износостойкость: общее кол-во 5000циклов ВО, под нагрузкой 500циклов ВО. | шт | 235765.75 | 217201.52 | 2
ЗА1.A9.A9F79110.C60N.001P.010А.C | Автомат 1-пол. | Автомат 1-пол. Acti9 A9F79110 C60N 1P 10А C | Автомат.выкл 1-пол. серии Acti9 Замена серии Multi9 24401 | шт | 348.64 | 289.24 | 12
С9Ф.ВАРТОН.B1.A0.00270.01000.2003550."BASIC" | светильник; светодиод.; универ | светильник ВАРТОН B1-A0-00270-01000-2003550 "BASIC" (1195*180*50мм) | Светодиодный светильник "ВАРТОН BASIC" офисный встраиваемый/накладной 1195*180*50мм 35 ВТ 5000К. расс. выписывается отдельно | шт | 1470 | 1365 | 5
ДЭХ.АИР.056B4.380В.000.018В.1500.1081.DRIVE.ИЭК | Электродвигатель | Электродвигатель АИР 56B4 380В 0,18кВт 1500об/мин 1081 DRIVE ИЭК | IP55, на лапах, высота оси вращения 56мм, длина сердечника B | шт | 2868.03 | 2103.22 | 2
АХХ.ДКС.37144.У.CSSD.090.200.H10 | Прочая продукция | Прочая продукция ДКС 37144 Угол CSSD 90 верт.внутр. переходник прав. осн.200 H10 | Аксессуар для лотков ДКС. Угол CSSD 90 вертикальный внутр. переходник прав. осн.200 H100 уп=1шт. | шт | 3137.07 | 2482.65 | 2
ЗК3.ПМЛ.1565ДМ.016А.220DC.УХЛ4.Б.КЭАЗ | Контактор 3-пол. | Контактор 3-пол. ПМЛ-1565ДМ-16А-220DC-УХЛ4-Б-КЭАЗ | С управлением на постоянном токе. Реверсивный с механической блокировкой, без оболочки, без реле, без кнопок, m-1,2кг, габ. мм.: 105х76х122. IP20, всп. контакт -NО(1з). С креплением на DIN-рейку. | шт | 4335.51 | 3974.22 | 2
С9Т.ВАРТОН.V1.I0.70210.03000.6503665.СТРОНГ | светильник; светодиод.; подвес | светильник ВАРТОН V1-I0-70210-03000-6503665 СТРОНГ 1242*90*68мм 36Вт 6500К | Светодиодный светильник "ВАРТОН" СТРОНГ промышленный класс защиты IP65 1242*90*68 мм 36 ВТ 6500К | шт | 2862 | 2304 | 5
АКЧ.ДКС.01712.NEAV.08060.WO.У | Короб, внешний угол | Короб, внешний угол ДКС 01712 NEAV 80х60 WO изменяемый | ВНЕШНИЙ ИЗМЕНЯЕМЫЙ УГОЛ ДЛЯ СЕРИИ TA Уп=10шт. | шт | 530.16 | 419.56 | 5
С9П.С.ДВО40454.595595040.045В.4000К.IEK | панель; светодиодная; | панель Светодиодная ДВО40454 595х595х40, 45Вт, 4000К, IEK | Призматический рассеиватель, корпус алюминиевый. Встроенный драйвер. IP 40, 5000 Лм. Рабочая температура: -40 - +55 град. Масса - 2 кг. | шт | 2834.34 | 2256.19 | 2
ООХ.Р.ОПС1.C.002P | Ограничитель перенапряжения | Ограничитель перенапряжения Разрядник ОПС1-C 2P | In=20kA Un=400B Im=40kA. 2-полюс. Для защиты на ответвлении от групповой линии (третья ступень защиты). Сечение присоед. проводов 4...25мм2. | шт | 2944.66 | 2490.51 | 2
КСХ.ВВГ.FRLS.004.004.000.66.А | Кабель силовой | Кабель силовой ВВГнг(А)-FRLS 4х 4 ок- 0.66 Алюр | Кабель силовой огнестойкийс мед. жилами, с изол.и оболоч из поливинилхлоридных композиций пониженной пожароопасности. | м | 148.6 | 131.98 | 100
ТТТ.ТОЛ.010.800.005 | Трансформатор тока | Трансформатор тока ТОЛ-10 800/5 | Uном. 10кВ, опорный, с литой изоляцией, предназначен для установки в КРУ и камеры КСО, служит для передачи сигнала измерительным приборам и(или) устройствам защиты и управления,заменяет ТПЛ-10, ТВК-10, ТПК-10, ТЛМ-10, 260х224х180мм, 25кг | шт | 25890.85 | 23631.2 | 2
ВВР.РС.032.250А.Л.К | Рубильник выкл. | Рубильник выкл. РС-32 250А левый (без предохр.) (КИ-400) | Для защиты и неавтоматической коммутации силовых цепей 380В. Со смещенным (боковым) приводом ПРБ-0,4. С изоляционной колодкой (КИ-400), на металлическом основании. Габ.: Ш-230(без рук.); В-200; Г-140мм. М/П-85мм. Вес-?кг. У3(УХЛ4). | шт | 2983.04 | 2905.82 | 2
ИРС.ДУЭТ.WDE000443.Ш | Розетка; скрытой проводки | Розетка ДУЭТ WDE000443 с зазем. Шампань | Розетка с заземлением серии "ДУЭТ". 16А, 250В. Цвет шампань | шт | 173.48 | 126.17 | 10
ЗКТ.К.КМИ.25.110В.ИЭК | Контактор комплектующие | Контактор комплектующие Катушка управления для КМИ-(25А-32А) 110В ИЭК | Катушки служат для управления контакторами при помощи подачи тока по цепи управления Механизмы блокировки предназначены для механической блокировки реверсивных контакторов, исключая их одновременное включение. | шт | 220.11 | 206.85 | 10
ЗА4.OD.ВМ63.004D50.УХЛ3 | Автомат 4-пол. | Автомат 4-пол. OptiDin ВМ63-4D50-УХЛ3 | Модульный авт. выкл. на DIN-рейку. Режим эксплуатации продолжительный. Ном. ток-50А. Ном. напр.400В, частота 50Гц. Хар-ка откл.- D. Коммутац. износост.-4000циклов. IP20. От -60 до +40. Габ: 84х72х71,5мм. Масса - 0.500кг. | шт | 969.29 | 895.86 | 3
ВКХ.DEK.ВК22.ABLFP.GRN.LED | Кнопка | Кнопка DEKraft ВК22-ABLFP-GRN-LED (25026DEK) | Выкл. кноп. ABLFP D отверстия 22 мм Цвет: ЗЕЛЕНЫЙ LED 220В тип толкателя выступающий без фиксации с подсветкой | шт | 238.17 | 194.06 | 10
АКК.ДКС.AIR90400.К.09040 | Короб, комплектующие | Короб, комплектующие ДКС AIR90400 Короб для кондиционеров (основание +крышка) 90х40 | Короб для кондиционеров (основание + крышка) 90х40 мм Уп=24м. | м | 238.1 | 188.43 | 10
АЛХ.ДКС.FC1015INOX.П.100150.L3000 | Лоток | Лоток ДКС FC1015INOX Проволочный 100х150 L3000, inox | Проволочный лоток 100х150 L3000, inox Уп=6м | м | 2498.78 | 1977.5 | 2
ВПК.ПКП10.013.У.010А.003Р.400В.ИЭК | Переключатель; кулачковый | Переключатель ПКП10-13 /У 10А "откл-вкл" 3Р/400В ИЭК | Кол-во вводных линий (полюсов) 3P. Номин. напряж-е изоляции=660В | шт | 731.92 | 619.04 | 5
ЗА3.АЕ.2033ММ.100.000У3А.031.5А | Автомат 3-пол. | Автомат 3-пол. АЕ-2033ММ-100-00У3А-31.5А (Черкесск) | Упаковка 4 шт. 3пол., с эл./магн. расц-ми, отс. 12in, 380В. Коммутац. спос.Icu-2,0кА, 105х56х85(IP00), масса-0.36кг. | шт | 2144.48 | 1933.73 | 2
АХХ.ДКС.36807.У.CD.090.090.500.080 | Прочая продукция | Прочая продукция ДКС 36807 Угол CD 90 вертикальный внеш. 500/80 | Аксессуар для лотков ДКС. Угол CD 90 вертикальный внешний 90° 500/80 уп=1шт. | шт | 1687.29 | 1335.3 | 2
СЛК.NEP.S.T2.015W.827.Е14 | Лампа люминесц.компактная | Лампа люминесц.компактная NEP S-mini T2 15W/827 Е14 (7/2843) | Комп.люм.энергосберег.лампа.Тип лампы S-mini. Цвет температура 827. Трубка Т2 Размеры: 100х45х45мм | шт | 89.4 | 74.7 | 2
С2О.N.094.895.NWL.AS.E236.G13.D | Светильник люмин.; потолочный | Светильник люмин. Navigator 94 895 NWL-AS-E236-G13 D (ЛСП 2х36) | Пылевлагозащ. светильники для линейных люм. ламп Т8 для общ. освещения пром. предприятий, складских, с/х объектов, гаражей, подвалов, автопарковок и автомоек, кухонных, душевых и пр. помещений с повыш. содержанием пыли и влаги. Корпус серого цвета из | шт | 856.91 | 751.68 | 10
ЗА3.АЕ.2046М.031.5А.010О | Автомат 3-пол. | Автомат 3-пол. АЕ 2046М-100-00У3-Б 31.5А (Черкесск) | Упаковка 3шт. 3пол., с эл./магн. и теплов. расц, отс. 12in, без регулировкой ном. тока тепл. расц-й, 380В, коммутац. спос.Icu-6кА, 145х75х105(IP00), масса-0,93кг. | шт | 1248.32 | 1121.12 | 4
ПС3.М.230.AR.003.СL.230.400В.005А.000.005S.001.000 | Счетчик; 3-фазный | Счетчик Меркурий 230 AR-03 СL 230/400В 5(7,5)А кл.т.- 0,5S/1,0 | Передача информации через цифровые интерфейсы связи: L-модем-PLC-I с расширенными функциями, C-CAN. N-электронная пломба. ЖК-экран. Крепление 3 винтами. Габ.: 258х170х74мм. Вес: <1,5кг. Диап.раб.темп.: -40 +55°С. | шт | 5520.74 | 4702.85 | 2
ВВС.G.GSL000751 | Выкл. освет.,скр.пров. | Выкл. освет.,скр.пров. Glossa GSL000751 (2-клав.антрацит) | 2-клавишный выключатель (антрацит). сх.5 | шт | 193.99 | 141.08 | 5
ОС3.LIDER.PS.063SQ | стабилиз.; напряж.; 3-фазн.; | стабилиз. LIDER PS 63SQ-I-25 (63000ВА) (3-фаз.) | состоит из трех блоков 20000SQ-I-25 Номинальное напряжение сети, В 220 Частота питающей сети, Гц 50 Рабочий диапазон входных напряжений, В 135-290 Номинальный диапазон входных напряжений,В 160-280 Макс.ток, потребляемый из сети при изменении входно | шт | 385612.5 | 361090.16 | 2
ЗА2.ВА.047.060.002Р.010А.006.А.D.ИЭК | Автомат 2-пол. | Автомат 2-пол. ВА 47-60 2Р 10А 6 кА х-ка D ИЭК | авт. выкл. IP20, ном. откл. способность 6000А. Напряж. пост. тока 48В. Элек. износостойкость 6000 циклов. Мех. износостойк. 20000 циклов. Масса 1полюса не менее 0,2кг. Диапозон раб. темп. -40 +50 гр. по целс. | шт | 332.12 | 243.55 | 3
АХХ.ДКС.36020.Г.CPO.000.044.300100 | Угол (поворот) | угол (поворот) ДКС 36020 Горизонт. изменяемый CPO 0-44град 300х100 | Аксессуар для лотков ДКС. Горизонтальный изменяемый угол CPO 0-44град 300х100 уп=1шт. | шт | 1593.82 | 1261.33 | 2
КСГ.КГТП.005.025.А | Кабель силовой гибкий | Кабель силовой гибкий КГТП 5х 25 Алюр | Кабель гибкий с медными изолированными скрученными жилами.Рабочее напряжение ~660В.Номин. наруж. диаметр=37.4мм, расчетная масса=2600кг/км. Допустимая Т=75 градусов. Для присоединения передвижных механизмов к электрическим сетям. Радиус изгиба не ме | м | 865.79 | 779.21 | 100
ЗРХ.PF.452 | реле; | реле PF-452 | Реле с вых. для контакторов, с регул.верхн. (230-260) и нижн.(150-210) значениями напр.перекл. и двумя выходными фазами, монтаж на DIN - рейке 35мм 3х400/230+N 6х16А IP20 | шт | 6211.24 | 5730.37 | 2
С2В.ЛВО01.004.018.004.И | светильник люмин.; встраив.; | светильник люмин. ЛВО01-4х18-004 Идеал | встраиваемый, IP20, расс. ПММА микропризма, ЭмПРА, некомпенс. | шт | 923.66 | 803.56 | 2
КМХ.МКЭШ.010.000.35 | Кабель монтажный гибкий | Кабель монтажный гибкий МКЭШ 10х 0.35 | (бухта 100м) Масса 142кг/км, ном.наруж.D=10.6мм. Для фиксир. межприборного монтажа эл. устройств. перемен.U=500В, испыт. U=2000В.Раб. температура от-50 до+70С.Конструкция: Жила-мед.проволока лужен.оловянно-свинцовым припоем;Изоляция-ПВХ пластикат; Эк | м | 63.73 | 57.62 | 100
ИРО.Э.PA16.044.Е.С | Розетка; открытой проводки | Розетка Этюд PA16-044C Евр. со штор. Серая | Розетка пыле- и влагозащищенная. 16 AX - 250V~3680W max IP44. С заземлением, со шторками. Цвет серый. | шт | 156.75 | 114 | 10
ВПХ.ИЭК.ALCLR.022.Ч | Переключатель | Переключатель ИЭК ALCLR-22 Черн.(1з+1р) | На 3 фиксир. положения I-O-II . Применяются в электрощитах, пром. оборудование, на объектах энергоснабжения. Реверсирование оборудования и отдельных электрических цепей.Контакты 2 группы:1з+1р. d=22мм. | шт | 255.81 | 216.36 | 4
С9С.ДВО23.016.001.DLM.002.840 | светильник; светодиод.; встраи | светильник ДВО23-16-001 DLM 2 840 | IP20, 190х74, LED модуль, 16 Вт, 1550 лм, 97 лм/Вт, Ra=80, Тц=4000К, PF=0,90 | шт | 1579.58 | 1259.25 | 5
ЗРХ.CP.733 | реле; | реле CP-733 | Реле напряжения, трехфазный, контроль нижнего значения напряжения,3 выхода на каждую фазу, монтаж на DIN-рейке 35мм 3х8А 3х400/230+N IP20 | шт | 3855.6 | 3538.18 | 2
СПЛ.G23.Т35012.108898 | Ламподержатель (патрон) для люм.ламп | Ламподержатель (патрон) для люм.ламп G23 Тип35012 108898 |  | шт | 46.06 | 41.45 | 2
КСХ.ВВГНГ.LS.005.240.000.6.001 | Кабель силовой | Кабель силовой ВВГнг(А)- LS 5х 240 -0.6/1 Алюр | LS-низкое дымо- и газовыд-е. Мед. жила. Материал изоляции и оболочки-ПВХ, пониженной жароопасности. Использ. для передачи и распределения эл.энергии в стационарных условиях (в т.ч. для АЭС). Допустимая T=80 град. Опт. партия=200м. | м | 7558.37 | 6686.25 | 100
ЗРТ.LRD21 | реле; тепловое; | реле LRD21 (12-18А) | трехполюсное тепловое релеперегрузки для защиты электродвигателей, применяется с контакторами (пускателями) серии D18...D38 | шт | 3042.52 | 2591.78 | 2
ЗА2.ВА.047.060.002Р.040А.006.А.С.ИЭК | Автомат 2-пол. | Автомат 2-пол. ВА 47-60 2Р 40А 6 кА х-ка С ИЭК | авт. выкл. IP20, ном. откл. способность 6000А. Напряж. пост. тока 48В. Элек. износостойкость 6000 циклов. Мех. износостойк. 20000 циклов. Масса 1полюса не менее 0,2кг. Диапозон раб. темп. -40 +50 гр. по целс. | шт | 357.66 | 262.28 | 6
ЗА3.ВА07.220.003P.2000А.065А.ИЭК | Автомат 3-пол. | Автомат 3-пол. ВА07-220 выдвиж с незав. расц. 3P 2000А 65кА ИЭК | Номин. ток=2000А, номин. предельная наибольшая откл. способность=50кА. Выдвижной с независ. расцепителем.Для коммутации и защиты двигателей, генераторов, трансформаторов, шин кабелей на объектах прм-ти и гражд. строит-ва.. Расчитаны для эксплуат. в э | шт | 380672.53 | 322588 | 2
ЗКМ.DEK.МК103.063А.230В.020 | Контактор модульный | Контактор модульный DEKraft МК103-063А-230В-20 (18085DEK) | Модульный контактор 2НО 63А 230В МК-103 DEKraft | шт | 1291.72 | 1052.51 | 2
С9Л.LED.A60.015В.160.260В.Е27.3000К.1350Л.ASD | Лампа светодиодная (LED) | Лампа светодиодная (LED) LED-A60-standard 15Вт 160-260В Е27 3000К 1350Лм ASD | Производитель Китай, гарантия 1 год | шт | 109.13 | 89.1 | 10
ЗУ2.УЗО.Д63.023.С.016.А | УЗО 2-пол. | УЗО 2-пол. D63-23С16-А-УХЛ4 | Ном. напр. 230В, 50Гц, ток-16А, уст.- 100мА, на DIN-рейку. Хар-ка сраб. э/м расц-С. Защ. хар-ка-А. Износост.общая- 6000 циклов. От -5 до +40. Габ. мм.- 80х36х70. Масса-0,19кг. УХЛ4, IP20. | шт | 1180.82 | 1091.36 | 2
ВВГ.ВНА.П.010.630.020П | Выкл. нагрузки | Выкл. нагрузки ВНАп(П)-10/630-20зп | Для шкафов КРУ,КТП,КСО. Выкл-ль нагрузки автогазовый-10кВ,630А,20кА.Правый.Без предохранит-й.С прив.ПР-10-2шт.С полиа-мидными изоляторами.Межпол-е расст-е-200мм. Заземляющие ножи за предохранит-ми(снизу).Габ:Ш-664;Г-442;В-1180мм.Вес-34кг.От -50С до+4 | шт | 27435 | 25176.37 | 2
ЗА3.АЕ.2033ММ.200.000У3А.000.4А | Автомат 3-пол. | Автомат 3-пол. АЕ-2033ММ-200-00У3А-0.4А (Черкесск) | Упаковка 4 шт. 3пол., с эл./магн. расц-ми, отс. 12in, 1з, 380В. Коммутац. спос.Icu-0,7кА, 105х56х85(IP00), масса-0.36кг. | шт | 2000.01 | 1803.46 | 2
ИРО.Q.782254.Р | Розетка; открытой проводки | Розетка Quteo 782254 компьют.крем | Legrand Qteo крем Розетка RG45 кат5е UTP | шт | 278.18 | 256.78 | 5
ЗА1.ABB.S201.B.050A | Автомат 1-пол. | Автомат 1-пол. ABB S201 B 50A | Ном. напряжение 230В~, ток откл.6кА, кривая отключения "B" срабатывание электромагнитной защиты между 3 и 5-кратным значением ном. тока, масса 0.125кг, установка на DIN-рейку. | шт | 964.22 | 821.37 | 3
ЗПХ.ПМ12.100210.230В.НЭ | Пускатель | Пускатель ПМ12-100210 230В НЭ | IP54 (без кнопок);габ.разм.312х185х166;нереверсивный;без реле;3 полюса; крепление на монтажную плату; напряж.кат. 230В. | шт | 5598.6 | 4998.75 | 2
ЗАК.DEK.ШВ.331.006 | Комплектующие для автомата | Комплектующие для автомата DEKraft ШВ-331 компл. 6шт. (21550DEK) | Шины выносные для ВА-331 комп. 6 шт. DEKraft | компл | 151.31 | 123.29 | 10
ПХХ.LEGRAND.014666.000.1250А | прочие; приборы; | прочие LEGRAND 014666 шкала 0-1250А | Измерительная шкала для амперметра 014601 | шт | 390.19 | 360.18 | 3
ЗВХ.П.250А.ИЭК | Предохранитель | Предохранитель Предохранитель-выключатель-разъединитель 250А ИЭК | Для неавтоматической коммутации и защиты от сверхтока цепей. Номинальный ток - 250 А. Под габарит плавкой вставки - ППНИ-33 габарит 0 и ППНИ-35 габарит 1. IP 30. | шт | 4079.14 | 3450.02 | 2
РШТ.PRAGMA.24224 | Шкаф пустой встраиваемый | Шкаф пустой встраиваемый PRAGMA 24224 (2ряда/24 модуля) | 1модуль=18мм, Вместимость 48 модулей, ном. ток 125А. Габар. разм.: 610х510х150; установ. размеры: 570х480х95. Обеспечив. возможность монтажа бытовых электроустан. изделий, светосигн. арматуры, кнопок, клеммников и контакторов. Изменяемый пользователе | шт | 20274.17 | 16820.05 | 2
ТТХ.ОСМ.001.6.380.005.022.110.036 | Трансформатор | Трансформатор ОСМ-1.6 380/5-22-110/36 | IP00, 180х230х130мм, 15.5кг | шт | 9245.68 | 8457.43 | 2
ТТМ.ТМ.630.010.Y.Y.000 | Трансформатор силовой | Трансформатор силовой ТМ- 630/10 сх.соед. Y/Yн-0 (Барнаул) | Мощн.-630кВа, высокое напр.-10кВ, низкое напряж.-400В; схема и группа соединения обмоток звезда-звезда-0, потери КЗ-7600Вт, напряжение КЗ- 5.5%, потери холостого хода-1050Вт, ток холостого хода -0,6%, частота 50Гц. 1655х1080х1590мм, 1900кг. ПБВ +-2,5 | шт | 357469.2 | 330659.01 | 2
РВВ.УАВР.ШУ8253.62А2 | вв.-распред.устр.; вводн.; | вв.-распред.устр. УАВР ШУ8253-62А2 | АВР на 630А. 2 автомата ВА88-40 на 630А, реверсивный контактор КТИ-76303 (630А, 230В), реле контроля фаз RM35TF30, реле промежуточное РЭП-34-22-10/220. Корпус ВРУ-1 бп (IP40) 2000х800х450мм. | шт | 113954.8 | 110501.62 | 2
ВВС.ДУЭТ.WDE000413.Ш | Выкл. освет.,скр.пров. | выкл. освет.,скр.пров. ДУЭТ WDE000413 с подсветкой Шампань (1-кл.) | Выключатель с подсветкой однополюсный одноклавишный скрытой проводки серии "ДУЭТ". цвет шампань. | шт | 214.36 | 155.9 | 5
ВБК.ПВК.012 | Блок кнопочный | Блок кнопочный ПВК-12 взрывозащ. | IP65, масса= не более 2кг, 173х124х140мм, ст.взрывозащиты 1Exd11BT6, Iном. 10А, Uном.до 660В, кнопка "Стоп", д/установки в подземных помещениях и на поверхности угольных и сланцевых шахт, в кот.могут образ-ся взрывоопасные смеси 1 категории. | шт | 5734.8 | 5396.61 | 2
ИСП.В.ABB.263.BS6.063A.002P.E.IP44 | Разъем штепсельный | Разъем штепсельный Вилка ABB 263 BS6 63A, 2P+E, IP44 | Вилка для монтажа на поверхность 63A, 2P+E, IP44 | шт | 4307.19 | 3669.09 | 2
АХХ.ДКС.36104.У.CPO.045.045.300100 | Угол (поворот) | Угол (поворот) ДКС 36104 CPO 45 горизонтальный 300х100 | Аксессуар для лотков ДКС. Угол CPO 45 горизонтальный 45° 300х100 уп=1шт. | шт | 1185.74 | 938.38 | 2
АХХ.ДКС.38047.К.DPT.Т.500 | Прочая продукция | Прочая продукция ДКС 38047 Крышка DPT на ответв.Т-образ.горизонт. осн.500 | Крышка DPT на ответвитель Т-образный горизонтальный осн. 500 уп=1шт. | шт | 1721.21 | 1362.15 | 2
СЛК.NE.FS.025W.845.E27 | Лампа люминесц.компактная | Лампа люминесц.компактная NE FS 25W 845 E27 (7/351) | Комп.люм.энергосберег.лампа.Тип лампы - спираль. Е27., размеры:155х83х61мм, d=12мм, световой поток=1420лм. Цвет температура 845-белый.свет(адм. здания, выст. конферент-залы, супермаркеты, уч.завед-я, больницы, квартиры). кол-во в упаковке 50шт. | шт | 111.9 | 75.1 | 1
ЗРТ.LUCA12BL | реле; тепловое; | реле LUCA12BL ( блок управления 24V DC) | Стандартный блок управления с регулировкой теплового тока 3-12А , применяется с силовым блоком LUB12. Мощность двигателя макс.=5.5 кВт. | шт | 4002.06 | 3409.16 | 2
ИРС.ДУЭТ.WDE000191.Б | Розетка; скрытой проводки | Розетка ДУЭТ WDE000191 (TVантенна коннектор 0,7dB) Бел. | Розетка информационная серии "ДУЭТ". TVантенна коннектор 0,7dB. Цвет белый. | шт | 192.08 | 139.69 | 10
АКП.01212.П. | Короб; пластиковый | Короб Кабель-канал бел.2-й замок в п/э 12х12 (242м/уп) | Материал пластичный, ударопроч. самозатух. ПВХ, двойной замок, устойчив к возд-ю ультрафиолета. Для наруж. прокладки эл., тел., комп. сетей, для обеспечения электро- и пожаробез-ти стей в пром. и жилых зданиях и сооружениях. Упаковка пол-эн 242м. | м | 9.96 | 8.85 | 242
ЗПХ.ПМЕ.211.110.025А.001 | Пускатель | Пускатель ПМЕ 211/110 25А 1з | IP00,нереверсивный,откр.,б/реле, габаритные размеры: 93х89х116мм, установочные размеры:75+-0.5х75+-0.5мм, масса=1.07кг, 1з доп. контакт | шт | 849.54 | 751.52 | 2
ИКЗ.КСП.025 | Коробка; с блоками зажимов | Коробка КСП 25 герм. | IP54, 25 групп на 25А, пластиковый корпус, 210х250х80мм | шт | 3243.7 | 2943.4 | 2
ЗПХ.ПМ.12025220.110.025А.003 | Пускатель | Пускатель ПМ 12025220/110 25А 3з | IP54, масса=1.55кг, габаритные размеры: 230х132х140мм, установочные размеры: 130+-0.2х75+-0.2мм, нереверсивный, закрытый, с реле, кнопки "Пуск+Стоп", 3замыкающих контакта | шт | 1953.33 | 1727.95 | 2
ЗПХ.ПМ.12100240.220.100А | Пускатель | Пускатель ПМ 12100240/220В 100А У3 В | Пускатель, нереверс., с реле, IP40, R, до 660В 50 и 60Гц, 2з+2р, масса-6.10кг, габ. мм: гл-204; ш-230; в-403. Для дистанционного пуска, остановки и реверсирования 3-х фазных асинхронных эл.двигателей с короткозамкнутым ротором. | шт | 7424.05 | 6567.43 | 2
КСХ.ВВГ.П.002.002.5.РЭК | Кабель силовой | Кабель силовой ВВГ-Пнг(А) 2х 2.5 РЭК призман | Рабочее ~U=660В. Медная жила. Материал изоляции и оболочки-ПВХ, не распространяющий горение. Использ. для передачи и распределения эл.энергии в стационарных условиях (в т.ч. для АЭС). Допустимая T=80 град. | м | 40.75 | 34.71 | 100
ВКХ.XB5.AP61 | Кнопка | Кнопка XB5-AP61 (син., 1нр, с защ.колп.) | IP66, потайной толкатель с прозрачным силиконовым защитным колпачком, пластиковый, для щитового монтажа диаметром 22мм, модульная конструкция, возможность дополнения контактов (ZBE101, ZBE102) до 9 шт, возможность смены толкателя (ZB5...), Un=600В In | шт | 368.92 | 316.22 | 3
АКШ.L.10793.DLP.У.065195 | короб; плоский угол; | короб Legrand 10793 DLP Уг.плоск. д/ 65x195 бел. | DLPУг.плоск. д/ 65x195 бел. | шт | 2657.09 | 2452.7 | 2
ВВМ.M.M.Р.002.22032 | Выкл. комплектующие | Выкл. комплектующие Makel Mimoza (белая) Рамка 2 мест. вертик. 22032 | Рамка для механизмов (розетки, выключатели) Makel Mimoza. Белый. | шт | 84.2 | 73.77 | 10
АКК.К.KP.064.LA.К.ПВХ.06845 | Короб, комплектующие | Короб, комплектующие Копос KP 64/LD (NA) Коробка приборная (100) | Копос KP 64/LD (NA) Коробка приборная (100) Уп=1шт. | шт | 30.44 | 28.1 | 2
СЛК.КЭЛ.008U.Е40.250В.6400К.ИЭК | Лампа энергосберегающая | Лампа энергосберегающая (компактная люминесцентная с интегрированным ПРА) NoName |  | шт | 1 | 1 | 1
ВВ2.ABB.Р.002.SD202.016 | Выкл. нагрузки 2-пол. | Выкл. нагрузки 2-пол. ABB Рубильник 2пол. SD202/16 рычаг крас. | DIN-рейка 35мм ном U AC-440В DC-125В IP20 t=-20..+55 клемма 35 кв.мм | шт | 792.24 | 674.87 | 3
ЗА1.DEK.ВА101.001P.040А.B.004.5А | Автомат 1-пол. | Автомат 1-пол. DEKraft ВА101-1P-040А-B 4.5кА (11010DEK) | Авт. выкл. 1Р 40А х-ка B ВА-101 4,5кА DEKraft | шт | 81.07 | 66.06 | 12
АХХ.ДКС.37515.О.TD.Т.300.H50 | Т-ответвитель (воронка) | Т-ответвитель (воронка) ДКС 37515 Ответвитель TD Т-образный вертик. осн.300 H50 | Аксессуар для лотков ДКС. Ответвитель TD Т-образный вертикальный осн.300 H50 уп=1шт. | шт | 2668.02 | 2111.45 | 2
СЛК.КЭЛ.S.Е14.015В.4200К.Т2.ИЭК | Лампа люминесц.компактная | Лампа люминесц.компактная КЭЛ-S Е14 15Вт 4200К Т2 ИЭК | Компакт. люм. энергосберегающая лампа. Спираль. Цоколь Е14, Мощность15Вт., цвет.температура 4200К(холодный), Свет.поток 800Лм., Размеры: 86х40х45мм. | шт | 71.02 | 60 | 2
ТТМ.ТМГФ.П.630.006.000.4.Д.Y.011.УХЛ1 | Трансформатор силовой | Трансформатор силовой ТМГФ(П)-630/6-0.4 Д/Yн-11 УХЛ1 (Барнаул) | Правый. 630кВа, ВН-6кВ, НН-400В, 50Гц; сх. и группа соед. обмоток треугольник-звезда-н-11, потери КЗ-7800Вт, напр. КЗ-5,5%, потери хол-го хода-1050Вт, Габ. L-2455, В-1055, Н-1655мм. Уст.660х660мм. Полн. масса-2140кг. ПБВ #2х2,5%. | шт | 405117.6 | 381485.74 | 2
КСХ.ВВГ.П.003.001.5.000.66.А | Кабель силовой | Кабель силовой ВВГ-П 3х 1.5 ок - 0.66 Алюр | Расч. масса=83.2кг/км, номин. наруж. размер=4.6х9.8мм.Изоляция и оболочка кабеля из поливинилхлоридного пластиката. Медная токопроводящая жила. Рабочее напряжение ~660В. Длительно допустимая Т=80 градусов. Для передачи и распределения электрической э | м | 35.38 | 31.3 | 200
ЗА3.ABB.MS.116.002.5 | Автомат 3-пол. | Автомат 3-пол. ABB MS 116-2.5 | Для защиты электродвигателей с тепл. и электромаг. расцепителями, откл. способность 50кА, диапазон регулир. тепл. тока 1.6-2.5А. Монтаж на DIN-рейку. | шт | 1541.31 | 1312.97 | 2
ЗВК.ППН.041 | Комплектующие; предохранитель | Комплектующие ППН-41 (осн.+держ.) Коренево | Основание для плавких вставок "ППН-41 (габ.4) (вст.плавк) 1000А Коренево" | шт | 2198.34 | 2068.7 | 2
С2Б.ОБН.002.030.001 | Светильник люмин.; настенный | Светильник люмин. ОБН 02-30-001 б/л | IP20. Масса не более 7.5кг. КПД не менее 71%. Размеры: 1230х142х135мм.отражатель диффузный(порошк. покрытие). Облучатель бактерицидный. Реомендуется лампа Philips TUV 30 (G13). | шт | 1200.5 | 1179.92 | 5
ЗА3.LEGRAND.LR.003P.010A.C.604833 | Автомат 3-пол. | Автомат 3-пол. LEGRAND LR 3P 10A C 604833 | Автомат эконом - серии, ном. напряжение 415В~, ток откл. 6кА, срабатывание электромагнитной защиты между 5 и 10-кратным значением ном. тока, установка на DIN-рейку | шт | 541.1 | 486.99 | 2
С9Л.ЭРА.LED.R63.008.840.E27.ECO | Лампа светодиодная (LED) | Лампа светодиодная (LED) ЭРА LED smd R63-8w-840-E27 ECO. (10/100/1200) | 8W/170-265V, d 63 мм,L 97 мм, 560 Лм | шт | 89.6 | 81.33 | 20
ВВО.Э.BA10.041.С | Выкл. освет.,откр.пров. | Выкл. освет.,откр.пров. Этюд BA10-041C (1-кл.) Серый | Однополюсный выкл. пыле- и влагозащищенный. 10 AX-250V~2300W max. IP44. Цвет серый. | шт | 138.37 | 100.63 | 10
С2В.C.R.218.001Н | светильник люмин.; встраив.; | светильник люмин. Classic/R-218-01 | IP20, зер-ая решетка, под ячейку 300х600, Т8 G13, ЭмПРА, некомпенсированные | шт | 730.8 | 663.14 | 4
РШТ.ЩРВ.048.001.036.IP31 | Шкаф пустой встраиваемый | Шкаф пустой встраиваемый ЩРВ-48з-1 36 IP31 "UNIVERSAL" | Для ввода и распред-я электроэнергии, защиты сетей напряж-ем 230/400В от токов перегрузки и короткого замыкания. Светло-серый. Габ. размеры: Корпус:730х662х138мм. Ниша:580х640х135мм. 48 модулей. Расположение отверстий: сверху, снизу, сзади. Масса=11. | шт | 3132.3 | 2649.21 | 2
ЗА2.OD.ВМ63.002NL08.УХЛ3 | Автомат 2-пол. | Автомат 2-пол. OptiDin ВМ63-2NL8-УХЛ3 | Модульный авт. выкл. на DIN-рейку. Режим экспл-и продолж-й. Ном. ток-8А. Ном. напр.230В, част.50Гц. N-с одним незащищённым полюсом для коммутирования нейтрали. Хар-ка откл.-L. Комм.изн.-1500ц. IP20. От -60до +40. Габ: 84х36х71,5мм. m-0.250кг. | шт | 1052.16 | 972.45 | 2
ИРС.V.LIFE.СЛК.Р.RJ11.753538 | Розетка; скрытой проводки | Розетка Valena LIFE СЛК RJ11 753538 | Valena LIFE.Телефонная розетка RJ11 одиночная.С лицевой панелью.Слоновая кость.Оборудована зажимами на 1/4 оборота для быстрого подключения. Возможность подключения шлейфом | шт | 329.04 | 303.73 | 5
С5К.ЖКУ01.100.001 | Светильник ДНАТ; консольный | Светильник ДНАТ ЖКУ01-100-001 | IP23, У1, к. Al, ДНаТ100, Е40, 550х250х260, без стекла, ЭмПРА | шт | 1664.41 | 1447.98 | 2
ВДХ.ДД.010.Ч.1100В.180.010.IP44 | Датчик движения | Датчик движения ДД 010 Черн., 1100Вт, уг. обзора 180град., дальность 10м, IP44 | Датчик движения черный, максим.нагрузка 1100Вт, угол обзора 180град., дальность 10м, IP44. Размеры: 95х85х64мм. Способ установки - настенно-потолочный. Для автомат. вкл и выкл. нагрузки в заданном интервале времени в зависимости от наличия движущихся | шт | 390.79 | 311.08 | 3
ИБЗ.З.ЗВИ.010.012.ИЭК | Блок зажимов | Блок зажимов Зажим ЗВИ-10 н/г 12пар ИЭК | Зажим винтовой ЗВИ-10 н/г 2,5-6мм2 12пар ИЭК Полистирол белый.Допустимый длит. ток 10А. | шт | 61.47 | 52.04 | 20
С9Р.ДСП.1303.040В.IP54.ИЭК | Светильник LED накладной | Светильник LED накладной ДСП 1303 40Вт IP54 серый (аналог ЛСП-2х36вт) ИЭК | Для помещений с тяж. условиями эксплуатации. Защита IP65. Размеры: 1200х88х76мм. Световой поток 3600лм. Материал-поликарбонат. Рабоч.температура: -20 +45градусов, SDM-светодиоды, 4500К.Срок службы 30000ч. | шт | 2315.52 | 2058.24 | 2
ЭКХ.СФО.005 | Электрокалорифер | Электрокалорифер СФО-5 (220В, 5кВт) | Предназнач. для обогрева призв. помещений. Имеет промежут. ступени мощности для более эффектив. исп-я. В кач-ве нагреват. исп-ся ТЭНы с двойной электроизол-ей. Мощность - 1.67/3. 34/5кВт; напряж.-220В; произв-ть-650мЗ/ч; масса-14кг; габариты:525х345х | шт | 11505 | 10620 | 2
ИРС.672334.ETIKA.Р.002К.СЛНК | Розетка; скрытой проводки | Розетка 672334 ETIKA 2К винт шт СЛНК | Розетка 2К винт шт СЛНК ETIKA | шт | 85.34 | 78.78 | 10
ИКР.КМ41277.240195165.IP44.RAL7035 | Коробка распаечная | Коробка распаечная КМ41277 расп. для о/п прозрач. кр. 240х195х165мм, IP44 RAL7035 | Коробка распаечная для наружного монтажа с прозрачной крышкой. IP 44. Материал - полистирол. Цвет - серый. В комплекте 5 кабельных вводов. Рабочая температура: -25 - +40 градусов | шт | 323.4 | 273.52 | 3
ТТХ.ОСМ.001.220.005.260 | Трансформатор | Трансформатор ОСМ-1.0 220/5-260 | IP00, 170х230х130мм, 13.5кг | шт | 7125.65 | 6632 | 2
ПС1.М.201.5.005.050А.220В | Счетчик; 1-фазный | Счетчик Меркурий 201.5 230В 5(60)А кл.т.-1.0 | Учёт активной энергии. 1тарифный. Интерфейс связи: импульсный выход. ОУ-отсчётное устройство. Крепление на DIN-рейку. Габ: 105х105х65мм, масса < 0,35кг. Раб. Т.: -40 +55°С. | шт | 694.86 | 591.92 | 5
АХХ.У.У.001 | Прочая продукция | Прочая продукция Узел крепления укоса У-1 | узел крепления укоса | шт | 881.55 | 816.25 | 4
ЗА2.ВА.047.029.002P.010A.004.5А.B.TDM | Автомат 2-пол. | Автомат 2-пол. ВА 47-29 2P 10A 4.5кА х-ка B TDM | IP20, 220/400В, корпус и детали аппарата выполнены из пластика, не поддерживающего горение. Диапазон раб.температур -40 +50С | шт | 188.44 | 161.9 | 6
АКШ.ДКС.01342.У.07517.APSP.A | Угол плоский для напольного кабель-канала | Угол плоский для напольного кабель-канала ДКС 01342 к/к 75х17 мм APSP A | Угол плоский для напольного канала 75х17 мм APSP A, цвет черный Уп=10шт. | шт | 566.57 | 448.38 | 3
ВПМ.XD4.PA22 | Переключатель; манипулятор | Переключатель XD4-PA22 (2 напр., 1нр, с возвр.) | джойстик-манипулятор с рукояткой длиной 54мм с хромированным металлическим основанием, два направления, 1 нр контакт для каждого направл., с возвратом на исходную позицию, размеры 109х46,5х30мм, масса 0,116кг | шт | 2042.02 | 1750.3 | 2
ЗКХ.DEK.КМ103.012А.024В.011 | Контактор | Контактор DEKraft КМ103-012А-024В-11 (22105DEK) | Контактор 12А 24В АС3 1НО+1НЗ КМ-103 DEKraft | шт | 502.86 | 409.74 | 3
АМС.004ПСБ.016.025 | Муфта соединительная | Муфта соединительная 4ПСтБ-в-10/25 | Муфты соединительные для кабелей бронированных металлическими лентами с пластмассовой изоляцией на напряжение 1 кВ для 4-х жильных кабелей с гильзами со срывными болтами | компл | 1934.54 | 1744.42 | 2
С2В.PRB.R.004.018.595.595 | светильник люмин.; встраив.; | светильник люмин. PRB/R 418 /595/ 1017000120 | IP20. Масса=4.8кг. Габ.разм: 595х595мм, встр. разм: 575х575мм. С э/м ПРА.Трубч. лампа d=26мм. Встраиваемый в подвесн. потолки "Армстронг" или в подшивн.потолки из гипсокартона с помощью клипс. Цельномет.сварной корпус из лист. стали, покрыт. бел. по | шт | 2457.85 | 2322.87 | 20
ЗПХ.ПМА.3300.110.040А.002.002 | Пускатель | Пускатель ПМА 3300/110 40А 2з+2р | IP00,380B,габаритные размеры: 130х200х130мм, установочные размеры:100+-0.5х170+-0.5мм, масса=2.7кг.реверсивный, открытый, без реле, с лектрической блокировкой, 2з + 2р свободных контакта. Можно комплектовать реле РТТ 141. | шт | 2309.87 | 2043.35 | 2
ЗА3.АЕ.2066.040А.010О | Автомат 3-пол. | Автомат 3-пол. АЕ-2066-40А-10О(ДЭА) | Масса без контактов = 2.3кг, с контактами=2.53кг, общее кол-во циклов вкл-выкл.- 40, габаритные размеры: 105х215х112х70мм, установочные размеры: Е=100мм, F=200мм. | шт | 2022.08 | 1823.36 | 2
ОС3.LIDER.PS.030W | стабилиз.; напряж.; 3-фазн.; | стабилиз. LIDER PS 30W (30000ВА) (3-фаз.) | Комплект 3шт. PS10000W-30. Мощность нагрузки - 30кВА. Входное рабочее напряжение:216-475В. Номинальное входное напряжение : 259-456В Выходное напряжение: 380+/-4.5%. Масса-123кг. | шт | 142675 | 133601.84 | 2
РШР.ШР11.73505.022У3 | Шкаф распределительный | Шкаф распределительный ШР11-73505-31У3 | Вводной рубильник ВР32-37-В31250-400А, предохранитель ППН-35-100А - 24 шт. Шина медная 30х4мм. Корпус ШРС-1-7 (1600х700х300мм) IP31. | шт | 29750.07 | 28848.55 | 2
ВВР.РС.031.100А.П.К | Рубильник выкл. | Рубильник выкл. РС-31 100А правый (без предохр.) (КИ-400) | Для защиты и неавтоматической коммутации силовых цепей 380В. Со смещенным (боковым) приводом ПРБ-0,4. С изоляционной колодкой (КИ-400), на металлическом основании. Габ.: Ш-230(без рук.); В-200; Г-140мм. М/П-85мм. Вес-?кг. У3(УХЛ4). | шт | 2983.04 | 2905.82 | 2
ТТТ.ТНШЛ.000.66.8000.005 | Трансформатор тока | Трансформатор тока ТНШЛ-0.66 8000/5 | Масса=31кг, размеры: H=432мм, L=422мм,L1=134мм, тем. окруж. среды при экспл-ции -45 +50С, относит. влажн. возд. 100%, при +25С, окруж. среда невзрывоопасная. Раб. полож-е - вертикальное. Для перед. сигнала измер. приборам или устр. защ. и управл. в | шт | 126134.92 | 115126.35 | 2
С9П.ASD.RLP.024В.160.260В.4000К.1920Л.300.285Б.IP40 | панель; светодиодная; | панель ASD круг. RLP-eco 24Вт 160-260В 4000К 1920Лм 300/285мм бел. IP40 | Панель светодиодная круглая RLP-eco 24Вт 160-260В 4000К 1920Лм 300/285мм белая IP40 Производитель Китай, гарантия 2 года | шт | 515.88 | 421.2 | 5
АКК.L.30778.К.004 | Короб, комплектующие | Короб, комплектующие Legrand 30778 Кор.роз.комплект. 4 мод. | Кор.роз.комплект. 4 мод. | шт | 3277.03 | 3024.95 | 2
АХХ.ДКС.02195.К.TSL | Прочая продукция | Прочая продукция ДКС 02195 Кронштейн TSL | Наклонное и прямое крепление дин-рейки под винт | шт | 208.86 | 146.92 | 20
ЗРП.CAE40M5 | реле; промежуточное; | реле CAE40M5(4НО КАТУШКА 220В 50ГЦ) | Промежуточное реле серии "E" (4н.о.), номинальный ток 10А, мех.износостойкость - 10 млн. циклов, макс. частота коммутации - 1800/час. | шт | 452.19 | 391.9 | 10
НГР.КТР.N.001 | Трубный рычажный гаечный ключ | Трубный рычажный гаечный ключ КТР N-1 |  | шт | 103.95 | 94.97 | 2
АХХ.К.300 | Прочая продукция | Прочая продукция Кронштейн настенный осн.300 мм | Кронштейн для крепления лотка к стене. Длина 320мм. Ширина 30мм. Высота 112мм. Вес 0,854кг. Толщина металла 2мм. | шт | 195.86 | 165.65 | 16
ВПР.РЕ.019.043.72210.1600А | Рубильник перекл. | Рубильник перекл. РЕ 19-43 72210 1600А перекл. | IP00, трехполюсный переключатель на 1600А, несъемная боковая рукоятка, без вспомогательных контактов, заднее присоединение проводников. | шт | 38821.41 | 35006.24 | 2
ХПО.Б.008.016.008.8.ГОСТ.7798 | Производство | Производство Болт 8 х 16 8.8 ГОСТ 7798 оц. | НЕ ДЛЯ ПРОДАЖИ!!! | кг | 110.71 | 99.2 | 2
ВПК.004G25.010.U | Переключатель; кулачковый | Переключатель 4G25-10-U (открытый) | 3-х полюсный 2-х позиционный (0-1) переключатель с нулевым положением, ном.ток 25А, ном.напряжение 660В, открытый, крепление за лицевой панелью, L=60мм, D=57мм, габаритные размеры передней панели 65х65мм | шт | 1061.78 | 1040.9 | 5
СЛК.NE.S.025W.833.E27 | Лампа люминесц.компактная | Лампа люминесц.компактная NE S T2 25W 833 E27 (7/2719) | Комп.люм.энергосберег.лампа.Тип лампы - спираль. Е27., размеры:120х54мм, , световой поток=1500лм. срок службы 10000ч Цвет температура 833-теплый белый.свет. кол-во в упаковке 50шт. | шт | 102.39 | 94.51 | 2
РШК.П.025790.КСРМ | Комплектующие для шкафа | Комплектующие для шкафа Планка 25х790 (оцинк), КСРМ (к-т 2 шт.) | Аксессуар к КСРМ. Для установки одиночных электроаппаратов или неск. приборов, имеющ. одинак. установочный габарит по высоте. Место установки:внутри корпуса на вертикальные стойки или вертик. уголки. Габ. размеры: 25х790мм. | компл | 162.19 | 137.18 | 2
ЗК3.ПМЛ.1560М.010А.380AC.УХЛ4.Б.КЭАЗ | Контактор 3-пол. | Контактор 3-пол. ПМЛ-1560М-10А-380AC-УХЛ4-Б-КЭАЗ | С переменным током цепи управления. Реверсивный с механической блокировкой, без оболочки, без реле, без кнопок, m-0,9кг, габ. мм.: 105х78х82. IP20, всп. контакт -NО(1з). С креплением на DIN-рейку. | шт | 1137.9 | 1043.08 | 4
КСГ.КГТП.001.095.А | Кабель силовой гибкий | Кабель силовой гибкий КГТП 1х 95 Алюр | Кабель гибкий с медными изолированными скрученными жилами. Материал изоляции и оболочки - резина. Рабочее напряжение ~660В. Номин. наруж. диаметр=24.2мм, расчетная масса=1141кг/км. Допустимая Т=75 градусов. Для присоединения передвижных механизмов к | м | 576.04 | 518.44 | 100
СЛК.PHL.MASTER.PL.C.018W.830.004P.001CT.005X10BOX.333170 | Лампа люминесц.компактная | Лампа люминесц.компактная PHL MASTER PL-C 18W/830/4P 1CT/5X10BOX 333170 | G24q2(4-штырька) уп. 10 шт | шт | 244.46 | 212.23 | 10
КСХ.ВВГ.FRLS.002.004.001.А | Кабель силовой | Кабель силовой ВВГнг(А)-FRLS 2х 4 ок- 1 Алюр | Кабель силовой огнестойкийс мед. жилами, с изол.и оболоч из поливинилхлоридных композиций пониженной пожароопасности. | м | 96.17 | 85.41 | 100
АХХ.ДКС.BMM1010.К.ТМ.100 | Прочая продукция | Прочая продукция ДКС BMM1010 Крепление ТМ к стене для верт. монтажа осн.100 | Крепление ТМ к стене для вертикального монтажа осн.100 уп=5шт. | шт | 301.1 | 238.28 | 10
ЗА4.ВМ.063.004.006А.ND | Автомат 4-пол. | Автомат 4-пол. OptiDin ВМ63-4ND6-УХЛ3 | Мод. авт. выкл., с э/м и тепловым расцепителем, для нечастых операт. ВО - до 30раз в сутки, на DIN-рейку 35мм xtnsht[пол., номин. напр.400В 50Гц, ПКС-6кА. Износост.-10000циклов. IP20. От -60 до +40. Габ: 84х71.2х70мм. Масса - 0.49кг УХЛ3. | шт | 653.1 | 603.62 | 3
ОС1.ШТИЛЬ.R800 | Стабилизатор напряжения | Стабилизатор напряжения ШТИЛЬ R800 (800ВА) (1-фаз.) | IP30. Мощность нагрузки 800Ва, раб. диап. вход. напряж-й 165-265В, диапазон выход. напряж-й 220+-7%. КПД 96%, Габариты: 125х180х215мм. Масса=4кг. Режим работы неприрывный. Темпер. окруж. среды +10...+35С, относит. влажность 80%. | шт | 6552 | 6135.34 | 2
КСХ.ВВГНГ.LS.002.006.000.66 | Кабель силовой | Кабель силовой ВВГнг(А)- LS 2х 6 (N) - 0.66 Конкорд | LS-низкое дымо- и газовыд-е. Расч. масса=249кг/км, ном.наруж.диам.=11,3мм.Рабочее ~U=660В. Мед. жила. Материал изоляции и оболочки-ПВХ, пониженной жароопасности. Использ. для передачи и распределения эл.энергии в стационарных условиях (в т.ч. для АЭС | м | 91.52 | 80.96 | 100
ЗЧ3.ATV950C11N4F | Преобр.частоты 3-ф | Преобр.частоты 3-ф ATV950C11N4F (110/90 кВт 380/480V 50/60 Гц) | Предназначен для упр-я 3-х фазными асинхронными, синхронными и специальными двигателями. С разэединителем, шкафное напольное исполнение. Напряж. питания 380-480В, 50/60Гц, мощность двигателя 110 кВт в нормальном режиме, 90 кВт в тяжелом режиме, масса | шт | 551413.75 | 487789.09 | 2
ВВ3.ABB.E203.025 | Выкл. нагрузки 3-пол. | Выкл. нагрузки 3-пол. ABB E203/25r (3-пол. 25А) | Выключатель модульного типа, красная рукоятка, IP40, t раб. от -25 до +55, 20000 циклов коммутации | шт | 1782.61 | 1360.77 | 1
ЗК3.ПМЛ.1160М.010А.380AC.УХЛ4.Б.КЭАЗ | Контактор 3-пол. | Контактор 3-пол. ПМЛ-1160М-10А-380AC-УХЛ4-Б-КЭАЗ | С переменным током цепи управления. Нереверсивный, без реле, без корпуса, без кнопок, m-0.4кг, габ. мм.: 76х47х82. IP20, всп. контакт -NО(1з). С креплением на DIN-рейку. | шт | 459.92 | 421.59 | 10
ЗВХ.П.ППНИ.033.000.012А.ИЭК | Предохранитель | Предохранитель Плавкая вставка предохранителя ППНИ-33, габарит 00, 12А ИЭК | Номинальный ток - 12 А. Группа - gG. IP 00. Рабочая температура: -45 - +60 град. | шт | 86.19 | 63.21 | 6
СДХ.ETL.136.A2.00136В.Т8.G13.ASD | Пускорегулирующий аппарат (ПРА) | Пускорегулирующий аппарат (ПРА) ETL-136-A2 1х36Вт Т8/G13 ASD | 1x36 Вт T8/G13 220-240В IP20 L=165 мм b=40 мм h=30мм упаковка 100шт. | шт | 77.96 | 57.75 | 1
ИКО.ДКС.59362.К.11896050.IP40 | Коробка; ответвительная | Коробка ДКС 59362 Кор-ка ответвит. прямоуг, 118х96х50, IP40 | Коробка ответвительная прямоуг. для твердых стен, IP40, 118х96х50мм | шт | 105.92 | 83.83 | 10
ЗРТ.LRE484 | реле; тепловое; | реле LRE484 (146-234А) | Тепловое реле для защиты от перегрузки, обрыва фазы, от блок. ротора э/двигателя, монтаж на панель, применяется с контакторами LC1E250... | шт | 3204.68 | 2777.39 | 2
АХХ.ДКС.36225.О.DXP.400100 | Прочая продукция | Прочая продукция ДКС 36225 Ответвитель DXP крестообразный 400х100 | Аксессуар для лотков ДКС. Ответвитель DPX крестообразный 400х100 уп=1шт. | шт | 2256.53 | 1785.8 | 2
РЩК.ЩЭ.003.006.036.УХЛ3.IP31 | щит; корпус; | щит ЩЭ-3-6 36 УХЛ3 IP31 | Этажный щит. Уст-ся в нишу 950х900х140мм. Состоит из трех отсеков: вводно-учетного, распределительного и отсека слаботочного оборуд-я. Возможность опломбировки отсеков. | шт | 4051.07 | 3426.28 | 2
ВВГ.ВНА.010.630.020З | Выкл. нагрузки | Выкл. нагрузки ВНА(Л)-10/630-20з | Для шкафов КРУ,КТП,КСО. Выкл-ль нагрузки автогазовый-10кВ,630А,20кА.Левый.С прив.ПР-10-2шт.С полиа-мидными изоляторами.Межпол-е расст-е-200мм. Заземляющие ножи снизу(со стороны шарнирных контактов). Габ.:Ш-664;Г-512;В-600мм.Вес-26кг.От -50С до+45С. У | шт | 21594 | 19816.24 | 2
ЗВХ.ПТ.001.1.010.016.031.5.У3.К | Предохранитель | Предохранитель ПТ 1.1-10-16-31.5 У3 К | Uном.=10кВ, Iном=16А, Iном.откл.=31,5кА диаметр=53мм,дл.=400мм,m=1,9кг | шт | 665.38 | 633.93 | 3
С2О.ЛПО.046.002.036.013 | Светильник люмин.; потолочный | Светильник люмин. ЛПО 46-2х36-013 Luxe | (КОМПЕНСИРОВАННЫЙ= +30 РУБ.) С ЭПРА. Рассеиватель молочный овальный. Размеры: 1245х150х64. Вес 2,6кг | шт | 1764.87 | 1734.62 | 5
АХХ.ДКС.36163.О.DPT.Т.200100 | Тройник (Т-разветвитель) | Тройник (Т-разветвитель) ДКС 36163 Ответвитель DPT Т-образ.горизонт. 200х100 | Аксессуар для монтажа листовых лотков ДКС.Ответвитель DPT Т-образный горизонтальный 200х100 уп=1шт. | шт | 1325.69 | 1049.15 | 2
АКК.L.31067.К.012 | Короб, комплектующие | Короб, комплектующие Legrand 31067 Кор.роз.комплект.12мод. | Кор.роз.комплект.12мод. | шт | 3290.44 | 3037.33 | 2
ЗД0.АВДТ.064.C32.100А.TDM | Автомат дифференц. | Автомат дифференц. АВДТ 64 C32 100мА TDM | Авт. выкл. дифференц. тока. Номин ток=32А, номин. откл. дифф.ток=100мА. | шт | 922.68 | 804.05 | 2
ЗА3.ВА.57Ф35.040А | Автомат 3-пол. | Автомат 3-пол. ВА57Ф35-340010-40А-400-400AC-УХЛ3-КЭАЗ | Для провед-я тока в норм. режиме и откл. тока при корот. замыканиях, перегрузках и недопустим. сниж.напряж-я, а также для нечастых операт. вкл. и откл. эл. цепей. Масса=3,3кг, коммутац. износостойкость =4000циклов ВО. | шт | 2239.12 | 2052.53 | 3
АШС.Ш.DIN.ШНИ.0069.012.Д.С | Шина | Шина N "ноль" на DIN-изол ШНИ-6х9-12-Д-С ИЭК | Шина нул на DIN-изол . размер шины и кол-во отверстий: 6х9мм,12шт. уп=20шт. | шт | 75.24 | 63.64 | 10
РЯУ.Я5141.3974 | Ящик; управления | Ящик Я5141 3974 | для управл.эл-двигателями, однофидерный, нереверсивный, с авт.выкл., промежуточным реле, кнопками, лампой, переключателем, ном.ток 80А, ном.ток автоматич. выкл.100А, ном.напряж. силовой цепи ~380В, цепи управления ~220В, габаритн.разм. 600х600х300мм | шт | 12604.35 | 11904.11 | 2
С9Л.ЭРА.LED.BXS.007.842.E14 | Лампа светодиодная (LED) | Лампа светодиодная (LED) ЭРА LED smd BXS-7w-840-E14 (6/60/1800) | форма лампы свеча на ветру . | шт | 63.38 | 57.53 | 12
ЗА3.АЕ.2046.010А.010О | Автомат 3-пол. | Автомат 3-пол. АЕ2046-100-10А-12Iн-400AC-У3-КЭАЗ | УПАКОВКА-4ШТ. | шт | 1117.58 | 1032.91 | 4
ЗА3.АЕ.2033ММ.200.000У3А.016А | Автомат 3-пол. | Автомат 3-пол. АЕ-2033ММ-200-00У3А-16А (Черкесск) | Упаковка 4 шт. 3пол., с эл./магн. расц-ми, отс. 12in, 1з, 380В. Коммутац. спос.Icu-2,0кА, 105х56х85(IP00), масса-0.36кг. | шт | 1966.84 | 1766.42 | 2
ИВХ.ABL.G43S35.063А.400V.003P.E | Вилка | вилка ABL G43S35 настен. 63А 400V 3P+E | ЗАКАЗ СОГЛАСОВЫВАТЬ С ОТВ.СНАБЖЕНЦЕМ. IP67 вилка наружной установки силовая . Цвет корпуса красный. 400V, 50/60Гц. 4 контакта. Сила тока 63А. | шт | 3321.08 | 3099.67 | 2
АОП.К1163 | оборуд.д/прокл.каб.; полка; | оборуд.д/прокл.каб. К1163 (шир.444мм) | д/установки на стойках К1150 - К1155, д/прокл.по ним пров.,кабелей,лотков,коробов;444х46х70мм | шт | 68.6 | 62.25 | 20
ЗВХ.ПКТ.102.006.031.5А.031.5.У1 | Предохранитель | Предохранитель ПКТ 102-6/31.5А-31.5 У1 Идрица | ИДРИЦА, ПО СОГЛАСОВАНИЮ С ОТВЕТСТВЕННЫМ СНАБЖЕНЦЕМ.Компл.: 1патрон, 2 контакта и 2 изолятора. Предохр-ль токооганич-й, для защиты силовых транс., воздушных и каб. линий в 3ф. сетях~тока част.50, 60Гц., ном.напр.-6кВ, ном.ток-31.5А, ном. ток откл. 31, | компл | 2213.61 | 2043.33 | 2
ЗАК.ABB.Б.HK1.020 | Комплектующие для автомата | Комплектующие для автомата ABB Боковые доп.контакты HK1-20 | 2НО для автоматов типа MS116, MS132, MS132-T, MO132 | шт | 353 | 300.7 | 4
ЗА3.АЕ.2046М.040Р.000У3.Б.012.5А | Автомат 3-пол. | Автомат 3-пол. АЕ-2046М-40Р-00У3-Б-12.5А (Черкесск) | Упаковка 3шт. 3пол., с эл./магн. и теплов. расц-ми, отс. 12in, 1з+1р, с регул-кой ном. тока тепл. расцеп., 380В, коммутац. спос.Icu-1,5кА, 145х75х105(IP00), масса-0,93кг. | шт | 2311.43 | 2078.73 | 2
ВВП.ПВ.002.040.М1.С056 | выключатель; пакетный; | выключатель ПВ 2-40 М1 сил. 56 (ЭТ) | 2-х полюсный. Ном. ток.-40А. Ном. напр. ~ 220В, ~ 380В. Корпус -IP56 герметичный, силумин. Крепление за корпус. Габ. мм. В-200, Ш-130, Г-150. Масса 1,54кг. | шт | 1521.98 | 1346.37 | 3
АХХ.ДКС.CM310800.К.М8 | Прочая продукция | Прочая продукция ДКС CM310800 Крепление к профнастилу потолочное М8 | Крепление к профнастилу потолочное М8 уп=50шт. | шт | 167.67 | 132.7 | 10
С9Л.NE.G.005W.LED.845.E14 | Лампа светодиодная (LED) | Лампа светодиодная (LED) NE G 5W/LED/845 E14 (7/4706) | Лампа светодиодная. Форма лампы шар | шт | 163.62 | 151.03 | 2
ВКХ.BP.15138 | Кнопка | Кнопка BP 15138 (с кр. индик.1нз, 20А, 250В) | кнопка на DIN-рейку, для коммутации цепей под нагрузкой, уже защищенной от перегрузки, количество модулей - 2 (модуль=9мм) | шт | 329.54 | 244.1 | 1
САС.DEK.ЛК22.ADDS.YEL.LED.024 | Арматура светосигнальная | Арматура светосигнальная DEKraft ЛК22-ADDS-YEL-LED-24 (25067DEK) | Лампа комм. ADDS D отверстия 22 мм LED желт. 24В AC/DC | шт | 79.83 | 65.05 | 12
С9Р.SPB.003.010.004K.ЭРА | светильник; светодиод.; наклад | светильник SPB-3-10-4K (круг) ЭРА | d-155мм, h-35мм, Работает при напряжении от 75 до 260В, IP20, цве белый, 10Вт | шт | 378.3 | 343.38 | 10
ИБЗ.AB1TP635U | Блок зажимов | Блок зажимов AB1TP635U (1-гр, 6кв.мм, 45А) желто-зеленый | Желто-зеленый,сечение провода:многожил.без наконеч.-0,5-6кв.мм, многожил.с нак.-0,5-6кв.мм, одножил.-0,5-10кв.мм.,напряжение 500В | шт | 178.8 | 154.89 | 2
С2О.ЛСП3902А.ABS.PS.00236В.IP65.ИЭК | Светильник люмин.; потолочный | Светильник люмин. ЛСП3902А ABS/PS 2х36Вт IP65 ИЭК | IP65. Для общего осв-я общественных, производственных и подсобных помещений. Корпус выполнен из неподдерж.горения АБС-пластика. Рассеиватель-полистирол. Оснащен ПРА со стартером | шт | 1569.91 | 1391.99 | 6
С4П.РСП.018BE.125.112.Д | Светильник ДРЛ; подвесной | Светильник ДРЛ РСП 18BEx-125-112 с вст. Др. | Компенсированный. Взрывобезопасный. IP65, 1ExdeBT4, подвесной на трубу, со встроенным ПРА, тип источника света ДРЛ 125, КПД=70%, к-т мощности=0.5, Габаритные размеры: 205х520мм, масса=8.4кг. | шт | 7979.73 | 7240.97 | 2
ЗАК.LEGRAND.07368 | Комплектующие для автомата | Комплектующие для автомата LEGRAND 406282 (расцепитель мин. напряжения) | Расцепитель минимального напряжения д/устройств серии DX(автоматы, УЗО,АВДТ) , 230В AC, время срабатывания 0-300мс, монтаж слева, 1модуль | шт | 2598.99 | 2399.07 | 2
КСБ.ВБШ.LS.005.035.000.66.К | Кабель силовой бронированный | Кабель силовой бронированный ВБШвнг(А)-LS 5х 35 мк (N, PE) - 0.66 Кабэкс | Сил.кабель с мед.жилами, с изоляцией и оболочкой из ПВХ-композиций пониж.пожароопасности, с защит покровом типа ВБШв и низким дымо- и газовыделением. | м | 1203.11 | 1082.8 | 100
ЗК3.L.416259.К.CTX3.003P.130A.0022.415V.AC | Контактор 3-пол. | Контактор 3-пол. Legrand 416259 Конт.CTX3 т.з. 3P 130A 2но2нз 415V AC | 3-полюсный промышленный контактор со встроенными вспомогательными контактами. Т.з. - торцевой зажим | шт | 18809.61 | 17362.72 | 2
АМК.003КВНТ.001.025.050 | Муфта концевая | Муфта концевая 3КВНТп-1-25/50 (КВТ) | Предназначены для оконцевания 3-х жильных кабелей с бумажной маслопропитанной изоляцией, с броней или без брони, на напряжение до 1кВ без наконечника в комплекте | компл | 902.88 | 782.5 | 3
ИСП.PKF32F435.003P+N+E.032А | Разъем штепсельный | Разъем штепсельный PKF32F435 3P+N+E 32А (IP44, угл. роз. д/скр.пров., винт. соед.) | Розетка для скрытой проводки. Угловая розетка IP44,380-415В, Размеры: 90х100мм. Винтовое соединение корпус из самозатухающ. инженерного полимера. сечение провода 2.5-10кв.мм. | шт | 643.69 | 534.02 | 3
КОХ.ПГВ.001.000.5.С.ККЗ | Провод уст.и освет. | Провод уст.и освет. ПВ3(ПуГВ) 0.5 Синий ККЗ | Бухта 1000м. Для электр.установок при стац.прокладке в освет.и силовых сетях, для монтажа электрооборудования.Масса 9кг/км, номин. наруж. D=2.6мм, испыт.U=2500В, рабочая температура от-50 до+70С. Конструкция: Жила-медная мягкая проволока(многопров. п | м | 3.92 | 3.34 | 1000
ЗКМ.ABB.ESB.024.040.024B.AC.DC | Контактор модульный | Контактор модульный ABB ESB-24-40 (24А AC1) катушка 24B AC/DC | Модульный контактор, 24 А, 24В AC/DC, 4 Н.О. уп.10 шт. | шт | 2825.92 | 2449.13 | 2
ЗА2.OD.ВМ63.002L13.УХЛ3 | Автомат 2-пол. | Автомат 2-пол. OptiDin ВМ63-2L13-УХЛ3 | Модульный авт. выкл. на DIN-рейку. Режим эксплуатации продолжительный. Ном. ток-13А. Ном. напр.230В, частота 50Гц. Хар-ка откл.- L. Коммутац. износост.-1500циклов. IP20. От -60 до +40. Габ: 84х36х71,5мм. Масса - 0.250кг. | шт | 1052.16 | 972.45 | 2
ЗА4.OD.ВМ63.004NK25.УХЛ3 | Автомат 4-пол. | Автомат 4-пол. OptiDin ВМ63-4NK25-УХЛ3 | Модульный авт. выкл. на DIN-рейку. Режим экспл-и продолж-й. Ном. ток-25А. Ном. напр.400В, част.50Гц. N-с одним незащищённым полюсом для коммутирования нейтрали. Хар-ка откл.-K. Комм.изн.-1500ц. IP20. От -60до +40. Габ: 84х72х71,5мм. m-0.500кг. | шт | 2268.96 | 2097.07 | 2
КОХ.ПГВ.001.001.5.С.ККЗ | Провод уст.и освет. | Провод уст.и освет. ПВ3(ПуГВ) 1.5 Синий ККЗ | Бухта 500м.Uном. ~450В/-1000В, класс жилы 2, количество и диаметр проволок в жиле 12х0.40мм, толщина изоляции 0.7мм, наружний диаметр 3.4мм, вес 20кг/км. Стоек к воздействию темпер. окр.среды -50 +70С. Конструкция: Токопровод.жила-медная, многопрово | м | 10.33 | 8.8 | 500
ЗА3.OD.ВМ63.003Z08.УХЛ3 | Автомат 3-пол. | Автомат 3-пол. OptiDin ВМ63-3Z8-УХЛ3 | Модульный авт. выкл. на DIN-рейку. Режим эксплуатации продолжительный. Ном. ток-8А. Ном. напр.400В, частота 50Гц. Хар-ка откл.- Z. Коммутац. износост.-1500циклов. IP20. От -60 до +40. Габ: 84х54х71,5мм. Масса - 0.375кг. | шт | 1608.22 | 1486.39 | 2
ТТХ.ОСМ1.000.1.380.110.029.012 | Трансформатор | Трансформатор ОСМ1-0.1 380/110-29/12 | IP00, 85х86х90мм, 1.8кг | шт | 1208.25 | 1089.51 | 3
АХХ.ДКС.37232INOX.К.TSS.100 | Прочая продукция | Прочая продукция ДКС 37232INOX Крышка-ответвитель TSS осн.100, нержав. | Аксессуар для лотков ДКС. Крышка-ответвитель TSS (плоск) 100/80, нержавеющая уп=1шт. | шт | 5964.01 | 4719.85 | 2
ИРХ.ABL.D44S37.125А.400V.003P.E | Розетка | Розетка ABL D44S37 настен. 125А 400V 3P+E | ЗАКАЗ СОГЛАСОВЫВАТЬ С ОТВ.СНАБЖЕНЦЕМ. IP67 розетка наружной установки . Цвет корпуса красный. 230V, 50/60Гц. 4 контакта. Сила тока 125А. | шт | 4713.05 | 4398.85 | 2
ИПС.WAGO.773.324 | Принадлежн.; клеммы и полюса | Принадлежн. WAGO 773-324 (строит. клемма) | Заменено на WAGO 2273-204. Для присоед. и ответвления 1-жильных проводников из меди и алюм. или многожильного мед. провода с наконеч. в эл.цепях перемен. тока с частотой 50Гц, напряж. до 380В. Прим-ся в распред. коробках (4х2.5мм2) (упак.100шт.) | шт | 10.22 | 8.89 | 2
ЗА2.ИЭК.ВА.047.029.010А.D | Автомат 2-пол. | Автомат 2-пол. ИЭК ВА 47-29 10А D (2P) | IP20, 220/380В,50Гц, на DIN-рейку 35мм. Для защиты эл.цепей от перегрузок и токов короткого замыкания. | шт | 258.17 | 218.35 | 6
ЗА1.A9.A9K24163.C60N.001P.063А.C | Автомат 1-пол. | Автомат 1-пол. Acti9 A9K24163 K60N 1P 63А C | Автомат.выкл 1-пол. серии Acti9 Замена серии Multi9 Подключение дополнительных устройств не предусмотрено | шт | 390.03 | 323.58 | 5
ЗПХ.ПМ.12010210.380.010А.005 | Пускатель | Пускатель ПМ 12010210/380 10А 5з | IP54, габарит. размеры: 171х104х126мм, установочные размеры:100+-0.5х37+-0.3мм, масса=1.1кг, нереверсивный, закр.,с реле,б/кн.,5з | шт | 1421.47 | 1257.45 | 2
ЗВХ.ПКТ.101.010.006.031.5.У3.К | Предохранитель | Предохранитель ПКТ 101-10-6-31.5 У3 К | Компл:1 патрон+2контакта+2изол. Предохр. токоограния-й, для защиты сил. трансформаторов, возд. и каб. линий в 3ф. сетях ~тока f=50, 60Гц, Uном.=10кВ, Iном=6А, Iном.откл.=31,5кА. диаметр=55мм,дл.=505мм,m=5кг | компл | 1062.88 | 1012.64 | 2
АКК.ДКС.59388.С | Короб, комплектующие | Короб, комплектующие ДКС 59388 Суппорт для заливки в бетон | Суппорт для заливки в бетон Уп=40шт. | шт | 13.15 | 10.41 | 40
ИРС.S.SDN4500147 | Розетка; скрытой проводки | розетка Sedna SDN4500147 комп. бежевая | Компьютерня розетка RJ45, кат.5е, экр, STP, с пружинными зажимами. Бежевый | шт | 606.94 | 524.57 | 4
АКК.LEX.5532.650 | Короб, комплектующие | Короб, комплектующие LEX 5532 650 (T-секция д/ короба 161х72) | TEK-TSN161-3 72 wh-Т-секция | шт | 5227.81 | 4729.92 | 2
МТД.ДКС.51320.CT20.Д.020 | трубка; держатель; | трубка ДКС 51320 CT20 Держатель для труб с дюбелем д.20 | Держатель с защелкой и дюбелем, д.20мм Уп=200шт | шт | 15.33 | 12.14 | 100
ККХ.КВВГ.LS.010.006.К | Кабель контрольный | Кабель контрольный КВВГнг(А)-LS 10х 6 Кабэкс | Uном 660В, изол.и оболочка из негорючего ПВХ пластиката, предн.для прокладки в помещениях, каналах, туннелях при отсутствии механич.воздействий, низкое газо и дымовыделение. | м | 407.91 | 360.84 | 100
АКК.КМТ.060.060 | Короб, комплектующие | Короб, комплектующие КМТ 60х60 (Т-образный угол д/ "Элекор") | CKK10D-T-060-06 Т-образный угол для кабель-канала "Элекор" | шт | 23.27 | 19.7 | 10
ВВМ.M.M.Р.005.32059 | выкл.; комплектующие; | выкл. Makel Mimoza (крем.) Рамка 5 мест. горизонт. 32059 | Рамка для механизмов (розетки, выключатели) Makel Mimoza. Кремовая. | шт | 222.76 | 195.17 | 5
ЗХХ.EZALUG0503 | Прочая продукция | Прочая продукция EZALUG0503 (клеммы к-т из 3 шт.) | Клеммы для кабеля диам.1,5-16мм до 50А. В комплекте 3 шт. | компл | 1039.59 | 900.98 | 2
ЗА3.ВА.5541.334730.1000А | Автомат 3-пол. | Автомат 3-пол. ВА55-41-334730-1000А-690AC-НР230AC/220DC-ПЭ230AC-УХЛ3-КЭАЗ | Авт. выкл. с полупроводниковым максим. расцепит. тока, кот. заменяет схему 341830, э/м привод-230В и 400В 50;60Гц, напряж до 690В 50;60Гц, для нечастых оперативных ВО. Износост-10000 ВО. Независ. расцеп.- 230В и 400В, 50;60Гц, 220В=, своб. конт. 1з+1 | шт | 59946.13 | 54950.62 | 2
ЗА2.ВМ.063.002.025А.ND | Автомат 2-пол. | Автомат 2-пол. OptiDin ВМ63-2ND25-УХЛ3 | Упаковка 6шт=12полюсов. Мод. авт. выкл., с э/м и тепловым расцепителем, для нечастых операт. ВО - до 30раз в сутки, на DIN-рейку 35мм двухпол., номин. напр.230В 50Гц, ПКС-6кА. Износост.-10000циклов. IP20. От -60 до +40. Габ: 84х35,6х70мм. Масса - 0.2 | шт | 310.74 | 287.2 | 5
ТТТ.ABB.TRF.M.250.005A | Трансформатор тока | трансформатор тока ABB TRF M 250/5A тока | Трансф. тока модульный 250А/5A | шт | 2136.72 | 1978.44 | 2
ИРС.G.GSL000281T.RJ11 | Розетка; скрытой проводки | Розетка Glossa GSL000281T (роз. телеф., бежевый) RJ11 | Розетка телефонная RJ11. Цвет бежевый | шт | 192.28 | 139.84 | 5
ВВМ.MGU6.002.851 | Выкл. комплектующие | Выкл. комплектующие MGU6.002.851 (1-м рамка Хамелеон, Терракот/бел.) | Рамка Unica. серии Хамелеон, 1-местная, цвет -Терракотовый, белая вставка | шт | 345 | 298.18 | 5
РШР.ШР11.73703.022У3 | Шкаф распределительный | Шкаф распределительный ШР11-73703-31У3 | Вводной рубильник ВР32-35-В31250-250А, предохранитель ППН-33-63А - 6 шт., предохранитель ППН-33-100А - 9 шт. Шина медная 25х3мм. Корпус ШРС-1-5 (1600х500х300мм) IP31. | шт | 16210.38 | 15719.16 | 2
АХХ.К.050.300 | Прочая продукция | Прочая продукция Крестовина 50х300 | Аксессуар к мет. лотку. Крестовина. Для организации Х-образного ответвления каб. трассы. Материал: сталь горячего цинкования. Поставляется в комплекте с крышкой. Вес=3,64кг. P=300мм, W=558мм, H=50мм. Толщина металла=0.8мм. | шт | 1300.52 | 953.71 | 5
ТТХ.ОСМ.000.25.380.110.029.012 | Трансформатор | Трансформатор ОСМ-0.25 380/110-29/12 | понижающий трансформатор общего назначения, габаритные размеры115х75х117мм, установочные размеры ,65х65 мм, вес 1.6кг | шт | 2342.1 | 2130.34 | 2
АКШ.L.10767.DLP.У.05080 | Короб; пластиковый | Короб Legrand 10767 DLP Уг.плоск. д/ 50х80 бел. | DLP Уг.плоск. д/ 50х80 бел. | шт | 698.15 | 644.45 | 5
ЗКХ.DEK.КМ103.018А.036В.011 | Контактор | Контактор DEKraft КМ103-018А-036В-11 (22111DEK) | Контактор 18А 36В АС3 1НО+1НЗ КМ-103 DEKraft | шт | 600.61 | 489.39 | 3
ПХХ.AMP.16012.400.005 | Шкала для измерительных приборов | Шкала для измерительных приборов AMP 16012 400/5 (шкала амперметра) | шкала для амперметра 16004, размеры 62х62 | шт | 171.88 | 154.69 | 2
КЭХ.ПЭТ.155.2360 | Провод обмот. | Провод обмот. ПЭТ-155 2360 | (катушка 20кг) Провод эмалированный лаком на основе модифицированногог полиэфира. Температурный индекс 155 градусов по С; Тепловой удар 175С; Термопластичность 250С. Провод обладает высокой механической и электрической прочностью и предназначены для | кг | 815.15 | 739.68 | 20
ЗА2.A9.A9F74213.C60N.002P.013А.С | Автомат 2-пол. | Автомат 2-пол. Acti9 A9F74213 C60N 2P 13А C | Автомат.выкл 2-пол. серии Acti9 | шт | 1849.51 | 1534.41 | 2
САЛ.О.269.0258.100 | Арматура свет.люм. | Арматура свет.люм. Отражатель 269.0258.100 | Сталь окр. бел. порошк. краской, для светильника ЛСО01-2х58 | шт | 193.47 | 168.32 | 10
ДЭХ.АИР.100.004.3000.С2.Л | Электродвигатель | Электродвигатель АИР 100(4квт/3000об/м)С2/Лп | IP44, высота оси вращения 100мм, диаметр вала 28мм,установочные размеры 160х112мм, размеры 365х250х280мм, 28.5кг | шт | 10270 | 9419.96 | 2
РШР.ШР11.73708.022У3 | шкаф; распределительный; | шкаф ШР11-73708-31У3 | Вводной рубильник ВР32-37-В31250-400А, предохранитель ППН-35-250А - 15 шт. Шина медная 30х4мм. Корпус ШРС-1-5 (1600х500х300мм) IP31. | шт | 24074.44 | 23344.91 | 2
ТТХ.ОСМ.000.25.380.005.022.110.110 | Трансформатор | Трансформатор ОСМ-0.25 380/5-22-110/110 | понижающий трансформатор общего назначения, габаритные размеры115х75х117мм, установочные размеры ,65х65 мм, вес 1.6кг | шт | 2342.1 | 2130.34 | 2
АРХ.Р3.ЦХ.012 | Металлорукав | Металлорукав Р3-Ц-12 (100м/уп) Промрукав | ПОСТАВЛЯЕТСЯ БЕЗ ХБ-ИЗОЛЯЦИИ. гибкий, бухта 100м, измеряется по внутреннему диаметру, максим.внеш.D=15,9мм, миним. внутр.D=10,9мм, миним. эксплуатац. Rизгиба=75мм, разрывное усилие=70кг. негерметичный, из стальной оцинкованной ленты, с хлопчатобумаж | м | 21.45 | 19.46 | 100
ККХ.КВВГ.027.001.К | Кабель контрольный | Кабель контрольный КВВГнг(А) 27х 1 Кабэкс | Uном 660В, изол.и оболочка из негорючего ПВХ пластиката, предн.для прокладки в помещениях, каналах, туннелях при отсутствии механич.воздействий, | м | 224.78 | 198.84 | 100
ЗЧ3.ATV930D18N4 | Преобр.частоты 3-ф | Преобр.частоты 3-ф ATV930D18N4 (18.5/15 кВт 380/480V 50/60 Гц) | Предназначен для упр-я 3-х фазными асинхронными, синхронными и специальными двигателями. Напряж. питания 380-480В, 50/60Гц, мощность двигателя 18.5 кВт в нормальном режиме, 15 кВт в тяжелом режиме, масса= 14.2 кг. Встроенный фильтр ЭМС. IP21 | шт | 78990.59 | 69876.29 | 2
ЗКХ.КТИ.64003.400А.400В.AC3 | Контактор | Контактор КТИ-64003 реверс 400А 400В/AC3 | Реверсивный. IP00, 400В,50Гц, номин. нагрузка 200кВт,макс. кратковрем. нагрузка(t<=1C)=3200А, электр. износостойкость 0.5 млн.ком.циклов, мощность рассеяния при ном токе 42Вт/полюс, повтор.кратковрем. режим 120 циклов оперир-я в час. Для упр-я двиг. | шт | 58954.82 | 49862.3 | 2
ААС.P.004 | Ответвительный зажим | Ответвительный зажим P 4 (ответвительный зажим) - Нилед | Ответвительный зажим. Сеч. проводов: магистраль - 6-95ммкв., ответвл. - 1,5-6мм кв. Обеспеч. герметичность контактного соед-я. Уп=120шт. | шт | 132.88 | 106.94 | 30
ТТМ.ТМГ.063.006.Y.Y.000 | Трансформатор силовой | Трансформатор силовой ТМГ- 63/ 6 сх.соед. Y/Yн-0 (Барнаул) | Мощн.-63кВа, высокое напр.-6кВ, низкое напряж.-400В; схема и группа соединения обмоток звезда-звезда-0, потери КЗ-1270Вт, напряжение КЗ- 4.5%, потери холостого хода-200Вт, ток холостого хода -2.5%, частота 50Гц. 1120х560х820мм, 410кг. ПБВ +-2,5х2%. | шт | 99049.2 | 91620.51 | 2
ВВР.РПБ.031.100А.Л.К | Рубильник выкл. | Рубильник выкл. РПБ-31 100А левый (без предохр.) (КИ-400) | Для защиты и неавтоматической коммутации силовых цепей 380В. С боковой съёмной рукояткой. С изоляционной колодкой (КИ-400), на металлическом основании. Габ.: Ш-260(без рук.); В-360; Г-350мм. М/П-85мм. Вес-?кг. У3(УХЛ4). | шт | 3304 | 3218.47 | 2
ЗД0.АВДТ32.022C25.A.УХЛ4.КЭАЗ | Автомат дифференц. | Автомат дифференц. АВДТ32-22C25-A-УХЛ4-КЭАЗ (2P, C25, 30mA) | 2пол. Ном.ток-25А. Ном.раб.напр.230В. Ном.откл. диффер. ток-30мА. ПКС-6кА. Тип защ. хар. по диф. току-А. Расцепители: тепловой и электромагнитный, уставка 5In-10In. Хар-ка откл.-С. IP20 Габ.мм.В-83, Ш-36, Г-74,3. m-0,19кг. Раб. темп. -25°С до +55°С | шт | 627.19 | 574.92 | 5
ИУХ.У4К.004.002Р.003.0021002.006А.250В | удлинитель; | удлинитель У4К-выкл. 4 места 2Р/3м. 2х1мм2 6А/250В | ИЭК. 6А, 250В, 4-местный удлинитель длиной 3м, с выключателем | шт | 209.35 | 186.09 | 2
АХХ.Р.Т.085300 | Тройник (Т-разветвитель) | Тройник (Т-разветвитель) Разветвитель Т-образный 80х300 | Аксессуар к мет. лотку. Разветвитель Т-образный 85х300. Для организации Т-образного ответвления каб. трассы. Материал: сталь горячего цинкования. Вес=3,36кг. P=300мм, L=430мм, W=560мм, H=80мм. Толщина металла=0.8мм. | шт | 982.44 | 830.92 | 2
С9О.ОНЛАЙТ.071.659.OFL.050.004K.BL.IP65.LED | Прожектор светодиодный | Прожектор светодиодный Светильник ОНЛАЙТ 71 659 OFL-50-4K-BL-IP65-LED | прожектор 50Вт, гарантия 2 года | шт | 655.66 | 554.6 | 5
С9Л.C35.003.5.В.260.Л.230.В.2700.К.E14.IEK | Лампа светодиодная (LED) | Лампа светодиодная (LED) C35 свеча кристал 3.5 Вт 260 Лм 230 В 2700 К E14 IEK | Светодиодная лампа. Срок службы более 45000часов. | шт | 116.24 | 85.24 | 8
АХХ.ДКС.DS1201.Г.020 | Прочая продукция | Прочая продукция ДКС DS1201 Герметик огнезащитный ведр. 20 кг | Герметик для проходов кабельных трасс упаковка 20кг | кг | 1372.84 | 965.73 | 20
СЛХ.ДНАТ.250 | Лампа натриевая (ДНаТ) | Лампа натриевая (ДНаТ) ДНАТ-250 |  | шт | 1 | 1 | 1
С2О.ПВЛП.001.001.036.011 | Светильник люмин.; потолочный | Светильник люмин. ПВЛП 01-1x36-011 | IP53, ЭПРА, cosф=0,96 | шт | 706.7 | 614.81 | 3
ЗА2.DEK.ВА103.002P.006А.C.006А | Автомат 2-пол. | Автомат 2-пол. DEKraft ВА103-2P-006А-C 6кА (12070DEK) | Авт. выкл. 2Р 6А х-ка C ВА-103 6кА DEKraft | шт | 294.3 | 239.8 | 6
ВБК.ПВК.024 | Блок кнопочный | Блок кнопочный ПВК-24 взрывозащ. | IP65, масса= не более 2кг, 173х124х140мм, ст.взрывозащиты 2Exed11CT6, Iном. 10А, Uном.до 660В, кнопка "Стоп", д/установки в подземных помещениях и на поверхности угольных и сланцевых шахт, в кот.могут образ-ся взрывоопасные смеси 1 категории. | шт | 6426.16 | 6047.2 | 2
КСХ.ВВГНГ.001.185.Ж.З | Кабель силовой | Кабель силовой ВВГНГ (А) 1х 185 Желто-Зеленый Алюр | Расч. масса=2010кг/км, номин. наруж. диаметр=24.7мм.Рабочее ~U=1000В. Медная жила. Материал изоляции(синяя) и оболочки-ПВХ, не распространяющий горение. Использ. для передачи и распределения эл.энергии в стационарных условиях (в т.ч. для АЭС). Допуст | м | 1172.57 | 1037.27 | 100
КСГ.КГТП.003.120.035.К | Кабель силовой гибкий | Кабель силовой гибкий КГТП 3х 120+35 Конкорд | Кабель гибкий с медными изолированными скрученными жилами. Материал изоляции и оболочки - резина. Рабочее напряжение ~660В. Допустимая Т=75 градусов. Для присоединения передвижных механизмов к электрическим сетям. Радиус изгиба не менее 8 диаметров. | м | 2715.4 | 2443.86 | 100
ВПК.004G10.091.U | Переключатель; кулачковый | Переключатель 4G10-91-U (открытый) | 2-х полюсный 2-х позиционный (0-1) переключатель с нулевым положением, ном.ток 10А, ном.напряжение 660В, открытый, крепление за лицевой панелью, L=33мм, D=38мм, габаритные размеры передней панели 48х48мм | шт | 653.4 | 640.55 | 3
КСХ.ВВГ.LS.003.006.РЭК | Кабель силовой | Кабель силовой ВВГнг(А)- LS 3х 6 РЭК призман | LS-низкое дымо- и газовыд-е. силовой кабель с медной токопроводящей жилой, изоляция и оболочка из ПВХ композиции пониженной пожароопасности | м | 142.2 | 121.13 | 100
ЗА4.OD.ВМ63.004Z50.УХЛ3 | Автомат 4-пол. | Автомат 4-пол. OptiDin ВМ63-4Z50-УХЛ3 | Модульный авт. выкл. на DIN-рейку. Режим эксплуатации продолжительный. Ном. ток-50А. Ном. напр.400В, частота 50Гц. Хар-ка откл.- Z. Коммутац. износост.-1500циклов. IP20. От -60 до +40. Габ: 84х72х71,5мм. Масса - 0.500кг. | шт | 3711.45 | 3430.28 | 2
ИСП.DEK.РП102.005.016.IP44 | Разъем штепсельный | Разъем штепсельный DEKraft РП102-5-16-IP44 (26012DEK) | Розетка переносная 215 3Р+РЕ+N 16А 380В IP44 РП-102 DEKraft | шт | 193.2 | 157.42 | 10
С3С.НСП.023.200 | Светильник накал.; подвесной | Светильник накал. НСП 23-001 | IP54; Лампа нак. 60Вт для обеспечения температурного класса Т3, 200Вт для Т2. Взр-защ.2Exed11CT2;взрывонеп.оболочка, д/осв.взрывооп.помещ.(взрывооп.газы с темп.воспл.до 450г),ж-дь;реш.;н/тр.и проф.;D=240,H=350мм,.6.3кг | шт | 4740.39 | 4301.53 | 2
ИКУ.ЛЕТЕН.89162 | Коробка; установочная | Коробка ЛЕТЕН 89162 пласт. |  | шт | 11.29 | 10.12 | 2
ЗА2.A9.A9N61521 | Автомат 2-пол. | Автомат 2-пол. Acti9 A9N61521 (2П 1А) | АВТ. ВЫКЛ.C60H-DC 2П 1А C 500В DC | шт | 4242.27 | 3519.51 | 2
РШН.ЩУРН.003.042.З.О | Шкаф пустой навесной | Шкаф пустой навесной ЩУРН-3-42 с Замком+Окно | Щит учётно-распределительный.Исполнение навесное,IP31.Щит на42 модулей(1мод.=18мм) для трехфазного учёта. Корпус из металла толщиной 1мм, покрытие порошковое (RAL-7035). Ввод снизу (3отв.Ф28мм). Комплектуется DIN-рейкой. Габариты 560х600х165мм. Масса | шт | 3312.6 | 2801.7 | 2
ЗД0.АВДТ.064.C40.030А.TDM | Автомат дифференц. | Автомат дифференц. АВДТ 64 C40 30мА TDM | Авт. выкл. дифференц. тока. Номин ток=40А, номин. откл. дифф.ток=30мА. | шт | 725.29 | 632.04 | 2
ИКС.П.OC.SCBI.010.008.015.ISO | клеммные компоненты; | клеммные компоненты Перемычка винтовая OptiClip SCBI-10-8,15-ISO | Для клемм (винтовая). С изоляцией. Число полюсов -10. Размер шага -8,15мм. Масса -16,16 гр. | шт | 135.98 | 126.91 | 2
ВВМ.V.774425 | Выкл. комплектующие | Выкл. комплектующие Valena (мех-м 1кл. с индикац. Белый) 774425 | LEGRAND.Механизм одноклавишного переключателя на два направления с индикацией (оранжевая лампа). Рамки заказываются отдельно. | шт | 484.32 | 447.06 | 3
ВВК.ВП.016Е.023Б.231.055.У2.003."ход вправо" | выключатель;концевой; | выключатель ВП 16Е-23Б-231-55 У2.3 "ход вправо" (ЭТ) | рычаг с роликом, с сальником, ход вправо, cамовозврат, 1з+1р, IP55, выключатель путевой | шт | 525.53 | 464.89 | 2
С3Б.НББ.001.040.001.Т.001.IP44.Б | Светильник накал.; настенный | Светильник накал. НББ 01-40-001 Теда 1 IP44 Белый (код 7410) | IP44, белый | шт | 219.31 | 206.38 | 10
ЗА3.АВ2М.010Н.630А | Автомат 3-пол. | Автомат 3-пол. АВ2М10Н 630А стац.,ручн.привод (Контактор) | Габариты: ширина-385мм, высота-440мм,глубина-190мм. Износостойкость: общее кол-во 10000циклов ВО, под нагрузкой 2000циклов ВО. | шт | 119360.49 | 109962.03 | 2
ПАХ.Э47.600.005А.001.005.09696 | Амперметр | Амперметр Э47 600/5А кл. точн. 1,5 96х96мм | Амперметр. Размер передней панели 96х96мм. Корпус из самозатухающего пластика. Защитная прозрачная крышка на внение присоединит. клеммы обеспечивает электробезопасность. | шт | 983.52 | 831.83 | 3
ЗПХ.ПМ.12010200.380.010А.002.001 | Пускатель | Пускатель ПМ 12010200/380 10А 2з+1р | IP00, габаритные размеры: 94х39.5х88мм, масса=0.31кг, нереверсивный, откр.,с реле,б/кн.,2з+1р | шт | 894.37 | 791.17 | 2
ЗД2.DEK.ДИФ101.002P.032А.100.C.004.5А | Автомат дифференц. 2-пол. | Автомат дифференц. 2-пол. DEKraft ДИФ101-2P-032А-100-C 4.5кА (15014DEK) | Диф. автомат 2Р 32А 100мА тип AC х-ка С ДИФ-101 4,5кА DEKraft | шт | 839.03 | 683.65 | 2
АХХ.ДКС.36165.О.DPT.Т.400100 | Тройник (Т-разветвитель) | Тройник (Т-разветвитель) ДКС 36165 Ответвитель DPT Т-образ.горизонт. 400х100 | Аксессуар для монтажа листовых лотков ДКС.Ответвитель DPT Т-образный горизонтальный 400х100 уп=1шт. | шт | 1961.94 | 1552.66 | 2
КСХ.ВВГНГ.003.016.000.66.К | Кабель силовой | Кабель силовой ВВГНГ(А) 3х 16 ок (N, PE)-0.66 Кабэкс | Медная жила. Материал изоляции и оболочки-ПВХ, не распространяющий горение. Использ. для передачи и распределения эл.энергии в стационарных условиях (в т.ч. для АЭС). Допустимая T=80 град. | м | 312.2 | 280.98 | 100
ЗРИ.L.412412.016A.002НО.230В.АС | реле; импульсное; | реле Legrand 412412 16A 2НО 230В АС | Импульсное реле 16A 2НО 230В АС , 1 модуль | шт | 1762.16 | 1626.61 | 2
ВВ2.ИЭК.ВН.032.032А.002 | Выкл. нагрузки 2-пол. | Выкл. нагрузки 2-пол. ИЭК ВН-32 32А 2пол. | IP20, 400В, 50Гц,(пост<48В),кратность откл. тока 3, электр.износостойкость 20000 цикл.,макс.сеч. провода 35кв.мм,раб. в любом положении отн.вертикали, 36х80х75мм, на DIN-рейку 35мм, гарантия 3 года, срок службы не менее 15 лет. | шт | 215.81 | 182.53 | 6
ЗД2.A9.A9V41263.VIGI.IC60.002P.063A.030MA | Автомат дифференц. 2-пол. | Автомат дифференц. 2-пол. Acti9 A9V41263 VIGI IC60 2P 63A 30MA | БЛОК ДИФФ. ЗАЩ. Vigi iC60 2П 63A 30mA AC аналог Multi9 26611 ИСПОЛЬЗУЕТСЯ В СОЧЕТАНИИ С 2-Х ПОЛ. АВТОМАТ.ВЫКЛЮЧАТЕЛЕМ. | шт | 16279.85 | 13506.25 | 2
АКК.ДКС.76645B.Т.RJ.011.002 | Короб, комплектующие | Короб, комплектующие ДКС 76645B Телеф. розетка RJ-11 (разъем AMP), белая, 2мод. | Телефонная розетка RJ-11 (разъем AMP), белая, 2мод. Уп=10шт. | шт | 486.13 | 384.72 | 4
АКЦ.ISM10201.095.055 | Короб, внутренний угол | Короб, внутренний угол ISM10201P для короба 95х55мм | Внутренний угл для короба 95х55мм. Регулируемый в пределах от 80 до 100градусов. Цвет: белый. Размеры: 104х117х117мм. | шт | 438.94 | 360.56 | 5
КОХ.ПВ1.010.Б | Провод уст.и освет. | Провод уст.и освет. ПВ1(ПуВ) 10 Белый СКЗ | наружний диаметр 6.4мм, вес 108кг/км . Uном. ~450В/-1000В, класс жилы 1, количество и диаметр проволок в жиле 1х3.55мм, толщина изоляции 1.0мм, Допустимый длительный ток - 80А. Стоек к воздействию: темп.окруж.среды -50 +70С, мех.ударов, линейного у | м | 59.37 | 50.57 | 100
СЛФ.PHL.MST.SON.T.PIA.P.400W.E.E40.001SL.012.988315 | Лампа натриевая (ДНаТ) | Лампа натриевая (ДНаТ) PHL MST SON-T PIA Plus 400W E E40 1SL/12 988315 | 56500Lm. 2000К, Дл. 283. Диам. 48, уп. 12шт Plus- высокая энергоэффектив.. которая обеспечивает лучшею светоотдачу | шт | 1078.6 | 988.72 | 2
ЗПХ.ПМ.12010230.380.010А.002.001 | Пускатель | Пускатель ПМ 12010230/380 10А 2з+1р | IP54, габарит. размеры: 178х104х126мм, установочные размеры:100+-0.5х37+-0.3мм, масса=1.1кг, нереверсивный,в корпусе, с реле,кнопки "Пуск"+"Реле"+сигнальная лампа, 2з+1р доп. контат. | шт | 1518.49 | 1343.28 | 2
СЛК.ASD.SPIRAL.012.В.E27.4000K | Лампа люминесц.компактная | Лампа люминесц.компактная ASD-econom SPIRAL 12 Вт E27 4000K | Высокая цветопередача и светораспределение Световой поток 600лм срок службы 8000часов Уменьшенное тепловыделение | шт | 126.76 | 112.49 | 2
АМК.004КВН.В.150.240 | Муфта концевая | Муфта концевая 4КВНтп-В-150/240 | Производитель ПЗЭМИ. Муфта 1кВ. На основе термоусаживаемых изделий с наконечниками с контактными винтами со срывающимися головками при затяжке для 4-х-жильных кабелей с алюминиевыми жилами | компл | 3616.75 | 3261.31 | 3
ИПХ.28955 | принадлежн.; | принадлежн. 28955 (крышки винтов д/корп.INS40-80) | на 3/4 полюса | пар | 1491.43 | 1270.48 | 2
ИБЗ.З.ЗВИ.080.006.0252.012.TDM | Блок зажимов | Блок зажимов Зажим винтовой ЗВИ-80 6-25мм2 12пар TDM |  | шт | 182.11 | 162.17 | 5
ЗРХ.CKF | реле; | реле CKF | Реле для контроля наличия и чередования фаз, монтаж на плоскость 8А 3х400В/230+N IP65 | шт | 1432.2 | 1314.29 | 2
ЗРХ.F.055.34.009.220.0040 | реле; | реле Finder 55.34.9.220.0040 (катушка 220В DC) | Миниатюрное реле 4 перекид.контакта/5А, с механич. индикатором, применяется с розеткой 9404SMA | шт | 749.1 | 687.43 | 10
КСХ.ВВГНГ.LS.004.016.000.66 | Кабель силовой | Кабель силовой ВВГнг(А)- LS 4х 16ок (N) - 0.66 Конкорд | LS-низкое дымо- и газовыд-е. Расч. масса=945кг/км, ном.наруж.диам.=20мм.Рабочее ~U=660В. Мед. жила. Материал изоляции и оболочки-ПВХ, пониженной жароопасности. Использ. для передачи и распределения эл.энергии в стационарных условиях (в т.ч. для АЭС). | м | 434.1 | 384.01 | 100
ЗК3.LC1E40B5 | Контактор 3-пол. | Контактор 3-пол. LC1E40B5 (1НО+1НЗ 40А 400В АС3, 24В 50Гц) | Пускатель для управления электродвиг-ми по категории применения АС-3 на ток 40А. Присоединение кабелем с наконечниками или без наконечников. Стандарт. мощность трехфазного двигателя 50/60Гц по категории АС-3 - 18.5кВт. | шт | 1780.68 | 1543.26 | 2
КСХ.ВВГНГ.LS.005.050.СКЗ | Кабель силовой | Кабель силовой ВВГНГ(А) - LS 5х 50 СКЗ | LS-низкое дымо- и газовыд-е. Рабочее ~U=660В. Мед. жила. Материал изоляции и оболочки-ПВХ, пониженной жароопасности. Использ. для передачи и распределения эл.энергии в стационарных условиях (в т.ч. для АЭС). | м | 1446.76 | 1232.23 | 100
С4П.РСП.005.125.742 | Светильник ДРЛ; подвесной | Светильник ДРЛ РСП 05-125-742 | IP54, алюм. отраж., +стекло, +сетка, с встр. ПРА D=320мм H=480мм Вес 8кг на трубу G3/4-B дополнительно см. крепленте на трубу | шт | 4716.25 | 4635.4 | 3
ААС.C.200.ВК | Ответвительный зажим | Ответвительный зажим C 200 (ответвительный зажим) - ВК | Зажим для наложения защитного заземления Уп=50шт | шт | 250.26 | 222.45 | 10
ВВМ.С1B2.001.002.Б | Выкл. комплектующие | Выкл. комплектующие C1B2-001 мех-м. 2кл. Бел. | Механизм двухклавишного выключателя 10А, 250В, белый. | шт | 94.34 | 87.08 | 2
ММХ.ДКС.25326.Х.PL6.006.007.8300 | Хомут | Хомут ДКС 25326 PL6.6 черный 7.8х300 | Хомут P6.6 стандартный, черный, 7.8х300 Уп=100шт. | шт | 7.72 | 6.11 | 200
ХСХ.М.Г.H.015 | Диэлектрический коврик | Диэлектрический коврик Модульное Грязезащитное H=15мм | Высота модуля 15мм. Размеры мод.: 384х52х15мм. Вес: 6,3-6,4 кг/кв.м. Темп-ный интервал экспл-ции: -40С до +70С. Твердость по шкале Шора 65-72ед. Цвета: (Кр-ый, Синий, Зел-ый, Кор-ый, Желтый и тд.). С логотипом стоимость на 10-30%выше (по опр.листам) | м2 | 1661.54 | 1495.39 | 2
ТКХ.МТП.040.006.000.4.У1 | Компл.трансф.подстанции | Компл.трансф.подстанции МТП-40/6/0.4 У1 | По опросному листу. Предварительно соглас. с П.Ф. Для заказа обращаться ПО г.Подольск. МТП(столбовая) состоит из ВВ предохранителей ПКТ, разрядника РВО, рубильника ВР32, автоматы отх.линий ВА 5135 М1. Автоматическое управление уличным освещением. | шт | 89472.59 | 86761.3 | 2
МТУ.ДКС.50440.CRS40G.П.090.040 | трубка; поворот; | трубка ДКС 50440 CRS40G Поворот на 90 гр. с раструбами д.40 | Поворот на 90 град. труба-труба, IP40, д.40мм уп=10шт | шт | 113.32 | 89.68 | 10
С2О.ЛПБ3041.002.009В.230В.G23.IP44 | Светильник люмин.; потолочный | Светильник люмин. ЛПО3041 2х9Вт 230В G23 IP44 | ЛПБ переименованы в ЛПО. Произ-во ИЭК. IP20. Масса=0,85кг. С 2-мя U-образными компактными люм. лампами, со встроен.стартером. Корпус из пластика, рассеиватель из матового оргстекла; стартерно-дроссельный пускорегулир. аппарат. Ввод эл-питания:через | шт | 850.03 | 674.36 | 5
С9Р.LE.СПО.011.100.0410.054Д | Светильник LED накладной | Светильник LED накладной LE-СПО-11-100-0410-54Д | ВЫСОТА, 8800/Д, текстуриров. рассеиватель, 1027х132х156, вес 3.7 кг | шт | 7308 | 6750 | 2
ТТТ.ТЛШ.010.001.1500.005 | Трансформатор тока | Трансформатор тока ТЛШ-10-1 1500/5 | Масса не более 30кг, номинальный коэффициент безопасности приборов 14, температура окружающего воздуха -45 до +55С, относит. влажность воздуха 98% при 25град. по С, окружающая среда невзрывоопасная. | шт | 33027.43 | 30144.92 | 2
АКЗ.К8711.З.LV.04015 | Короб, заглушка | Короб, заглушка Копос8711 к каналу LV 40х15 | Заглушка к каналу LV 40x15 Уп=10шт | шт | 28.42 | 26.23 | 2
С2О.ЛПО.071.00418.541.О | Светильник люмин.; потолочный | Светильник люмин. ЛПО-71-4х18-541/Опал | ОТГРУЖАЕТСЯ ЗАВОДОМ КРАТНО 2шт. IP20 ПРА опаловый рассеиватель из светотехнического ПММА в металлич. рамке, КПД 60% cos ?, не менее 0,85 616х551х86 производитель ПМЗ г.Петушки | шт | 1350.4 | 1225.38 | 4
КСХ.NUM.J.003.006.000.66.К | Кабель силовой | Кабель силовой NUM-J 3х 6 -0.66 Конкорд | Расч. масса = 363кг/км, наруж. диаметр =13.3мм, бухта 100м или барабан 500м; для неподвижной прокладки в сухих, влажных и мокрых помещениях; тройная изоляция (ПВХ+резина+ПВХ); негорючий; изоляция жил имеет различный цвет; цвет жил: черная, голубая, ж | м | 130.72 | 115.64 | 100
СЛН.PHL.R.060W.E27.230V.NR63.030D.FR.001CT.030.366578 | Лампа накаливания | Лампа накаливания PHL Refl 60W E27 230V NR63 30D FR 1CT/30 366578 | накаливания/GLS лампа. Лампа зеркальная уп. 30шт | шт | 37.46 | 34.34 | 30
АЛХ.Л.110.400.3000.001.002 | Лоток | Лоток перф. 100х400х3000 | Лоток перфорированный 100х400х3000 Лоток 3м. Цена за 1м. | м | 926.51 | 783.62 | 12
ЗВХ.ППН.037.020.001.315А | Предохранитель | Предохранитель ППН-37-X3-2-315А-УХЛ3-КЭАЗ | Кратно 10шт. Плавкая вставка, ном.ток -315А, ном.напр. 500В, ПКС-50кА. Частота 50/60Гц. Род тока АС. хар-ка диапазона откл-я - gG, потери мощности-30,5Вт. раб.темп.: от -60 до +40градусов. Габ. мм ШхВхД - 60х74х150. Масса -0.58кг. | шт | 324.12 | 297.11 | 10
С2О.ЛПО.046.00436.701 | Светильник люмин.; потолочный | Светильник люмин. ЛПО 46-4х36-701 Norma | IP20, расс. экструд. опал. из ПС, ЭмПРА, cos=0,85 | шт | 1977.5 | 1943.6 | 4
ВВР.РПС.034.400А.Л.К.П | Рубильник выкл. | Рубильник выкл. РПС-34 400А левый (с предохр.) (КИ-400) | Для защиты и неавтоматической коммутации силовых цепей 380В. Со смещенным (боковым) приводом ПРБ-0,4. С изоляционной колодкой (КИ-400), на металлическом основании. Габ.: Ш-260(без рук.); В-360; Г-350мм. М/П-85мм. Вес-?кг. У3(УХЛ4). | шт | 6438.08 | 6271.41 | 2
ЗА3.MG.C60N.003P.002A.B | Автомат 3-пол. | Автомат 3-пол. MG C60N 3P 2A B (24085) | ном.напряжение 400/415В~, ток отключения 6кА, срабатывание электромагнитной защиты между 3 и 5-кратным значением ном.тока, количество циклов 20000, масса 0.34кг, установка на DIN-рейку, размеры 81х70х54мм | шт | 2301.09 | 2070.98 | 2
ВВ1.ABB.Р.001.SD201.032 | Выкл нагрузки 1-пол. | Выкл нагрузки 1-пол. ABB Рубильник 1пол. SD201/32 рычаг крас. | DIN-рейка 35мм ном U AC-253В DC-60В IP20 t=-20..+55 клемма 35 кв.мм | шт | 676.05 | 575.89 | 3
С9Л.ЭРА.LED.R39.004.827.E14.ECO | Лампа светодиодная (LED) | Лампа светодиодная (LED) ЭРА LED smd R39-4w-827-E14 ECO. (10/100/4200) | 4W/170-265V, d 39 мм,L 67 мм, 280 Лм | шт | 65.95 | 59.86 | 10
АХХ.ДКС.37205INOX.Т.О.TS.300.080 | Прочая продукция | Прочая продукция ДКС 37205INOX Т-Ответвитель вверх TS 300/80, нержав. | Аксессуар для лотков ДКС. Т-Ответвитель вверх TS 300/80, нержавеющий уп=1шт. | шт | 10536.53 | 8338.5 | 2
ЗА3.C.NSX.100F.TM32D | Автомат 3-пол. | Автомат 3-пол. Compact NSX 100F TM32D (LV429635) | авт. выкл. на токи к.з. до 36кА при 380/415В, стационарный с передним присоединением, со станд. магнитотермич. расцепителем TM-D, (рег.тепл.тока 0,7- 1х Iном.) Iном.=32А. | шт | 11697.85 | 9964.84 | 2
ЗУ4.ВД63.043.С.032.А | УЗО 4-пол. | УЗО 4-пол. VD63-43С32-А-УХЛ4 | Ном. напр. 230В, 50Гц, ток-32А, уст.- 100мА, на DIN-рейку. Хар-ка сраб. э/м расц-С. Защ. хар-ка-А. Износост.общая- 6000 циклов. От -5 до +40. Габ. мм.- 90х130.5х70. Масса до 0,5кг. УХЛ4, IP20. | шт | 2652.75 | 2451.78 | 2
АОС.С.К1151 | Комплектующие для шкафа | Комплектующие для шкафа Стойка кабельная К1151 ИЭК | Для монтажа кабельных трасс к стене или потолку скобой К1157. Материал: оцинкованная сталь УТ2.5. Габариты:600х26х60. Толщина металла 2.5мм. Вес 0.95кг/шт. Кол-во отверстий-12шт. | шт | 156.2 | 132.11 | 20
ИРО.Q.782321.Р.002К.З.IP44.БЕЛ | Розетка; открытой проводки | Розетка Quteo 782321 2К+З шт IP44 БЕЛ | Розетка 2К+З шт IP44 БЕЛ | шт | 220.65 | 203.68 | 5
КСХ.АВВГ.004.004.000.66.Э.МФ | Кабель силовой | Кабель силовой АВВГ 4х 4 (ож) - 0.66 Энергокомплект МФ | Для передачи и распред-я электроэнергии в стационарных установках на номин.перем.напряжение 0.66кВ частоты 50Гц.Масса=148кг/км.Наруж.диаметр кабеля=11.8мм. | м | 23.18 | 21.81 | 300
ЗВХ.П.ППНИ.035.001.100А.ИЭК | Предохранитель | Предохранитель Плавкая вставка предохранителя ППНИ-35, габарит 1, 100А ИЭК | Номинальный ток - 100 А. Группа - gG. IP 00. Рабочая температура: -45 - +60 град. | шт | 297.18 | 251.35 | 5
ЗУП.ATS22D17Q | устройство; плавного пуска; | устройство ATS22D17Q (7.5кВт 400В) | УСТР-ВО ПЛАВН ПУСКА ATS22 17A УПР 220В | шт | 17809.52 | 15754.58 | 2
СЛК.NE.L.S.015W.864.E27 | Лампа люминесц.компактная | Лампа люминесц.компактная NE L S 15W 864 E27 (7/1031) | Комп.люм.энергосберег.лампа.Тип лампы спираль. Е27., 12000 часов, размеры:135х73х59мм, d=12мм, световой поток=845лм. Цвет температура 864-днев.свет(выст. конферент-залы, уч.завед-я, больницы, квартиры). кол-во в упаковке 50шт. | шт | 135.99 | 91.27 | 1
ККХ.КВВГ.014.001.5 | Кабель контрольный | Кабель контрольный КВВГ 14х 1.5 Алюр | расч.масса = 370кг/км, номин. наруж. диаметр =14.4мм, Uном 660В, изол.и оболочка из ПВХ пластиката, предн.для прокладки в помещениях, каналах, туннелях при отсутствии механич.воздействий, | м | 153 | 135.35 | 100
ЗУ2.ИЭК.NFIN.002.050А.300 | УЗО 2-пол. | УЗО 2-пол. ИЭК NFIN 50А 300(мА) (УЗО ВД1-63) | IP20.Категория применения AC, 230В,50Гц,пределы изм-я напряж.сети, при кот сохраняется работоспособность выкл.от115 до265В, электрич. износоуст-ть не менее 4000циклов,механ.износоуст-ть не менее 10000циклов,макс. сеч. провода 50кв.мм. | шт | 1317.07 | 1113.94 | 5
РШК.SAREL.67428 | Комплектующие для шкафа | Комплектующие для шкафа NSYSFD208 сплошная дверь 2000х800 | Одинарная сплошная дверь для шкафа SAREL серии Spacial 6000 2000х800х400мм. | шт | 13212.38 | 11254.99 | 2
АНМ.НШП.001.5.012 | Наконечник кабельный медный | Наконечник кабельный медный НШП 1.5-12 (КВТ) | Наконечники медные луженые штифтовые предназн. для оконцевания опрессовкой медных кабелей. Уп=100шт. | шт | 1.6 | 1.39 | 100
КСХ.ВВГНГ.005.025 | Кабель силовой | Кабель силовой ВВГНГ(А) 5х 25 СКЗ | номин. наруж. диаметр=26.9мм.Рабочее ~U=660В. Медная жила. Материал изоляции и оболочки-ПВХ, не распространяющий горение. Использ. для передачи и распределения эл.энергии в стационарных условиях (в т.ч. для АЭС). Допустимая T=80 град. | м | 778.68 | 663.21 | 100
С5С.ЖСП.ГСП.007.070.001.УХЛ1.IP54.023 | Светильник ДНАТ; подвесной | Светильник ДНАТ ЖСП/ГСП 07-70-001 УХЛ1 IP54/23 СР | Световые решения некомпенс., отражатель AL 470мм, стекло, отсек ПРА | шт | 3327.48 | 3028.01 | 2
ЗПХ.ПМ.12160110.110.160А | Пускатель | Пускатель ПМ 12160110/110В 160А У2 В | Контактор, нереверс., без реле, без кнопок, IP54, до 660В 50 и 60Гц, 2з+2р, масса-8.5кг, габ. мм: гл-223; ш-264; в-516. Для дистанционного пуска, остановки и реверсирования 3-х фазных асинхронных эл.двигателей с короткозамкнутым ротором. | шт | 9630.89 | 8519.63 | 2
ААС.PA.2200.МЗВА | Фиксирующий зажим | Фиксирующий зажим PA - 2200 МЗВА | Анкерный зажим для кепления изолир.несущей жилы СИП-2 на опорах. Прим-ся с анкерными крюками и кронштейнами. Площадь сеч. жилы: 95-120кв.мм. Разрушающая нагрузка: 22кН. Материал: алюм. профиль и атмосферостойкий пластик. Масса: 0.5кг. В уп 20шт. | шт | 515.2 | 468.83 | 10
С9Р.RKL.LED.038.4100К.1144000030 | Светильник LED накладной | Светильник LED накладной RKL 38 4000К 1144000030 | IP40. 220В. Масса=2кг. Размеры: 495х360х150мм. Крепление на поверхность потолка или стены. Цвет.температура-4200К. Индекс цветопередачи-80. | шт | 4997.7 | 4565.8 | 2
С6С.ГСП.017.100.722 | Светильник ДРИ; подвесной | Светильник ДРИ ГСП 17-100-722 | IP5'3, алюм. отраж., +сетка, с встр. ПРА D=320мм H1=435мм H=202мм Вес 5.3кг на трубу G3/4-B дополнительно см. крепленте на трубу | шт | 5300.75 | 5209.88 | 3
СЛТ.PHL.MASTERC.CDM.T.035W.842.G12.001CT.012.126215 | Лампа металлогалогенная (ДРИ) | Лампа металлогалогенная (ДРИ) PHL MASTERC CDM-T 35W/842 G12 1CT/12 126215 | 3000Lm, дл. 103, для закрытых светиль., магазины, офисы. Уп. 12шт | шт | 989.99 | 907.49 | 2
ААС.К.КСА12.250.200.ИЭК | Фиксирующий зажим | Фиксирующий зажим Крюк спиральный КСА12-250/200 (BQC 12-250) ИЭК | Осущ-ют промежуточные и анкерные крепления на опорах и фасадах зданий. | шт | 113.6 | 83.31 | 6
ТТХ.ОСМ.000.063.220.005.036 | Трансформатор | Трансформатор ОСМ-0.063 220/5-36 | Масса=1.24кг, габаритные размеры: 85х70х90мм. | шт | 1042.5 | 943.66 | 2
ЪХХ.О.С.Р | Услуги | Оплата Субподрядных Работ | Оплата Субподрядных Работ | . | 1 | 1 | 1
ИРС.V.ALLURE.СЛК.Р.RJ45.C5.UTP.753840 | Розетка; скрытой проводки | Розетка Valena ALLURE СЛК Розет RJ45 Cat5e UTP 753840 | Valena ALLURE.Информационная розетка одиночная RJ45 Кат.5е UTP.С лицевой панелью.Слоновая кость.Быстрое подключение благодаря коннектору LCS? со встроенным устройством прокалывания изоляции. Одножильные кабели AWG 22-AWG 26 и многожильные кабели AWG. | шт | 581.39 | 536.67 | 2
ЗА4.OD.ВМ63.004NL10.УХЛ3 | Автомат 4-пол. | Автомат 4-пол. OptiDin ВМ63-4NL10-УХЛ3 | Модульный авт. выкл. на DIN-рейку. Режим экспл-и продолж-й. Ном. ток-10А. Ном. напр.400В, част.50Гц. N-с одним незащищённым полюсом для коммутирования нейтрали. Хар-ка откл.-L. Комм.изн.-1500ц. IP20. От -60до +40. Габ: 84х72х71,5мм. m-0.500кг. | шт | 2268.96 | 2097.07 | 2
ЗУ2.RCCB.23009.002P.025A.030MA.EUROPEAN | УЗО 2-пол. | УЗО 2-пол. RCCB 23009 2P 25A 30MA EUROPEAN | выключатель нагрузки с дифференциальной защитой, класс АС, уровень чувствительности: импульс 250А - фронт/длина 8/20мс, количество циклов В/О: 20000, тропическое исполнение, масса 0.23кг, занимает 4 модуля (1 модуль - 9мм) | шт | 1579.74 | 1421.77 | 2
ИКУ.ТУСО.10140 | Коробка; установочная | Коробка ТУСО 10140 (D140х65х45мм) | Пластиковая установочная коробка скрытой установки без крышки, двухместная, для кирпичных и бетонных стен, цвет синий, IP30. Уп.90 шт. | шт | 9.57 | 8.76 | 90
ЗК3.L.416139.К.CTX3.003P.040A.0022.415V.AC | Контактор 3-пол. | Контактор 3-пол. Legrand 416139 Конт.CTX3 3P 40A 2но2нз 415V AC | 3-полюсный промышленный контактор со встроенными вспомогательными контактами | шт | 5281.06 | 4874.82 | 2
АЛХ.ДКС.35113.Л.200100.L.2000 | Лоток | Лоток ДКС 35113 200х100 L 2000 | Лоток 200х100 L 2000. Уп=8м | м | 660.31 | 522.56 | 4
С9О.ДО.009.150.002.030 | Прожектор светодиодный | Прожектор светодиодный ДО 09-150-002 линза 30 град | IP67. Масса 9кг. Мощность 150Вт, линза 30гр, Световой поток 12760лм, цвет.температура 5300-5700К, ллина 467мм | шт | 18933.31 | 17229.31 | 2
ЗА3.ВА.5541.1000А.С.Э.М | Автомат 3-пол. | Автомат 3-пол. ВА-5541 1000А(исп.344730) Стац.Эл/Маг.привод (Контактор) | ПРИ СОГЛАСОВАНОМ С ОС.ЗАВЫШЕНИИ ЦЕНЫ НА 5% ПОСТАВКА 2 НЕД. Стационарный электромагнитный привод. Габариты: ширина 425мм, высота 360мм, глубина 160мм. Независ. расцепитель, доп. контакты и свободный контакт под сигнализацию. | шт | 74542.84 | 67217.15 | 2
РШК.П.ЛГ.ЩМП.002.036.PRO.GARANT.H.300 | Комплектующие для шкафа | Комплектующие для шкафа Панель ЛГ к ЩМП-2 36 PRO/GARANT H=300 (к-т 2 шт.) | Для защиты от прямого прикосновения к токоведущим частям. Установка внутри корпуса на уголки лицевой панели. | компл | 257.99 | 242.45 | 10
АХХ.М.7.002.005.002.TDM | Прочая продукция | Прочая продукция Маркер наборный - символ "7" фиолет. 2,5 мм2 (150 шт.) TDM | Маркер наборный. Упаковка 150шт. | компл | 141.8 | 121.83 | 10
ВКХ.КЕ.021.Ч.003.Г | Кнопка | Кнопка КЕ-021 Черн.исп.3(2р) Грибок | IP40. Uном.380В (Iном.3А);Uном.220В (Iном.5А), толкатель грибовидный; 42х40х77мм. | шт | 76.7 | 67.85 | 2
ЗА1.ВА.047.029.001P.032A.004.5А.C.TDM | Автомат 1-пол. | Автомат 1-пол. ВА 47-29 1P 32A 4.5кА х-ка C TDM | IP40, 220/380В, на DIN-рейку 35мм, с электромагнитным и тепловым расцепителями, коммутац.способность 4.5кА, макс.сечение провода 25 кв.мм, срабатывание эл-магн.расцепителя 5-10 Iном, 75х18х80мм | шт | 88.24 | 76.89 | 12
ЗПХ.ПМЛ.6214.220.160А | Пускатель | Пускатель ПМЛ 6214/220 160А | 160А.660В, IP54. оболочка, 1р+5з, нереверсивный, с реле , с кноп. стоп, Масса 16,8кг, габариты: 500х300х220мм. Предназнач. для дистанц. пуска, остановки и реверсирования трехфазных асинхронных электродвигателей. | шт | 18000.74 | 16231.72 | 2
ИРС.L.77412.Р.DLP.002Х2К.З | Розетка; скрытой проводки | Розетка Legrand 77412 Роз.DLP н.ст.2Х2К+З б/з.красн. | Роз.DLP н.ст.2Х2К+З б/з.красн. Уп=10шт | шт | 943.9 | 871.29 | 2
САС.И.LAY5.BU64.022.ИЭК | Арматура светосигнальная | Арматура светосигнальная Индикатор LAY5-BU64 красного цвета d22мм ИЭК | Произ-во ИЭК. Для индикации состояния эл.цепей. Применяются в эл.щитах, пром.оборудовании и на энергоснабжения. | шт | 127.62 | 107.94 | 10
АДА.DEK.PG.021.КВ101.021.IP54 | Уплотнительный кабельный ввод | Уплотнительный кабельный ввод DEKraft PG 21 КВ101-21-IP54 (32155DEK) | Уп=20шт.Кабельный ввод типа PG диаметр кабеля 13-18мм IP54 | шт | 23.93 | 19.5 | 20
КТХ.ТСВ.030.002.000.4 | Кабель телефонный и связи | Кабель телефонный и связи ТСВ 30х 2х 0.4 Кольчугино | Предназначен для монтажа низкочастотного оборуд-я тел. станций при U=до 120 В и эксплуатации при температуре окружающей среды от -10 C° до +50 С° и относительной влажности до 80%. сопротивление токопроводящ. жил не более 148Ом/км, строит. длина не ме | м | 90.96 | 82.02 | 100
АКК.ДКС.01771.SDN3.WO.К.TA | Короб, комплектующие | Короб, комплектующие ДКС 01771 SDN3 WO Коробка распределительная для TA | КОРОБКА РАСПРЕДЕЛИТЕЛЬНАЯ ДЛЯ TA Уп=4шт. | шт | 4105.37 | 3248.94 | 4
С2О.ЛПО.001.004.018.005.К | Светильник люмин.; потолочный | Светильник люмин. ЛПО 01-4х18-005 Кристалл | накладной, IP20, расс. ПММА призма, ЭмПРА, некомпенс. | шт | 1013.86 | 882.02 | 2
ЗА3.ВМ.063.003.010А.XB | Автомат 3-пол. | Автомат 3-пол. OptiDin ВМ63-3B10-УХЛ3 | Упаковка 4шт=12полюсов. Мод. авт. выкл., с э/м и тепловым расцепителем, для нечастых операт. ВО - до 30раз в сутки, на DIN-рейку 35мм трёхпол., номин. напр.400В 50Гц, ПКС-6кА. Износост.-10000циклов. IP20. От -60 до +40. Габ: 84х53,2х70мм. Масса - 0.3 | шт | 568.06 | 525.03 | 4
ИПС.WAGO.773.306 | Принадлежн.; клеммы и полюса | Принадлежн. WAGO 773-306 (строит. клемма) | Для присоед. и ответвления 1-жильных проводников из меди и алюм. или многожильного мед. провода с наконеч. в эл.цепях перемен. тока с частотой 50Гц, напряж. до 380В. Прим-ся в распред. коробках (6х2.5мм2 с пастой) (упак.50шт.) | шт | 9.91 | 9.15 | 2
РШН.ДКС.R5CE1463.Н.CE.1400600300.IP65 | Шкаф пустой навесной | Шкаф пустой навесной ДКС R5CE1463 Навес.шкафCE, 1400х600х300 IP65 | Навесной шкаф CE, 1400 х 600 х 300мм, IP65 Со сплошной дверью. | шт | 21848.34 | 17290.54 | 2
ТТН.ABB.TM.C.160.012.024 | трансформатор; напр.измерит.; | трансформатор ABB TM-C 160/12-24 трансформатор | Трансф.разд. 1ф упр. 160 В первичная 12-24В вторичная обмотка | шт | 3325.5 | 2882.1 | 2
ЗАК.ABB.Б.HK1.011 | Комплектующие для автомата | Комплектующие для автомата ABB Боковые доп.контакты HK1-11 | 1НО+1НЗ для автоматов типа MS116, MS132, MS132-T, MO132 | шт | 353 | 300.7 | 4
АКК.ДКС.10242.Р."VIVA".002 | Короб, комплектующие | Короб, комплектующие ДКС 10242 Рамка в сборе с суппортом для "VIVA" 2мод. | Каркас VIVA в сборе с рамкой, 2 мод Уп=14шт. | шт | 53.35 | 42.21 | 14
ЗУ4.ВД63.042.С.020.А | УЗО 4-пол. | УЗО 4-пол. VD63-42С20-А-УХЛ4 | Ном. напр. 230В, 50Гц, ток-20А, уст.-30мА, на DIN-рейку. Хар-ка сраб. э/м расц-С. Защ. хар-ка-А. Износост.общая- 6000 циклов. От -5 до +40. Габ. мм.- 90х130.5х70. Масса до 0,5кг. УХЛ4, IP20. | шт | 2652.75 | 2451.78 | 2
ЗПХ.ПМЛ.6500.110.160А | Пускатель | Пускатель ПМЛ 6500/110 160А | 160А.660В, IP00. без оболочки, 2р+2з, реверсивный, без реле , с механич. блокировкой, Масса 10кг, габариты: 180х332х155мм. Предназнач. для дистанц. пуска, остановки и реверсирования трехфазных асинхронных электродвигателей. | шт | 22189.38 | 20008.72 | 2
ХХХ.NSYSDR200BD.DIN.L.2000 | Прочая продукция | Прочая продукция NSYSDR200BD DIN-рейка L=2000мм | Симметричная перфорированная DIN-рейка, длина 2000м, глубина 7.2мм, заказ кратно 20шт. | шт | 522.05 | 444.71 | 5
АМВ.МВП.032 | муфта; вводная; | муфта вводная МВП 32 (Fortisflex) | Муфты вводные для металлорукава предназн. для ввода-вывода в корпусах щитового электрооборудования. Материал: ПВХ. Уп=40шт. | шт | 30.03 | 26.03 | 80
ЗРВ.РВП.072М.3323.110В.050Г | реле; времени; | реле РВП-72-3323/110 50Гц | предназначено для передачи команд из одной эл.цепи в другую с опр.предварит. установленными выдержками времени, с двумя пневмоприставками с началом отсчета выдержки после замыкания и размыкания контакта управления, диапазон выдержки времени 0.4-180се | шт | 4336.15 | 4250.87 | 2
ЗРУ.РТН.2355.028.036А.TDM | реле; тепловое электронное; | реле РТН-2355 28-36А TDM | Реле электротепловое явл. эл. коммутац устройством, имеющим собственное потребление энергии. Кол-во контактов: 1з+1р | шт | 572.08 | 498.53 | 3
РШК.О.ВРУ.002.2000.1800800.СИ.ЭЛ | Комплектующие для шкафа | Комплектующие для шкафа Отсек рубильника ВРУ-2 2000/1800x800 СИ-ЭЛ | Комплектующие для корпусов ВРУ IP31/54 RAL 7035 | шт | 1959.4 | 1733.32 | 2
ЗРХ.CKF.BT | реле; | реле CKF-BT | Реле для контроля наличия и чередования фаз, монтаж на DIN-рейке 35мм, регулировка порога отключения и времени отключения, контроль верхнего и нижнего значений напряжения 2х8А 3х400В/230+N IP20 | шт | 1940.4 | 1780.65 | 2
АХХ.М.C.002.005.002.TDM | Прочая продукция | Прочая продукция Маркер наборный - символ "C" желтый 2,5 мм2 (150 шт.) TDM | Маркер наборный. Упаковка 150шт. | компл | 141.8 | 121.83 | 10
КСГ.КГ.005.016 | Кабель силовой гибкий | Кабель силовой гибкий КГ 5х 16 Конкорд | Кабель гибкий с медными изолированными скрученными жилами.Рабочее напряжение ~660В. Номин. наруж. диаметр=30.9мм, расчетная масса=1700кг/км. Допустимая Т=75 градусов. Для присоединения передвижных механизмов к электрическим сетям. Радиус изгиба не ме | м | 374.66 | 337.2 | 2
РШМ.К.ЩМП.004.002.У1.IP54.PRO | Шкаф пустой с монтаж. панел. | Шкаф пустой с монтаж. панел. Корпус металлический ЩМП-4-2 У1 IP54 PRO | Щит навесной с монтажной панелью серии PRO.Позволяют производить монтаж аппаратуры как модульного, так и обычного исполнения. Габариты: 800х650х258мм. Толщина металла 1,4мм. Номинальный ток до 630А. Тип покрытия: порошковое, шагрень. IP54, RAL 7032. | шт | 5968.4 | 5608.78 | 2
АКК.U.ETK44832.002П | Короб, комплектующие | Короб, комплектующие Ultra ETK44832 коробка уст. д/лючка 2П | коробка установочная для лючка ultra 2поста | шт | 665.18 | 546.4 | 2
АКЧ.ДКС.01813.NEA.10060.У | Короб, внешний угол | Короб, внешний угол ДКС 01813 NEA 100х60 неизменяемый | ВНЕШНИЙ НЕИЗМЕНЯЕМЫЙ УГОЛ ДЛЯ СЕРИИ TA Уп=6шт. | шт | 205.84 | 162.9 | 6
КСБ.ВБШВ.004.095.А | Кабель силовой бронированный | Кабель силовой бронированный ВБШВ 4х 95 Алюр | силовой кабель с медной токопроводящей жилой, изоляция из ПВХ пластиката, бронированный (броня из двух стальных оцинкованных лент; защитный шланг из ПВХ пластиката); | м | 2647.44 | 2438.39 | 100
ЗРТ.РТТ.111.013.6.018.4А | реле; тепловое; | реле РТТ-111 13.6- 18.4А | средняя уставка 16А, трехполюсное, для индивидуаьной установки, (для комплектации пускателя требуется исполнение 141), напряжение пер./пост. 660/440В, габаритные размеры 76х56х67.5мм, масса 0.2кг | шт | 562.32 | 497.44 | 3
КСГ.КГТП.005.010.К | Кабель силовой гибкий | Кабель силовой гибкий КГТП 5х 10 Конкорд | Кабель гибкий с медными изолированными скрученными жилами.Рабочее напряжение ~660В. Номин. наруж. диаметр=26.8мм, расчетная масса=1250кг/км. Допустимая Т=75 градусов. Для присоединения передвижных механизмов к электрическим сетям. Радиус изгиба не ме | м | 354.27 | 318.84 | 100
ЗА2.A9.A9F73201.C60N.002P.001А.B | Автомат 2-пол. | Автомат 2-пол. Acti9 A9F73201 C60N 2P 1А B | Автомат.выкл 2-пол. серии Acti9 Замена серии Multi9 24071 | шт | 3995.15 | 3314.49 | 2
С3О.НПП.003.100.005.Е.Ч | Светильник накал.; потолочный | Светильник накал. НПП 03-100-005.04 Евро таблетка реш. Черная | Произ-во "Старлайт" Клинцы. IP44, копрус - негорючий пластик черного цвета, с решеткой, рассеиватель - стекло, керамический патрон, р-ры d210х110, (ОДИН В ОДИН НПО 01-100 ) | шт | 123.5 | 114 | 2
ЗРВ.L.412794.001.НО.016А | реле; времени; | реле Legrand 412794 недельный таймер 1 НО 16А | Аналоговый недельный таймер с вертикальной шкалой , цикл коммутации 2 часа., запас хода часов = 100 часов, 1 НО контакт , 16А. 1 модуль. | шт | 7402.09 | 6832.7 | 2
ТТХ.ОСО.000.25.380.012 | Трансформатор | Трансформатор ОСО-0.25 380/12 | IP00, 125х99х120, 4.4кг | шт | 1049.95 | 946.77 | 3
АХХ.ДКС.38245INOX.К.CD.090.090.300 | Прочая продукция | Прочая продукция ДКС 38245INOX Крышка CD 90 на угол верт. внеш. осн.300, нерж | Крышка CD 90 на угол вертикальный внеш. 90° осн. 300, нержавеющая уп=1шт. | шт | 2444.24 | 1934.35 | 2
ВПХ.L.79202.M.П.010AХ.001 | Переключатель | Переключатель Legrand 79202 Mosaic Перекл. 10AХ инд.1м ал. | Mosaic Перекл. 10AХ инд.1м ал. Уп=10шт | шт | 635.44 | 586.56 | 2
ЗД0.АВДТ.032.C10 | Автомат дифференц. | Автомат дифференц. АВДТ 32 C10 | Авт. выкл. дифференц. тока. Номин ток=10А, номин. откл. дифф.ток=30мА.Число полюсов 1+N. Степень защиты IP20. Масса=0,19кг. | шт | 896.04 | 757.84 | 3
ВВК.КУ.701.У2 | выключатель;концевой; | выключатель КУ-701 У2 (ЭТ) | рычаг с роликом, 10А, IP44, 2 эл. цепи, выключатель концевой | шт | 1483.52 | 1318.68 | 2
ЗА3.MG.C.060N.003P.025A.C | Автомат 3-пол. | Автомат 3-пол. MG C 60N 3P 25A (24352) | ном.напряжение 400/415В~, ток отключения 6кА, срабатывание электромагнитной защиты между 5 и 10-кратным значением ном.тока, количество циклов 20000, масса 0.22кг, установка на DIN-рейку, размеры 81х70х54мм | шт | 816.52 | 710.31 | 2
АИО.DEK.ИО101.076 | Изолятор опорный | Изолятор опорный DEKraft ИО101-76 (32105DEK) | Уп=10шт.Изолятор шинный опорный, H76xD36xM10 Uпр=25 кВ | шт | 125.92 | 102.6 | 10
ЗА4.EZ9F34463 | Автомат 4-пол. | Автомат 4-пол. EZ9F34463(4P 63A C) | Серия "EASY 9", ном. напряжение 230В~ , ток отключения 4,5кА, кривая отключения : С (5-10 крат. Iном.). Количество модулей = 4. | шт | 1384.95 | 1051.86 | 3
ЗВХ.ПКТ.103.006.100А.31.5 | Предохранитель | Предохранитель ПКТ 103-6/100А-31.5 У3 Идрица | ИДРИЦА, ПО СОГЛАСОВАНИЮ С ОТВЕТСТВЕННЫМ СНАБЖЕНЦЕМ. 6кВ, номинальный ток 100А, номинальный ток отключения 31.5кА, длина 466мм, диаметр 50мм, длина предохранителя ПТ 364мм. | компл | 2058.77 | 1900.4 | 2
С9Л.MR16.005.В.350.Л.012.В.4000.К.GU5.003.IEK | Лампа светодиодная (LED) | Лампа светодиодная (LED) MR16 софит 5 Вт 350 Лм 12 В 4000 К GU5.3 IEK | Светодиодная лампа. 51х50мм. Срок службы более 45000часов. | шт | 137.54 | 100.86 | 10
АРЦ.С.СМД.031.032 | Крепеж; металлорукав | Крепеж Скоба металл.двухлапковая СМД 31-32 | Скоба металлическая двухлапковая. Внутренний диаметр 31-32мм. УП=50шт. | шт | 6.8 | 6.04 | 150
С2О.TORN.VOYAGER.0018.В | Светильник люмин.; потолочный | Светильник люмин. THORN VOYAGER 1х8 Вт (резервный) (96502953) | Аварийный свет-к. IP65, мощность 8Вт, для внутр. и наруж. освещения. Масса= 1.3кг. 350х100х86мм. Аккумулятор на з часа. Поставляется в компл. с лампой. Лампа аварийного осв-я раб. только при нарушении системы питания рабоч. осв-я. | шт | 2450 | 2205 | 2
ВВО.Q.782302.В.010A.002.IP44.БЕЛ | Выкл. освет.,откр.пров. | Выкл. освет.,откр.пров. Quteo 782302 Выключат 10A 2кл IP44 БЕЛ | Выключат 10A 2кл IP44 БЕЛ | шт | 223.11 | 205.95 | 5
КСХ.ВВГ.П.002.001.5.000.66.К | Кабель силовой | Кабель силовой ВВГ-Пнг(А) 2х 1.5 ок (N)-0.66 Кабэкс | Медная жила. Материал изоляции и оболочки-ПВХ, не распространяющий горение. Использ. для передачи и распределения эл.энергии в стационарных условиях (в т.ч. для АЭС). Допустимая T=80 град. | м | 22.23 | 20.01 | 200
ВКХ.ABB.MPD1.011B | Кнопка | Кнопка ABB MPD1-11B (зеленая/красная) | Кнопка двойная (зеленая/красная) непрозрачная черная линза без текста, без подсветки. | шт | 628.06 | 535.01 | 3
ЗК3.LC2D32BD | Контактор 3-пол. | Контактор 3-пол. LC2D32BD (32А,24В=,1з+1р) | трехполюсный, реверсивный контактор (пускатель) на 32А, без реле, с механической блокировкой, 1нр(з)+1нз(з) дополнительный контакт, катушка 24В= , установка на DIN-рейку. ОГРАН. ПЕРЕНАПРЯЖЕНИЙ, РАСШ. ДИАПАЗОН, ЗАЖИМ ПОД ВИНТ. | шт | 24023.81 | 20464.73 | 2
АКЗ.ДКС.09505.З.09050 | Короб, заглушка | Короб, Заглушка ДКС 09505 90х50мм | Заглушка 90х50 мм Уп=16шт. | шт | 77.25 | 61.13 | 16
ИРХ.ABL.1479070.Р.IP44.016A.002P.E.250V | Розетка | Розетка ABL 1479070 Роз.каб. рез. с мультиз-ем IP44, 16A,2P+E, 250V(ора) | ЗАКАЗ СОГЛАСОВЫВАТЬ С ОТВ.СНАБЖЕНЦЕМ. Розетка кабельная резиновая с мультизаземлением IP44, 16A, 2P+E, 250V, (оранжевый) | шт | 306.47 | 286.04 | 5
ИХХ.ДКС.75020W.К.002.RAL.9010 | Прочая продукция | Прочая продукция ДКС 75020W Каркас на 2 мод.(одномест), белый, RAL 9010 | Каркас на 2 модуля (одноместный), белый, RAL 9010 Уп=10шт. | шт | 84.9 | 67.18 | 20
ЗВХ.ПТ.001.1.006.005А.040.У3.К | Предохранитель | Предохранитель ПТ 1.1-6-5А-40 У3 К | Uном.=6кВ, Iном=5А, Iном.откл.=40кА диаметр=53мм,дл.=300мм,m=1,5кг | шт | 635.13 | 605.11 | 3
ОАС.С.ТСС.САИ.250ПРОФ | Сварочный агрегат | Сварочный агрегат инвертор ТСС САИ-250ПРОФ | Профессиональный сварочный инвертор. Ручная электродуговая сварка. Напряжение сети: 140-260В. Максимальная потребляемая мощность - 9.3 кВт. Сварочный ток макс. 270 А. Сварочный ток мин. 20 А. Род сварочного тока постоянный. Диаметр электрода - 1.6-6 | шт | 14430 | 12746.5 | 2
КСХ.ВВГ.004.006 | Кабель силовой | Кабель силовой ВВГ 4х 6 СКЗ | Номин. наруж. диаметр=13мм. Расчетная масса = 326кг/км. Изоляция и оболочка кабеля из поливинилхлоридного пластиката. Медная токопроводящая жила. Рабочее напряжение ~660В. Длительно допустимая Т=80 градусов. Для передачи и распределения электрической | м | 151.3 | 128.86 | 100
ТТХ.ОСМ.000.63.380.005.110 | Трансформатор | Трансформатор ОСМ-0.63 380/5-110 | Масса=7.5кг, габаритные размеры: 165х105х170мм. | шт | 4499.17 | 4115.59 | 2
ДЭХ.АИР.112.003.1000.МА6.К | Электродвигатель | Электродвигатель АИР 112(3квт/1000об/м)МА6/Км | IP44, высота оси вращения 112мм, диаметр вала 32мм,установочные размеры 190х140мм, размеры 435х300х285мм, 43.0кг | шт | 15533.7 | 14247.99 | 2
ЗКМ.К.КМ20.022.AC.ИЭК | Контактор модульный | Контактор модульный КМ20-22 AC ИЭК | Ном.ток, А 20, Конф. конт. 2р 2з. Предназначены для прим. в сетях переменного тока напр. до400В частоты 50Гц с ном током до 63 А. Примен. для автом. и упр.различных технологических процессов. | шт | 1516.79 | 1282.85 | 3
АКТ.U.ETK16350.01616 | Короб, отвод Т-образный | Короб, отвод Т-образный Ultra ETK16350 д/мини-канала 16х16 | Т-отвод для МИНИ-КАНАЛА 16x16 | шт | 29.71 | 24.4 | 30
ЗА3.АВ2М.004Н.400А.В.Э | Автомат 3-пол. | Автомат 3-пол. АВ2М4Н 400А Выдв.,Эл.привод (Контактор) | Габариты: ширина-385мм, высота-440мм,глубина-190мм. Износостойкость: общее кол-во 10000циклов ВО, под нагрузкой 4000циклов ВО. | шт | 189512.96 | 174590.68 | 2
С9Л.PLED.SP.A60.012.3000K.E27.230.050.J.1033703 | Лампа светодиодная (LED) | Лампа светодиодная (LED) PLED- SP A60 12w 3000K E27 230/50 Jazzway 1033703 | Лампа светодиодная серия SUPER POWER, тип колбы А60 "Груша" 12W 3000K E27 Уп=10шт. | шт | 139.49 | 119.29 | 10
ЗА3.DEK.ВА101.003P.050А.C.004.5А | Автомат 3-пол. | Автомат 3-пол. DEKraft ВА101-3P-050А-C 4.5кА (11083DEK) | Авт. выкл. 3Р 50А х-ка C ВА-101 4,5кА DEKraft | шт | 313.93 | 255.79 | 4
ЗА3.АЕ.2046М.012Р.000У3.Б.004А | Автомат 3-пол. | Автомат 3-пол. АЕ-2046М-12Р-00У3-Б-4А (Черкесск) | Упаковка 3шт. 3пол., с эл./магн. и теплов. расц-ми, отс. 12in, с регул-кой ном. тока тепл. расцеп., 380В и нез. расц.- 24,36,110,127,220,380пер. 24,48,110,220В пост. тока. Коммутац. спос.Icu-1,5кА, 145х75х105(IP00), масса-0,93кг. | шт | 2206.62 | 1976.23 | 2
КНХ.А.050 | Провод неизол | Провод неизол А 50 (135кг/км) Энергокомплект МФ | Масса=135кг/км. 7проволок, номин. диаметр проволок=3.00мм, число повивов-1, диаметр провода=9.00мм, эл. сопрот. пост. току 1км провода при 20C=не более 0.5784Ом, разрыв. усилие провода не менее 8198Н.Провод, скрученный из алюминевых проволок для пере | кг | 249.64 | 200.44 | 100
ККГ.КПСРВМ.003.001.5 | Кабель контрольный гибкий | Кабель контрольный гибкий КПСРВМ 3х 1.5 Кольчугино | Расч. масса =153кг/км, наруж. диаметр =12.9мм.Для внутр.и наруж. соед-ий подвиж.состава рельс. трансп. и троллейбусов; для присоед-я к подвиж. токоприемникам, монтажа при огранич. перемещ-ях и для фикс. монтажа при воздейст.смазоч.масел. Уд. пoверxнo | м | 68.74 | 61.87 | 100
ЗА4.DEK.ВА201.004P.100А.D.010А | Автомат 4-пол. | Автомат 4-пол. DEKraft ВА201-4P-100А-D 10кА (13024DEK) | Авт. выкл. 4Р 100А х-ка D ВА-201 10кА DEKraft | шт | 1629.11 | 1327.42 | 2
ЗПХ.ПМЕ.212.024.010А.002.002 | Пускатель | Пускатель ПМЕ 212/24 10А 2з+2р | IP00,нереверсивный,откр., с реле, габаритные размеры: 170х89х116мм, установочные размеры:75+-0.5х75+-0.5мм, масса=1.07кг, 2з+2р доп. контактов | шт | 1356.19 | 1199.71 | 2
АЛХ.Л.0502003000.001.002 | Лоток | Лоток лестничный 50х200х3000, 1,2 мм | Лестничные лотки изготавливаются из рулонной холоднокатанной стали, оцинкованной горячим способом в агрегатах непрерывного цинкования (ГОСТ 14918-80). | м | 305.02 | 286.64 | 6
ДЭХ.АИР.090.001.5.1000.Л6.К | Электродвигатель | Электродвигатель АИР 90(1.5квт/1000об/м)Л6/Км | IP44, высота оси вращения 90мм, диаметр вала 24мм, установочные размеры 140х125мм(лапы), размеры: длина 337мм. диаметр фланца 250мм, высота с распр. коробкой 224.5мм, расстояние между противоположными отверстиями на фланце 215мм, количество отверстий | шт | 8981.7 | 8097.35 | 2
ЗПХ.ПМЛ.7514.110.250А | Пускатель | Пускатель ПМЛ 7514/110 250А | 250А.660В, IP54. оболочка, 2р+10з, реверсивный, без реле , с механич. блокировкой, Масса 32,2кг, габариты: 600х500х220мм. Предназнач. для дистанц. пуска, остановки и реверсирования трехфазных асинхронных электродвигателей. | шт | 33078.16 | 29827.41 | 2
АХХ.ДКС.36726.У.CS.045.045.400.050 | Угол (поворот) | Угол (поворот) ДКС 36726 CS 45 вертикальный внутр. 400/50 | Аксессуар для лотков ДКС. Угол CS 45 вертикальный внутр. 45° 400/50 уп=1шт. | шт | 1224.47 | 969.03 | 2
ЗЧ3.ATV630D90N4 | Преобр.частоты 3-ф | Преобр.частоты 3-ф ATV630D90N4 (90kW 380/480V 50/60 Гц) | Предназначен для упр-я 3-х фазными асинхронными двигателями и специальными двигателями в промышленности и коммунальной сфере. Напряж. питания 380-480В, 50/60Гц, мощность двигателя 90 кВт, масса=58.5 кг. | шт | 221986.65 | 196372.81 | 2
ЗХХ.В.ПВД.003.020А | Прочая продукция | Прочая продукция Вст.плавк.ПВД-3-20А | плавкая вставка для предохранителя ПРС-63, масса=53г, d=ок.15мм, H=ок.51мм, D=27+-0.7мм. | шт | 133.64 | 118.22 | 10
ЗК3.L.416269.К.CTX3.003P.150A.0022.415V.AC | Контактор 3-пол. | Контактор 3-пол. Legrand 416269 Конт.CTX3 3P 150A 2но2нз 415V AC | 3-полюсный промышленный контактор со встроенными вспомогательными контактами | шт | 18809.61 | 17362.72 | 2
ЗА2.OD.ВМ63.002K05.УХЛ3 | Автомат 2-пол. | Автомат 2-пол. OptiDin ВМ63-2K5-УХЛ3 | Модульный авт. выкл. на DIN-рейку. Режим эксплуатации продолжительный. Ном. ток-5А. Ном. напр.230В, частота 50Гц. Хар-ка откл.- К. Коммутац. износост.-1500циклов. IP20. От -60 до +40. Габ: 84х36х71,5мм. Масса - 0.250кг. | шт | 1443.58 | 1334.22 | 2
ЗРХ.SR3B261JD | реле; | реле SR3B261JD ( 26ВХ/ВЫХ 12В DC) | Модульное интеллектуальное реле Zelio Logic- мини-контроллер с дисплеем, 16 дискр.входов, 10 релейных выходов, встроен.таймер, питание 12V DC. С возможностью расширения входов/выходов. | шт | 11712.44 | 10039.23 | 2
КЭХ.ПЭТ.155.0630 | Провод обмот. | Провод обмот. ПЭТ-155 0630 | (катушка 20кг) Провод эмалированный лаком на основе модифицированногог полиэфира. Температурный индекс 155 градусов по С; Тепловой удар 175С; Термопластичность 250С. Провод обладает высокой механической и электрической прочностью и предназначены для | кг | 823.47 | 747.23 | 20
ИКР.У.995 | Коробка распаечная | Коробка распаечная У-995 (150х150) | IP31.Для протяжки соединения и ответвления проводов, кабелей при выполнении электропров. и прокладки каб.линий напряжением до 1000В. Размеры: 101х150х171мм. Масса не более 1.2кг. | шт | 144.8 | 134.46 | 10
ИВХ.PCE.0232.006.032А.230V.002P+E | Вилка | Вилка PCE 0232-6 каб. 32А 230V 2P+E | IP67 вилка кабельная силовая "Twist". Цвет корпуса голубой. 230V, 50/60Гц. 3 контакта. Сила тока 32А. | шт | 528.3 | 489.17 | 3
АЗМ.ДКС.NL1000.М.001 | Молниеприёмник | Молниеприёмник ДКС NL1000 Молниеприемный стержень, 1 м | монтаж отдельностоящих стержневых молниеприемников. | шт | 1552.38 | 1228.54 | 2
КСХ.NYM.0032.005.ЭТК | Кабель силовой | Кабель силовой NYM(NUM) 3х2.5 ЭТК | Расч. масса = 175кг/км, наруж. диаметр =9.9мм, бухта 100м ; для неподвижной прокладки в сухих, влажных и мокрых помещениях; тройная изоляция (ПВХ+резина+ПВХ); негорючий; изоляция жил имеет различный цвет; цвет жил: черная, голубая, желто-зеленая | м | 39.42 | 35.48 | 2
ЗПХ.ПМ.12010240.380.002А | Пускатель | Пускатель ПМ 12010240/380 2А 1з | IP40, габарит. размеры: 171х104х126мм, установочные размеры:100+-0.5х37+-0.3мм, масса=1.1кг, нереверсивный, закр.,с реле,б/кн.,1з | шт | 1122.21 | 992.72 | 2
КСГ.КГТП.004.095.К | Кабель силовой гибкий | Кабель силовой гибкий КГТП 4х 95 Конкорд | Кабель гибкий с медными изолированными скрученными жилами. Рабочее напряжение ~660В. Допустимая Т=75 градусов. Для присоединения передвижных механизмов к электрическим сетям. Радиус изгиба не менее 8 диаметров. | м | 2561.18 | 2305.06 | 100
ЗК3.L.416229.К.CTX3.003P.100A.0022.415V.AC | Контактор 3-пол. | Контактор 3-пол. Legrand 416229 Конт.CTX3 3P 100A 2но2нз 415V AC | 3-полюсный промышленный контактор со встроенными вспомогательными контактами | шт | 13562.24 | 12518.99 | 2
ТТХ.ОСМ1.000.16.380.110.029.012 | Трансформатор | Трансформатор ОСМ1-0.16 380/110-29/12 | IP00, 105х90х107мм, 2.7кг | шт | 1714.5 | 1546.01 | 2
ХХХ.NSYSUCR4040 | Комплектующие для шкафа | Комплектующие для шкафа NSYSUCR4040 (поперечные рейки) | 2 рейки высотой 40мм, длина 400мм, нагрузка 60кг, крепеж в комплекте. | компл | 2551.79 | 2173.75 | 2
ДЭХ.АИР.080B4.380В.001.005В.1500.2081.DRIVE.ИЭК | Электродвигатель | Электродвигатель АИР 80B4 380В 1,5кВт 1500об/мин 2081 DRIVE ИЭК | IP55, на лапах+фланец, высота оси вращения 80мм, длина сердечника B | шт | 6534.63 | 4792.06 | 2
С9Т.N.094.843.NBL.PR1.012.004K.WH.SNR.LED | Светильник LED подвесной | Светильник LED подвесной Navigator 94 843 NBL-PR1-12-4K-WH-SNR-LED | Navigator 94 843 NBL-PR1-12-4K-WH-SNR-LED(аналог НПБ 1101 с датчиком) Металлический корпус; уп. 10 шт | шт | 1474.12 | 1293.09 | 3
ТТТ.ТНШЛ.000.66.1500.005 | Трансформатор тока | Трансформатор тока ТНШЛ-0.66 1500/5 | Масса=4кг, размеры: H=212мм, L=206мм,L1=78мм, тем. окруж. среды при экспл-ции -45 +50С, относит. влажность воздуха 100%, при +25С, окруж. среда невзрывоопасная. Раб. полож-е - любое. Для перед. сигнала измер. приборам или устр. защ. и управл. в элект | шт | 7136.58 | 6513.73 | 2
ЗА3.GV3P18 | Автомат 3-пол. | Автомат 3-пол. GV3P18 (12-18А, отсечка 252А) | Выкл. с комбинированным расцепителем для защиты электродвигателя, управление поворотной ручкой, 6-гранный зажимной винт. Мощность двигателя 7.5кВт, масса=1кг, монтаж на DIN-рейку, прим-ся доп. контакты GVAE(фронтальные), GVAN(боковые). | шт | 8854.01 | 7542.3 | 2
САС.AD22DS.022.Б.024В | Арматура светосигнальная | Арматура светосигнальная AD22DS (LED) матрица d22мм Белый 24В | Произ-во ИЭК. Сигнальная матрица d22мм., 24В. Применяются, когда эл.установка уст-ся в помещениях с повыш. и особой опасностью. | шт | 95.74 | 80.97 | 10
ЗПХ.ПМЕ.212.380.010А.002.002 | Пускатель | Пускатель ПМЕ 212/380 10А 2з+2р | IP00,нереверсивный,откр., с реле, габаритные размеры: 170х89х116мм, установочные размеры:75+-0.5х75+-0.5мм, масса=1.07кг, 2з+2р доп. контактов | шт | 1393.68 | 1232.87 | 2
ЗА2.DEK.ВА101.002P.040А.D.004.5А | Автомат 2-пол. | Автомат 2-пол. DEKraft ВА101-2P-040А-D 4.5кА (11118DEK) | Авт. выкл. 2Р 40А х-ка D ВА-101 4,5кА DEKraft | шт | 213.67 | 174.1 | 6
ЗК3.L.416122.К.CTX3.003P.032A.0022.048V.AC | Контактор 3-пол. | Контактор 3-пол. Legrand 416122 Конт.CTX3 3P 32A 2но2нз 48V AC | 3-полюсный промышленный контактор со встроенными вспомогательными контактами | шт | 4280.51 | 3951.24 | 2
ИРС.U5.452.18Z | Розетка; скрытой проводки | Розетка MGU5.452.18ZD (TV/FM роз. оконечная белая) | телевиз. оконечная розетка, используется для подсоед-я тв. кабеля и работы в диапазоне частот 47-860МГц. Корпус вып. из спец. цинко-ал. сплава Zamak, что обеспеч. эл-маг. экранирование пассивных элементов, закл. внутри, и позволяет достичь оптим. х | шт | 929.4 | 803.27 | 2
ИУС.SPG.B.015.020 | удлинитель; сетевой фильтр; | удлинитель SPG-(5+1)-B-15/20(5м на 5ев.роз.+1роз) | Сетевой фильтр P_Cube B предназначен для защиты компьютерной, домашней и офисной электротехники. Длина шнура 5м на 5 евророзеток+1 рус. розетка. Серый. | шт | 487.2 | 436.8 | 2
ИКР.КМ41235.08585040.IP44 | Коробка распаечная | Коробка распаечная КМ41235 для о/п 85х85х40мм IP44 (RAL7035, 6 гермовводов) | IP44. Полистирол. Раб. температура -25 +40С. Распаячная коробка для открытой установки с повышенной степенью защиты. | шт | 35.13 | 29.71 | 20
ВВО.Р.ВА.066.123Б.С | Выкл. освет.,откр.пров. | Выкл. освет.,откр.пров. Рондо VA66-123B-SI "WESSEN" | IP44. Номин. ток - 6А. Переключатель открытой установки одноклавишный со световой индикацией состояния "Выключено". Цвет слоновая кость. | шт | 149.26 | 108.55 | 5
АХХ.ДКС.37044INOX.У.CSSD.090.200 | Прочая продукция | Прочая продукция ДКС 37044INOX Угол CSSD 90 верт. внутр. переходник прав. осн.200 | Аксессуар для лотков ДКС. Угол CSSD 90 вертикальный внутр. переходник прав. осн. 200, нержавеющий уп=1шт. | шт | 8176.28 | 6470.63 | 2
ИКС.М.OC.UM.TM10 | клеммные компоненты; | клеммные компоненты Маркировка для клемм OptiClip UM-TM-(10x10)-белый | Для клемм (белая). Габ.мм. Д-10;Ш-10мм. Масса -2,21гр. Раб.темп.-40°С/+120°С. Кол-во табличек -12. | шт | 56.48 | 49.7 | 10
РЩЭ.ЩЭCВС.У.00122.002.002СИ1 | щит; этажный; | щит ЩЭCВС-У-1х22-2-2хСИ1 ( с замком) (520х950х144) | Щиток этажный на 2 кв.,укороченный, со слаботочным отсеком, встраиваемый,с возмож. установки авт.Выкл. Откл. Стояка,с заземлением,до 11-ти мод на 1 кв-ру, 1 дин-рейка, фальш-панель, N-шина и PE-шина, съемный каркас для монтажа аппаратуры, масса 20.3к | шт | 3411.62 | 3106.78 | 2
С9Л.КОМТЕХ.СДЛ.Г60.010.220.827.270.Е27. | Лампа светодиодная (LED) | Лампа светодиодная (LED) КОМТЕХ СДЛ-Г60-10-220-827-270-Е27 | LED, 10Вт, аналог ЛН=75Вт, 220В, 2700К, 850лм, CRI>82, Кп<5%, 270°, E27 | шт | 104.73 | 95.03 | 10
ТТХ.ОСМ1.000.4.380.005.022.110.036 | Трансформатор | Трансформатор ОСМ1-0.4 380/5-22-110/36 | IP00, 135х106х140мм, 5.5кг | шт | 2943 | 2653.78 | 2
ММХ.Х.ХА.002.5100.ИЭК | Хомут | Хомут анкерный ХА 2.5х100 (100 шт/упак) ИЭК | кол-во в уп 100шт.Диаметр отв-я 4.5-5мм. для прокладки проводки внутри рспределительных шкафов. | шт | 0.09 | 0.08 | 2
СЛК.КЭЛ.S.Е27.045В.4200К.Т4.ИЭК | Лампа энергосберегающая | Лампа энергосберегающая (компактная люминесцентная с интегрированным ПРА) КЭЛ-S Е27 45Вт 4200К Т4 ИЭК | Компакт. люм. энергосберегающая лампа. Спираль. Цоколь Е27, Мощность25Вт., цвет.температура 4200К(холодный), Свет.поток 2800Лм., Размеры: 201х88х102мм. | шт | 331.99 | 228.96 | 1
МТТ.ТУТ.028.014.К | трубка; термоусаживаемая; | трубка ТТУ 28/14 Красная 50 м/упак ИЭК | П/э термоусаживаемая трубка, эл. прочность не менее 30кВ/мм, толщина стенки после усадки -1мм, усаживается с 2 до 1мм, цвет: красный . Внутр. диаметр 28мм. 50м/рол | м | 80.3 | 67.92 | 25
ВБК.ИЭК.ПКТ.062.004.IP54 | Блок кнопочный | Блок кнопочный ИЭК ПКТ-62 на 4кноп. IP54 | IP54. на 4 кнопки.Для коммутац. эл. цепей упр-я подъем. мех-мов. Гермет. корпус из ABS-пластмассы с установл. кнопками. Для гермет. ввода кабеля предусм. защит. сальник, а между корпусом и панелью уст-ся герметизир. прокладка. | шт | 664.04 | 561.63 | 2
ИКУ.V.ALLURE.БЕЛ.К.001.755551 | Коробка; установочная | Коробка Valena ALLURE БЕЛ накл.монтж1п 755551 | Valena ALLURE.Коробка для накладного монтажа.1-постовая.Белая Размеры: 94х94х44.8 мм, поставляется с крепежными винтами | шт | 185.01 | 170.78 | 10
С9Р.С.ДБО.1009.0029В | Светильник LED накладной | Светильник LED накладной ДБО 1009 2х9Вт | Аналог ЛПО 3017. Материал корпуса: металл, материал рассеивателя: поликарбонат.1400Лм. IP20. 4000К. Длина 634мм.Источник света - модуль с SMD-светодиодами. Возможно гибкое и жесткое шлейфовое соединение. Рабочая температура: -10 +50градусов. Срок слу | шт | 1086.08 | 965.4 | 2
АКК.ДКС.88008.Л.NEST.008 | Короб, комплектующие | Короб, комплектующие ДКС 88012 Лючок напольный 12 мод., черный RAL 9005 | Напольный лючок для электроустановочных изделий (функционал распределительной коробки) Уп=1шт. | шт | 5019.48 | 3972.37 | 2
С9Р.LE.СПО.005.023.0142.054Д | Светильник LED накладной | Светильник LED накладной LE-СПО-05-023-0142-54Д (ЛПО 2х18) | 1500lm/Д. IP 54. 550х140х65 23Вт Раб.ресурс более 50000часов. Гарантийный срок 3года. | шт | 2310.1 | 2298 | 3
ЗК3.L.416261.К.CTX3.003P.150A.0022.024V.DC | Контактор 3-пол. | Контактор 3-пол. Legrand 416261 Конт.CTX3 3P 150A 2но2нз 24V DC | 3-полюсный промышленный контактор со встроенными вспомогательными контактами | шт | 23288.09 | 21496.7 | 2
АКК.ДКС.09506.Т.09050 | Т-разветвитель (тройник) | Т-разветвитель (тройник) ДКС 09506 Тройник 90х50 мм | Тройник 90х50 мм Уп=6шт. | шт | 472.74 | 374.12 | 6
ТТХ.ОСМ1.000.063.220.005.042 | Трансформатор | Трансформатор ОСМ1-0.063 220/5-42 | IP00, 85х70х90мм, 1.24кг | шт | 945 | 852.13 | 2
С5К.ЖКУ01.250.002 | Светильник ДНАТ; консольный | Светильник ДНАТ ЖКУ01-250-002 | IP23, У1, к. Al, ДНаТ250, Е40, 670х320х300, без стекла, ЭмПРА | шт | 2487.08 | 2163.67 | 2
ЗКХ.КМИ.35062.050А.380В.АС.003.IP54 | Контактор | Контактор КМИ-35062 50А в оболочке 380В/АС-3 IP54 | IP54, 400В-номин. раб. напряжение,,мощность нагрузки по категории прим-я АС-3 18,5кВт. Гарантия 3 года,срок службы не менее 15лет. | шт | 5344.17 | 4519.94 | 2
СХХ.Р258 | Аксессуары для светильников | Аксессуары для светильников Р258 (решетка к ЛСП22-2х58/65, ЛСП02-2х58) | (решетка к ЛСП22-2х58/65) | шт | 595.88 | 585.66 | 10
ЗА2.LEGRAND.DX.002P.025А.C.03435 | Автомат 2-пол. | Автомат 2-пол. LEGRAND DX 2P 25А C 407279 | ном. напряжение 400В~, тип "С", ток откл. 6кА, срабатывание электромагнитной защиты между 5 и 10-кратным значением ном. тока, установка на DIN-рейку | шт | 571.79 | 527.81 | 2
АХХ.ДКС.36082INOX.У.CPO.045.045.10080 | Прочая продукция | Прочая продукция ДКС 36082INOX Угол CPO 45 горизонтальный 100х80, нерж. | Аксессуар для лотков ДКС. Угол CPO 45 горизонтальный 45° 100х80, нержавеющий уп=1шт. | шт | 2069.05 | 1637.42 | 2
АНМ.НШВИ.000.5.008 | Наконечник кабельный медный | Наконечник кабельный медный НШВИ 0.5-8 (КВТ) | Уп 500шт. Втулочный. Для монтажа провода для оконц-я методом опрессовки гибких многопроволочных медных проводников. | шт | 0.32 | 0.28 | 1000
АКК.ДКС.76011BL.П.001 | Короб, комплектующие | Короб, комплектующие ДКС 76011BL Переключатель с подсветкой, белый, 1мод. | Переключатель с подсветкой, белый, 1мод. Уп=10шт. | шт | 353.9 | 280.07 | 3
ЗВХ.NH.001.025А | Предохранитель | Предохранитель NH 1 25А | ном.напряжение 500В, ном.выключающая способность 120кА, серебреные контакты, с указателем срабатывания, габаритные размеры 135х40х49мм | шт | 395.07 | 387.3 | 4
АЗК.ДКС.NG3002.Х.D20.080 | Держатель проводника молниеотвода | Держатель проводника молниеотвода ДКС NG3002 Хомут на металл. трубы, D20-80 мм | Назначение: крепление токоотводов к водосточным трубам. | шт | 723.93 | 572.92 | 10
ЗД2.АД.012.002P.050А.030А.TDM | Автомат дифференц. 2-пол. | Автомат дифференц. 2-пол. АД-12 2P 50А 30мА TDM | IP20, U=240В, 50Гц, Номинальная отключ. способность 4500А. Представляет собой автомат+электронное УЗО.Реализует защиту от КЗ, токов перегрузок и токов утечки. , механическая износоустойчивость= не менее10000 циклов вкл.-откл.Наличие драгметаллов(сере | шт | 722.2 | 629.35 | 2
ИРС.G.GSL000626 | Розетка; скрытой проводки | Розетка Glossa GSL000626 (роз. 2-ная с зазем-ем, перламутр) в сборе | Glossa GSL000126 (роз. 2-ная с зазем-ем, перламутр) в сборе | шт | 249.01 | 181.1 | 5
ЗД0.АВДТ32М.С6.030А.ИЭК | Автомат дифференц. | Автомат дифференц. АВДТ32М С6 30мА ИЭК | Авт. выкл. дифференц. тока. Номин ток=6А, номин. откл. дифф.ток=30мА.Число полюсов 1+N. 230В 50Гц. Имеется защелка с двойн. фикс.полож. | шт | 1127.33 | 953.46 | 3
ЗД2.АД.012.002P.020А.030А.TDM | Автомат дифференц. 2-пол. | Автомат дифференц. 2-пол. АД-12 2P 20А 30мА TDM | IP20, U=240В, 50Гц, Номинальная отключ. способность 4500А. Представляет собой автомат+электронное УЗО.Реализует защиту от КЗ, токов перегрузок и токов утечки. , механическая износоустойчивость= не менее10000 циклов вкл.-откл.Наличие драгметаллов(сере | шт | 682.07 | 594.38 | 3
СЛК.ЭРА.F.SP.015.827.E27 | Лампа люминесц.компактная | Лампа люминесц.компактная ЭРА F-SP-15-827-E27 мягкий свет (12/48/2640) | Трубка лампы T2 | шт | 91 | 82.6 | 12
РШН.ЩУРН.003.048.З.О | Шкаф пустой навесной | Шкаф пустой навесной ЩУРН-3-48 с Замком+Окно | Габариты 540х600х165мм.Исполнение навесное,IP30.Щит на 48модулей (1мод.=18мм) для трёхфазного учёта. 2 дверки (1 окно). Корпус из металла толщиной 1мм, покрытие порошковое (RAL-7035).Ввод снизу (3отв.Ф30мм).Комплектуется DIN-рейками. | шт | 3745.95 | 3168.21 | 3
ЗА3.GV2P10 | Автомат 3-пол. | Автомат 3-пол. GV2P10 (4-6.3А,отсечка 78А) | Поворотная рукоятка, предназначен для защиты электродвигателей 50/60 Гц мощностью 2,2кВт (400В) от перегрузки и короткого замыкания, доп. контакты: фронтального крепления - GVAE1 (перекидной), GVAE11 (1нз+1нр); бокового крепления - GVAN11 (1нз+1нр) | шт | 5019.01 | 4275.45 | 2
ЗКК.ABB.Д.KA1.8120 | Контактор комплектующие | Контактор комплектующие ABB Держатель KA1-8120 широкого шильдика | Держатель для шильдика, используется для маркировки кнопок, индикации, рукояток | шт | 53.24 | 46.93 | 25
МТТ.Н.ТУТ.К | трубка; термоусаживаемая; | трубка Набор ТУТ "колорит" | Набор цветных термоусаживаемых трубок [Колорит] с коэффициентом усадки 2:1. Материал полиолефин, не поддерживает горение. Цвет:черный, белый, красный, синий, желтый, зеленый. Набор содержит наиболее популярные монтажные размеры. | компл | 42.27 | 37.39 | 2
С2О.ЛПО.046.001.040.004.П | Светильник настенно-потолочный накладной | Светильник настенно-потолочный накладной ЛПО 46-1х40-004 ст. Прозр. | Имеет диплом "100 лучших товаров России" 2005. (КОМПЕНСИРОВАННЫЙ= +30 РУБ.)IP20. С электромагнитным ПРА. Рассеиватель прозрачный,овальный. КПД 70%. Размеры: 1250х59х96. Вес 1,8кг. | шт | 371.88 | 328.97 | 2
АХХ.ДКС.BPL2910.П.PSL.L1000.001.005 | Прочая продукция | Прочая продукция ДКС BPL2910 П-образный профиль PSL, L1000, толщ.1,5 мм | Аксессуар для монтажа лотков ДКС. П-образный профиль PSL, L1000, толщ.1,5 мм уп=12шт. | шт | 303.9 | 240.51 | 8
ИРС.V.ALLURE.АЛЮ.Р.RJ11.753938 | Розетка; скрытой проводки | Розетка Valena ALLURE АЛЮ RJ11 753938 | Valena ALLURE.Телефонная розетка RJ11 одиночная.С лицевой панелью.Алюминий.Оборудована зажимами на 1/4 оборота для быстрого подключения. Возможность подключения шлейфом | шт | 412.42 | 380.7 | 5
ТТТ.ТЛШ.010.2000.005 | Трансформатор тока | Трансформатор тока ТЛШ-10 2000/5 | Масса не более 26кг, номинальный коэффициент безопасности приборов 16, температура окружающего воздуха -45 до +55С, относит. влажность воздуха 98% при 25град. по С, окружающая среда невзрывоопасная. | шт | 28380.36 | 25903.43 | 2
ЗК3.ПМЛ.1566ДМ.016А.024DC.УХЛ4.Б.КЭАЗ | Контактор 3-пол. | Контактор 3-пол. ПМЛ-1566ДМ-16А-24DC-УХЛ4-Б-КЭАЗ | С управлением на постоянном токе. Реверсивный с механической блокировкой, без оболочки, без реле, без кнопок, m-1,2кг, габ. мм.: 105х76х122. IP20, всп. контакт -NС(1р). С креплением на DIN-рейку. | шт | 4532.76 | 4155.03 | 2
МТВ.ПВХ.008.000.6 | Кабельная изолирующая трубка (кембрик) | Кабельная изолирующая трубка (кембрик) ПВХ 8x 0.6 мягк. | предназначены для защиты проводов и кабелей напр. до 1000В, при температуре -4 +70 гр., измеряется по внутреннему диаметру, толщина стенки 0.6мм, приблизительный вес 20.8г/м | м | 7.18 | 6.47 | 100
АКК.ДКС.76608B.А.S.001 | Короб, комплектующие | Короб, комплектующие ДКС 76608B Адаптер для информац. разъемов Siemon, 1мод | Адаптер для информационных разъемов SIEMON, белый, 1мод. Уп=10шт. | шт | 24.92 | 19.72 | 30
САС.AD16DS.016.З.012В | Арматура светосигнальная | Арматура светосигнальная AD16DS (LED) матрица d16мм Зеленый 12В | Произ-во ИЭК. Сигнальная матрица d16мм., 12В. | шт | 88.98 | 75.26 | 10
ЗКХ.КМН.10960.009А.U.230В.АС3.IP54.TDM | Контактор | Контактор КМН-10960 9А в оболоч. Ue=230В/АС3 IP54 TDM | Применяемое эл.тепловое реле РТН-1314. Для дистанц. пуска непосредственным подключ. к сети и остановки трехфаз.асинхр. элдвигателей с короткозамкнут.ротором. | шт | 1193.57 | 1040.11 | 2
ИРС.ДУЭТ.WDE000493.Ш | Розетка; скрытой проводки | Розетка ДУЭТ WDE000493 (Одиноч.TV-R 2dB) Шампань | Розетка информационная серии "ДУЭТ". Одиночная TV-R(телевизионная и радио) 2dB. Цвет шампань | шт | 922.28 | 670.75 | 2
АНТ.KLAUKE.47318.002.5 | Наконечник каб.; медный, втулочный | Наконечник каб. KLAUKE 47318 2.5мм | Для оконцевания жил мед. провода и кабеля опрессовкой. Материал: луж. медь, материал изоляции: полипропилен. Упаковка 100шт. | шт | 3.63 | 3.33 | 100
ИРС.ABB.C.К.А.002 | Розетка; скрытой проводки | розетка ABB Cosmo крем. аудио 2-ая | Серия Cosmo механизм розетки аудио двойная цвет кремовый | шт | 180.98 | 167.06 | 12
ХХХ.ДКС.CM610040.Л.0170.006 | Крепежный элемент | Крепежный элемент ДКС CM610040 Лента монтажная перфор. 17х0.6 | Лента монтажная перфорированная, 17х0,6 уп=25м | м | 91.74 | 72.6 | 50
ЗРВ.ВЛ.067.010С.220В | реле; времени; | реле ВЛ-67 до 10Сек.220В | IP40(оболочка), 1зам.+1разм.контакты, однокоммандные, с выдержкой времени на отключение, 45х119х75мм | шт | 2268.43 | 2223.82 | 2
КОГ.ПВС.004.001.5.Б | Провод уст.и освет.; гибкий | Провод уст.и освет. ПВС 4х 1.5 Белый Дмитров | Бухта 100м. Номин. толщ.изол.=0.7мм, номин. толщ.оболоч. =1.0мм, номин.наруж.диаметр =9,32мм, эл. сопрот. изол. на 1км не менее 0.010МОм, масса=132.0кг/км. Макс. наруж. разм. 10.5мм.Провод гибкий с ПВХ изоляцией и мед. скрученными жилами в ПВХ оболоч | м | 48.18 | 41.04 | 100
ИРС.ABB.C.Т.Ш | Розетка; скрытой проводки | Розетка ABB Cosmo титаниум б/з с защитными шторками | Серия Cosmo механизм розетки 16А цвет титаниум без заземления с защитными шторками | шт | 139.83 | 129.07 | 24
РШР.КСРМ.020.6.002.036.УХЛ3.IP31.М.003 | Шкаф распределительный | Шкаф распределительный КСРМ 20.6.х-2 36 УХЛ3 IP31 Место 3 | Крупногабаритный сборно-разборный металлокорпус для сборки низковольт. компл. устройств. Габ. размер: 2000х600хХмм. тип покрытия - ЭПК/шагрень. Цвет краски-RAL7035. Сборн.-разборн. каркас из перфорир. профиля, к кот. креп. дверь, бок. панели, задняя | шт | 8549.5 | 7230.92 | 2
ЗА2.A9.A9K24203.C60N.002P.003А.C | Автомат 2-пол. | Автомат 2-пол. Acti9 A9K24203 K60N 2P 3А C | Автомат.выкл 1-пол. серии Acti9 Замена серии Multi9 Подключение дополнительных устройств не предусмотрено | шт | 1814.99 | 1505.77 | 2
ААС.П.ЛК.070.020.И.003.СП | Высоковольтное оборудование | Высоковольтное оборудование Полимерный изолятор ЛК 70/20-И-3 СП | Уп.30шт. Подвесной полимерный изолятор д/крепления и изоляции проводов типа СИП-3 ВЛ перем.тока напряж. 10-20кВ, частотой до 100Гц. 70/20 (кН/кВ), 3-допустим.ст.загрязнения. Оконцеватель СП - проушина-пестик. Раб.тем-ра от -60 до +50град. | шт | 893.1 | 850.89 | 5
ЗА3.АЕ.2046М.040Р.000У3.Б.050А | Автомат 3-пол. | Автомат 3-пол. АЕ-2046М-40Р-00У3-Б-50А (Черкесск) | Упаковка 3шт. 3пол., с эл./магн. и теплов. расц-ми, отс. 12in, 1з+1р, с регул-кой ном. тока тепл. расцеп., 380В, коммутац. спос.Icu-6кА, 145х75х105(IP00), масса-0,93кг. | шт | 2401.53 | 2165.52 | 2
ВВМ.672584.ETIKA.Р.004 | Выкл. комплектующие | Выкл. комплектующие 672584 ETIKA Рамка 4поста цвет антрацит | Рамка 4поста цвет антрацит ETIKA | шт | 383.73 | 354.21 | 10
ИРС.S.SDN3401221.TV.SAT | Розетка; скрытой проводки | Розетка Sedna SDN3401221 TV/SAT розет. проходная, бел. | Розетка TV/SAT, проходная, 8dB.Белый | шт | 626.91 | 541.83 | 3
АЛХ.ДКС.FC8030.П.080300.L3000 | Лоток | Лоток ДКС FC8030 Проволочный 80х300 L3000 | Проволочный лоток 80х300 L3000 Уп=6м | м | 727.99 | 576.13 | 6
С3С.НСП.017.200.022 | Светильник накал.; подвесной | Светильник накал. НСП 17-200-022 | IP5'3, алюм. отраж. без отверст., +сетка D=320мм H=425мм Вес 1,29кг на трубу G3/4-B дополнительно см. крепленте на трубу | шт | 1596.88 | 1569.5 | 5
СЛГ.N.094.218.J78.150W.R7.230V.2000 | Лампа галогенная | Лампа галогенная Navigator 94 218 J78mm 150W R7s 230V 2000h | Галогенная линейная лампа. Обеспечивает возможность эксплуатации от сетевого напряжения 230 В без использования понижающего трансформатора. Колба лампы изготовлена из прозрачного кварцевого стекла с добавками, экранирующими УФ-излучение. Имеет два цо | шт | 32.79 | 28.76 | 30
ЗПХ.ПМЕ.212.380.010А.001 | Пускатель | Пускатель ПМЕ 212/380 10А 1з | IP00,нереверсивный,откр., с реле, габаритные размеры: 170х89х116мм, установочные размеры:75+-0.5х75+-0.5мм, масса=1.07кг, 1з доп. контакт | шт | 1297.95 | 1148.19 | 2
СХХ.НПУ.2424.02.У | Пиктограмма для авар. свет-ка | Пиктограмма для авар. свет-ка NPU-2424.02: Указатель "Запасный Выход" | Пиктограмма. "Запасный Выход". размер: 240х240мм. к светильнику типа ЛБО 43 "Спутник" IP65 корпус 10 | шт | 217.29 | 199.94 | 2
АШМ.020.003 | Шина медная; | Шина медная 20х3мм (мед.) | Плотность меди=9г/куб.см., вес 1 п/метра ~ 0.54 кг, длительно допустимая токовая нагрузка 275А Длина хлыста 4м. | кг | 715.32 | 624.88 | 5
МХХ.ДКС.55116.П.IP65.001.002.016 | Прочая продукция | Прочая продукция ДКС 55116 Переходник армир. труба - коробка, IP65, 1/2, д.16ммм | Переходник армированная труба-коробка, IP65, 1/2", д.16мм УП=40шт | шт | 59.12 | 46.79 | 25
ЗКВ.КВТ.001.014.002.005.250.У3.220В.008+008 | контактор; вакуумный; | контактор КВТ(Р)-1,14-2,5/250 У3, 220В, 8з+8р, реверс., без реле (ЭТ) | Реверсивный, 3-х полюсный, ном. рабочий ток 250А, ном. рабочее напряжение катушки управления 220В, доп. контакты 8з+8р, степень защиты IP00. Габ. Мм. Д-370,Ш-225,В-201. | шт | 34186.2 | 30241.64 | 2
АЛХ.Л.085.500.3000.001.002 | Лоток | Лоток перф. 80х500х3000 | Лоток перфорированный 80х500х3000 Лоток 3м. Цена за 1м. | м | 677.6 | 573.7 | 12
МТП.П.Э.020 | трубка; п/э; | трубка П/Э 20 жест.( водопровод.) | Толщина стенки 2.1мм, внутр.D=15.8мм, производится из ПНД (полиэтилен низкого давления), поставляется в бухтах 100, 200м, для монтажа систем электропроводки и защиты электрических кабелей. Соединение труб осущ. при помощи соединит.частей(тройники, м | м | 24.98 | 23.09 | 100
ХХХ.З."Медицинская аптечка".150150 | Предупреждающая/инф. табличка | Предупреждающая/инф. табличка Самоклеящаяся этикетка 150х150мм "Медицинская аптечка" | 150х150мм | шт | 41.6 | 35.18 | 20
ЗА4.DEK.ВА103.004P.003А.C.006А | Автомат 4-пол. | Автомат 4-пол. DEKraft ВА103-4P-003А-C 6кА (12099DEK) | Авт. выкл. 4Р 3А х-ка C ВА-103 6кА DEKraft | шт | 670.72 | 546.51 | 3
ВКК.ZB4.BR2 | Кнопка комплектующие | Кнопка комплектующие ZB4-BR2 (головка кнопки, гриб. D=60мм, черн.) | IP65, грибовидный толкатель D=60mm, хромированный ободок, для щитового монтажа диаметром 22мм, модульная конструкция, масса 0.093кг | шт | 729.7 | 625.46 | 2
МТР.ДКС.PAT17N.Т.DN.017.017.017 | Тройник для защитной кабельной трубы | Тройник для защитной кабельной трубы ДКС PAT17N DN 17/17/17 мм, полиамид, цвет чёрный | Тройник DN 17/17/17 мм, полиамид, цвет чёрный Упаковка 5 шт. | шт | 592.11 | 468.59 | 3
ИРС.РС.010.ОРША | Розетка; скрытой проводки | Розетка РС-16-038 1 СП ОРША | Уп=90шт. розетка скрытой проводки одноместная | шт | 30.89 | 27.85 | 10
СХХ.НПУ.2110.06.У | Пиктограмма для авар. свет-ка | Пиктограмма для авар. свет-ка NPU-2110.06: Указатель "Выход налево" | Пиктограмма. "Выход налево". размер: 210х100мм. к светильнику типа ЛБО 40 "Волна" IP42 корпус 7 | шт | 58.55 | 55.43 | 2
РШТ.ЩРВ.024.001.038.IP31 | Шкаф пустой встраиваемый | Шкаф пустой встраиваемый ЩРВ-24з-1 38 IP31 "UNIVERSAL" | Для ввода и распред-я электроэнергии, защиты сетей напряж-ем 230/400В от токов перегрузки и короткого замыкания. Белый. Габ. размеры: Корпус:480х352х138мм. Ниша:455х330х135мм. 24 модуля. Расположение отверстий: сверху, снизу, сзади. Масса=4.18кг. | шт | 2545.42 | 2155.12 | 2
ЗА3.DEK.ВА101.003P.025А.D.004.5А | Автомат 3-пол. | Автомат 3-пол. DEKraft ВА101-3P-025А-D 4.5кА (11128DEK) | Авт. выкл. 3Р 25А х-ка D ВА-101 4,5кА DEKraft | шт | 323.17 | 263.32 | 8
РЯУ.Я5410.3974 | Ящик; управления | Ящик Я5410 3974 | для управл.эл-двигателями, однофидерный, реверсивный, с авт.выкл., кнопками и лампами, ном.ток 80А, ном.ток автоматич. выключателя 100А, ном.напряж. силовой цепи ~380В, цепи управления ~220В, габаритн.разм. 600х600х300мм | шт | 16165.59 | 15267.5 | 2
ММХ.ДКС.25327.Х.PL6.006.007.8365 | Хомут | Хомут ДКС 25327 PL6.6 черный 7.8х365 | Хомут P6.6 стандартный, черный, 7.8х365 Уп=100шт. | шт | 9.38 | 7.43 | 200
С2О.ALS.OPL.218.1065000120 | Светильник люмин.; потолочный | Светильник люмин. ALS.OPL 218 1065000120 | IP54. светильник с опаловым рассеивателем, с ПРА. Масса=2.1кг. Крепл-е на поверхность потолка.Корпус серого цвета из полиэстра усиленного стекловолокном. Оптич. часть устанавливается в корпус скрытыми пластиковыми защелками. | шт | 2604.76 | 2379.66 | 2
ЗА1.EZ9F14163 | Автомат 1-пол. | Автомат 1-пол. EZ9F14163(1P 63A B) | Серия "EASY 9", ном. напряжение 230В~ , ток отключения 4,5кА, кривая отключения : B (3-5 крат. Iном.). Количество модулей = 1. | шт | 278.79 | 211.74 | 6
С2О.ЛПО.001.002.018.014.О | Светильник люмин.; потолочный | Светильник люмин. ЛПО 01-2х18-014 Овал | IP20, расс. экструд. прозр. ПС, ЭПРА, cos?=0,96 | шт | 432.32 | 376.11 | 3
ЗА1.ИЭК.ВА.047.100.016A.C | Автомат 1-пол. | Автомат 1-пол. ИЭК ВА 47-100 16A C (1P) | IP20.Монтаж производят на 35мм монтажную DIN-рейку. Диапазон раб. температур от -40 до +50С. Срок службы не менее 15лет. | шт | 486.09 | 411.12 | 6
ИРС.G.GSL000394.001DB | Розетка; скрытой проводки | Розетка Glossa GSL000394 (TV-R роз.одиноч., алюминий) 1DB | TV-R розетка одиночная (алюминий ) 1DB | шт | 804.5 | 585.09 | 3
ЗА1.OD.ВМ63.001K10.УХЛ3 | Автомат 1-пол. | Автомат 1-пол. OptiDin ВМ63-1K10-УХЛ3 | Модульный авт. выкл. на DIN-рейку. Режим эксплуатации продолжительный. Ном. ток-10А. Ном. напр.230/400В, частота 50Гц. Хар-ка откл.- К. Коммутац. износост.-1500циклов. IP20. От -60 до +40. Габ: 84х18х71,5мм. Масса - 0.125кг. | шт | 558.24 | 515.95 | 3
С2О.ARS.S.001.018 | Светильник люмин.; потолочный | Светильник люмин. ARS/S 118 1041000010 | накладной светильник с алюминиевым зеркальным отражателем Размеры: А=180мм, В=625мм, С=80мм, Масса=1.7кг, КПД=60%. Область применения: торговые залы, офисы, раб.кабинеты | шт | 1299.78 | 1131.29 | 2
ЗПХ.ПМ.12025220.220.025А.003 | Пускатель | Пускатель ПМ 12025220/220 25А 3з | IP54, масса=1.55кг, габаритные размеры: 230х132х140мм, установочные размеры: 130+-0.2х75+-0.2мм, нереверсивный, закрытый, с реле, кнопки "Пуск+Стоп",3з | шт | 1895.39 | 1676.69 | 2
СПХ.П.Е14.Н10П.009.Е14.ASD | Ламподержатель (патрон) | Ламподержатель (патрон) Патрон Е14 Н10П-09 карболитовый миньон ASD | упаковка 800 шт | шт | 20.94 | 17.09 | 40
ВКХ.XB7NA65 | Кнопка | Кнопка XB7NA65 (синий, 1но+1з) | IP65, потайной толкатель, пружинный возврат, пластик для щитового монтажа диаметром 22мм, Un=250В, 50000 циклов, масса 0.02кг | шт | 159.5 | 136.71 | 5
РШК.К.003.ВРУ1.002.IP40.054 | Комплектующие для шкафа | Комплектующие для шкафа Крепеж. комп-т N3 д/аксессуар. ВРУ ФАБЕР | Комплект на 6 точек крепления (3болта, 3гайки,3шайбы). Для крепления полноразмерных монтажных панелей. | компл | 37.37 | 34.11 | 5
С9Р.PWP.600.CL.018.4000K.IP65.230V.050H.J.2856357 | Светильник LED накладной | Светильник LED накладной PWP 600- CL 18w 4000K IP65 230V/50Hz Jazzway 2856357 | Светильник светодиодный накладной влагозащищенный, прозрачный рассеиватель 600 mm 18W 4000K 1620Lm IP65 Уп=12шт. | шт | 798.95 | 716.3 | 2
СЛК.КЭЛ.003U.Е27.020В.4200К.Т4.ИЭК | Лампа энергосберегающая | Лампа энергосберегающая (компактная люминесцентная с интегрированным ПРА) КЭЛ-3U Е27 20Вт 4200К Т4 ИЭК | Компакт. люм. энергосберегающая лампа. Цоколь Е27, Мощность 20Вт., цвет.температура 4200К(холодный), Свет.поток 1055Лм., Размеры: 135х48,5х42мм. | шт | 66.69 | 48.58 | 1
ВВМ.V.ALLURE.М.Р.004П.754404 | выкл.; комплектующие; | выкл. Valena ALLURE Матовый черный Рамка 4П 754404 | Valena ALLURE.Рамка "Матовый черный".4-постовая универсальная | шт | 1266.14 | 1168.74 | 2
АКЧ.ISM10102.075.055 | Короб, внешний угол | Короб, внешний угол ISM10102P для короба 75х55мм | Внешний угол для короба 75х55мм. Регулируемый в пределах от 75 до 135градусов. Цвет: белый. Размеры: 84х105х105мм. | шт | 444.05 | 364.76 | 10
СЛК.КЭЛ.S.Е27.015В.4000К.Т2.ИЭК | Лампа люминесц.компактная | Лампа люминесц.компактная КЭЛ-S Е27 15Вт 4000К Т2 ИЭК | LLE20-27-015-4000-T2 Компакт. люм. энергосберегающая лампа. Спираль. Цоколь Е27, Мощность15Вт., цвет.температура 4000К | шт | 169.49 | 124.29 | 10
С2О.C.360.118.HF | Светильник люмин.; потолочный | Светильник люмин. C 360/118 HF 1131000050 | Цоколь 2G11 Кол-во ламп 1 (в комплект не входит) Мощность светильника 18 Вт Балласт ЭПРА; cosф > 0,96; Температурный режим -20+40 C; Коэффициент пульсации <3; IP54; Вес 1,4 кг | шт | 3252.15 | 2971.1 | 2
АИТ.И.SM25.Н25D27M6.TDM | Шинодержатель | Шинодержатель Изолятор SM25 силовой Н25xD27xM6мм TDM | Для крепления токоведущих шин внутри силовых шкафов и сборок с целью фиксации и изоляции токоведущих частей от корпуса и панелей сборки, с послед. подключ. силовых проводников для распред. эл. энергии внутри щита. | шт | 21.58 | 18.81 | 10
С9Р.И.ЖКХ.LED.009.В.5000К | светильник; светодиод.; наклад | светильник Интеллект-ЖКХ LED, 9 Вт (в дежурном режиме 2,42 Вт) 5000К | 830 lm (в дежурном режиме 184 lm) со светодиодами Seoul, Edison CRI 80, LM 80 с датчиком присутствия (оптико-акустическим) и деж.режимом, IP54, 5000К Габариты 200х200х60мм Ресурс работы светодиодов в светильнике 70 000 часов. Гарантия 5 лет | шт | 1122.66 | 1025.64 | 2
ММХ.DEK.Х.ХМ101.001.007 | Хомут | Хомут DEKraft ХМ101-1-7 (32272DEK) | Хомут со стяжкой ф16-32 мм СЕРЫЙ | шт | 14.84 | 12.09 | 100
МХХ.И.000.01819.Ч.020.ИЭК | Прочая продукция | Прочая продукция Изолента 0,18х19 мм черная 20 метров ИЭК | Высококачественная изолента. Толщина - 0.18 мм, ширина - 19 мм. | шт | 47.81 | 40.44 | 10
ЭПХ.Т.HINTEK.PROF.30380 | Конвектор электрический | Конвектор электрический Тепловая пушка HINTEK PROF 30380 | Максим.подогрев воздуха: 50гр.С, Габариты: 860х355х505мм, производительность по воздуху 2000куб.м/ч, режимы мощности: х/15/30кВт., напряжение питания: 380В. Вес 28кг. | шт | 25461.8 | 23643.1 | 2
ВВО.Э.KA10.002.Б | Выкл. освет.,откр.пров. | Выкл. освет.,откр.пров. Этюд KA10-002B с индик. (выкл.- кнопка) Белый | Однополюсный выключатель-кнопка с индикатором. 10 A-250V~2300W max. IP20. Цвет белый. | шт | 136.14 | 99.01 | 10
ПКХ.К4575А | Клещи | Клещи К4575А (600А, 600В) | предназначены для кратковременного измерения тока без разрыва токовой цепи переменного тока, напряжение до 600В; диапазоны измерения тока: 6, 20, 60, 200,600; напряжения 150, 300, 600В; сопротивления 2кОм; класс точности 5%; разъем магнитопровода 32м | шт | 4247 | 3917.02 | 2
ЗХХ.PRE.15376 | Реле лестничного освещения | РЕЛЕ лестничного освещения ВРЕМ. PREAVIS D EXTINCTION U CDE 220V | Применяется в сочетании с 15363, не применяется для люминисцентных ламп, снижает освещенность до 50% в течение 20-40 с перед полным отключением света | шт | 1463.32 | 1294.47 | 2
ЗРП.CAE31B5 | реле; промежуточное; | реле CAE31B5(3НО+1НЗ КАТУШКА 24В 50ГЦ) | Промежуточное реле серии "E" (3н.о.+ 1 н.з.), номинальный ток 10А, мех.износостойкость - 10 млн. циклов, макс. частота коммутации - 1800/час. | шт | 465.05 | 403.04 | 4
РШК.У.ЩМП.006.PRO | Комплектующие для шкафа | Комплектующие для шкафа Уголок лицевой панели ЩМП-6 PRO (к-т 2 шт.) | Для крепления панелей ЛГ и ЛМА (с возможностью регулировки панелей ЛГ и ЛМА по глубине). Установка внутри корпуса на шпильки. | компл | 256.75 | 241.28 | 10
РШТ.ЩРВ.00248ЗК.001.041.IP31 | Шкаф пустой встраиваемый | Шкаф пустой встраиваемый ЩРВ-2х48зк-1 41 IP31 "UNIVERSAL" | Для ввода и распред-я электроэнергии, защиты сетей напряж-ем 230/400В от токов перегрузки и короткого замыкания.Черный. Габ. размеры: корпус:730х662х138мм; ниша: 705х640х135мм. 96модулей. Расположение отверстий: сверху, снизу, сзади. Масса=14,01кг. | шт | 5441.54 | 4836.92 | 2
КЭХ.ПЭТВ.002.0335 | Провод обмот. | Провод обмот. ПЭТВ-2 0335 | Масса=0,7999кг/км.Для изгот-я обмоток температур. класса "В": измерит. и регистрир.приборов, телеф.капсюлей, двигателей малой мощности, электромагнитов и сухих трансф-ов.Отличные механич.св-ва позволяют использовать провода для механизир.намотки.Усто | кг | 856.74 | 777.42 | 20
ЗВХ.П.ППНИ.033.000.040А.ИЭК | Предохранитель | Предохранитель Плавкая вставка предохранителя ППНИ-33, габарит 00, 40А ИЭК | Номинальный ток - 40 А. Группа - gG. IP 00. Рабочая температура: -45 - +60 град. | шт | 143.64 | 121.49 | 10
КСГ.КГ.ХЛ.005.002.5 | Кабель силовой гибкий | Кабель силовой гибкий КГ-ХЛ 5х 2.5 Конкорд | Номин. наруж. диаметр=14,5мм. масса=350кг/км.Медные изолированные скрученные жилы. Материал изоляции и оболочки - резина. Для холодного климата. Рабочее напряжение ~660В. Допустимая Т=75 град. Для присоединения передвижных механизмов к электрическим | м | 70.29 | 63.26 | 2
ИКУ.672530.ETIKA.К.002.БЕЛ | Коробка; установочная | Коробка 672530 ETIKA Коробка/накл монтаж 2пост БЕЛ | Коробка/накл монтаж 2пост БЕЛ | шт | 224.42 | 207.16 | 5
МТГ.Т.ПНД.ПВД.050 | Трубка гофрированная | Трубка гофрированная Труба гофр.двустенная ПНД/ПВД d50 красная | бухта 50м, IP55, 32.5кПа. В комплекте соединительные муфты и протяжка | м | 71.42 | 52.37 | 20
ИУС.SPG.B.006.WHITE | удлинитель; сетевой фильтр; | удлинитель SPG-B-6-WHITE (дл.шн.1.95м на 5ев.роз.) | Сетевой фильтр P_Cube B предназначен для защиты компьютерной, домашней и офисной электротехники. Длина шнура 1.95м на 5 евророзеток. Белый | шт | 379.5 | 321.41 | 5
АКМ.L.32352.M.С.004.110 | короб; рамка под станд.модуль; | короб Legrand 32352 Mosaic Супп.4м кр.110 бел | Mosaic Супп.4м кр.110 бел Уп=10шт | шт | 613.79 | 566.58 | 5
ЗХХ.П.ПВЦ.01038.001А.ИЭК | Предохранитель | Предохранитель Плавкая вставка цилиндрическая ПВЦ 10х38 1А ИЭК | Ном.ток 1А, Тип ПВЦ gG; пост/перемен; Ном.час.сети, Гц 50; Ном. откл.способность 100кА; макс.Рас.мощность 3Вт; масса не менее 7.7гр. Степень защиты IP20 | шт | 18.09 | 15.3 | 40
ЗРВ.ВЛ.066.009.9М.220В | реле; времени; | реле ВЛ-66 до 9.9Мин.220В | IP40(оболочка), 1зам.+1разм.контакты, однокоммандные, с выдержкой времени на включение, 45х119х75мм | шт | 2268.43 | 2223.82 | 2
КСХ.ВВГНГ.004.004.ЭНН | Кабель силовой | Кабель силовой ВВГНГ(А) 4х 4 ЭлектрокабельНН | Расч. масса=279кг/км, номин. наруж. диаметр=11.71мм.Рабочее ~U=660В. Медная жила. Материал изоляции и оболочки-ПВХ, не распространяющий горение. Использ. для передачи и распределения эл.энергии в стационарных условиях (в т.ч. для АЭС). Допустимая T=8 | м | 64.96 | 62.99 | 2
ЗРУ.РТН.1310.004.006А.TDM | реле; тепловое электронное; | реле РТН-1310 4-6А TDM | Реле электротепловое явл. эл. коммутац устройством, имеющим собственное потребление энергии. Кол-во контактов: 1з+1р | шт | 417.15 | 363.52 | 3
СЛЛ.OSRAM.L.036W.865.PLUS.ECO.L.1200 | Лампа люминесцентная | Лампа люминесцентная OSRAM L 36W/865 25X1 | ПРОИЗВОДСТВО РОССИЯ(Смоленск)! Люминесцентные лампы Lumilux Plus ( Russia ) Т8, диаметр 26мм , G13 L=1200мм, 25шт. в упаковке | шт | 81.2 | 73.59 | 25
ВКХ.XB4.BW36M5 | Кнопка | Кнопка XB4-BW36M5 (син., с подсв.230-240В, 1нр+1нз) | IP65, 230-240В пер. тока, со встроенным светодиодом (ZBVM6), потайной толкатель, хромированный ободок, для щитового монтажа диаметром 22мм, модульная конструкция, возможность дополнения контактов (ZBE101, ZBE102) до 9 шт, возможность смены толкателя | шт | 1248.99 | 1070.56 | 2
СЛК.ЭРА.F.SP.020.842.E27 | Лампа люминесц.компактная | Лампа люминесц.компактная ЭРА F-SP-20-842-E27 яркий свет (12/48/1728) | Трубка лампы T2 | шт | 110.5 | 100.3 | 6
ОСП.EASY.CRAFT.145 | Сварочный полуавтомат | Сварочный полуавтомат AWELCO EASYCRAFT 145 2500ВА 230В 35-120А | Компактный сварочный полуавтомат для сварки с/без защитного газа. Укомплектован горелкой.Напряжение: 230В. Диапазон регулировки тока: 35-120А. Напр-е хол. тока: 20-32. Количество режимов: 4. Габариты аппарата: 295х570х365мм. Вес 25.6кг. | шт | 9520.85 | 8899.93 | 2
ААС.CA.016 | Линейно-сцепная арматура | Линейно-сцепная арматура CA 16 (кронштейн анкерный) - Нилед | Предназначен для креплнения DN123 для ответвления СИП от магистрали. Крепление металлической лентой болтами М14 или М16. Разрушающая нагрузка 400 даН. Масса=100г. Уп=200шт. | шт | 45.93 | 36.97 | 50
ЗКК.DEK.ПВ03.ВКЛ.000.1.030 | Контактор комплектующие | Контактор комплектующие DEKraft ПВ03-ВКЛ-0.1-30 (24112DEK) | Приставка выдержки времени для КМ-103 9-630А с задержкой при включении 0.1-30 сек. | шт | 674.56 | 549.64 | 3
С2О.ЛПО.046.00418.811.C | Светильник люмин.; потолочный | Светильник люмин. ЛПО 46-4х18-811 Contur | IP40, расс. литой опал. из ПК ,ЭПРА, cos=0.96. | шт | 3922.63 | 3855.38 | 3
ТТТ.ТШП.000.66.500.005.000.5 | Трансформатор тока | Трансформатор тока ТШП-0.66-l 500/5 кл/т 0.5 | Масса=0.9кг(без шины), 1,5 кг(с шиной). длина шины 182мм, выс.100мм., толщ.10мм. Для работы в след. условиях: высота над уровнем моря не более 1000м, температ. окруж. среды при эксплуатации -45 +50С., окруж. среда невзрывоопасная, относит. влажность | шт | 813.24 | 742.26 | 3
ИКР.У.198М | Коробка распаечная | Коробка распаечная У-198 Мет.с крыш.(100х45) |  | шт | 27.62 | 24.91 | 20
АХХ.ДКС.36143.О.DPT.Т.Г.15080 | Тройник (Т-разветвитель) | Тройник (Т-разветвитель) ДКС 36143 Ответвитель DPT Т-образ. Горизонт. 150х80 | Аксессуар для лотков ДКС. Ответвитель DPT Т-образный горизонтальный 150х80 уп=1шт. | шт | 1123.41 | 889.06 | 3
МТГ.ДКС.91916.Т.PVC.016 | Трубка гофрированная | Трубка гофрированная ДКС 91916 Труба PVC гибкая облег-ная с протяжкой 16мм | Труба ПВХ гибкая гофр. д.16мм, лёгкая с протяжкой, 100м, цвет серый Уп=100м | м | 7.3 | 5.78 | 200
СЛХ.PHL.A.040W.E14.230.240V.T25L.CL.CH.001CT.005670 | Лампа | Лампа PHL Appl 40W E14 230-240V T25L CL CH 1CT 005670 | накаливания/GLS лампа.Лампа для холододиль., духовок, электроприбор. Уп. 100шт. | шт | 66.88 | 61.31 | 10
ЗА4.DEK.ВА103.004P.002А.C.006А | Автомат 4-пол. | Автомат 4-пол. DEKraft ВА103-4P-002А-C 6кА (12098DEK) | Авт. выкл. 4Р 2А х-ка C ВА-103 6кА DEKraft | шт | 670.72 | 546.51 | 3
ЗРВ.РВП.072М.3221.220В.050Г | реле; времени; | реле РВП-72-3221/220 50Гц | предназначено для передачи команд из одной эл.цепи в другую с опр.предварит. установленными выдержками времени, с одной пневмоприставкой с началом отсчета выдержки после замыкания контакта управления и 1з+1р доп.контактами, срабатывающими без выдержк | шт | 3932.32 | 3854.98 | 2
ВВМ.G.GSL000401 | Выкл. комплектующие | Выкл. комплектующие Glossa GSL000401 (1-пост.рамка, титан) | 1-постовая рамка (титан). | шт | 46.33 | 33.69 | 10
ЗА3.GV2.ME32 | Автомат 3-пол. | Автомат 3-пол. GV2-ME32 (24-32А,отсечка 416А) | предназначен для защиты электродвигателей 50/60 Гц мощностью 15 кВт (400В) от перегрузки и короткого замыкания, доп. контакты: фронтального крепления - GVAE1 (перекидной), GVAE11 (1нз+1нр); бокового крепления - GVAN11 (1нз+1нр) | шт | 8018.73 | 6830.77 | 2
С3К.ЛКУ01.045.002 | Светильник накал.; консольный | Светильник накал. ЛКУ01-45-002 | IP23, У1, к. Al, КЛЛ45, Е27, 670х320х300, без стекла | шт | 932.76 | 811.47 | 2
ЗПХ.ПМЛ.2110.220.025А | Пускатель | Пускатель ПМЛ 2110/220 25А | 25А.IP54. Нереверсивный, без реле,без корпуса, без кнопок. Количество контактных групп: 1з; масса=0.533кг, габариты: 77х56х89мм. | шт | 1717.02 | 1548.28 | 2
ВКК.ZB4.BL4 | Кнопка комплектующие | Кнопка комплектующие ZB4-BL4 (головка кнопки, выступ., кр.) | IP65, выступающий толкатель, хромированный ободок, для щитового монтажа диаметром 22мм, модульная конструкция, масса 0.03кг | шт | 236.36 | 202.59 | 5
ЗА1.ВМ.063.001.020А.XC | Автомат 1-пол. | Автомат 1-пол. OptiDin ВМ63-1C20-УХЛ3 | Упаковка 12шт=12полюсов. Мод. авт. выкл., с э/м и тепловым расцепителем, для нечастых операт. ВО - до 30раз в сутки, на DIN-рейку 35мм одноп., номин. напр.230/400В 50Гц, ПКС-6кА. Износост.-10000циклов. IP20. От -60 до +40. Габ: 84х18х70мм. Масса - 0. | шт | 151.55 | 140.07 | 12
ТТМ.ТМГ.630.006.Д.Y.011 | Трансформатор силовой | Трансформатор силовой ТМГ- 630/6 сх.соед. Д/Yн-11 (Барнаул) | Мощн.-630кВа, высокое напр.-6кВ, низкое напряж.-400В; схема и группа соединения обмоток треугольник -звезда-11, потери КЗ-7800Вт, напряжение КЗ- 5.5%, потери холостого хода-1050Вт, ток холостого хода -0,6%, частота 50Гц. 1590х1080х1590мм, 1900кг. ПБВ | шт | 357469.2 | 330659.01 | 2
АЛХ.ДКС.35265INOX.Л.30050.L.3000 | Лоток | Лоток ДКС 35265INOX перфорированный 300х50 L 3000, нержавеющ. | Лоток перфорированный 300х50 L 3000, нержавеющ. Уп=6м | м | 3283.82 | 2598.79 | 2
ЗА3.DEK.ВА201.003P.100А.D.010А | Автомат 3-пол. | Автомат 3-пол. DEKraft ВА201-3P-100А-D 10кА (13021DEK) | Авт. выкл. 3Р100А х-ка D ВА-201 10кА DEKraft | шт | 1180.54 | 961.92 | 2
СРС.ИО.004 | рассеив.; стекло; | рассеив. ИО-04 (сталинит) | НЕ ДЛЯ ПРОДАЖИ! | шт | 1 | 1 | 1
С9О.BR.DD.002 | Прожектор | Прожектор BR-DD-002 | Briaton Прожектор светодиодный 8,7Вт, 200х155х175/серый, IP44 Световой поток 800 ЛМ | шт | 876.52 | 701.21 | 1
РШК.SAREL.51332 | Комплектующие для шкафа | Комплектующие для шкафа NSYAEDL1242S3D ручка с кнопкой и замком | Эргономичная ручка из композиционного материала. Цилиндр с ключами 1242Е. | шт | 406.15 | 345.98 | 3
ЗА1.DEK.ВА101.001P.002А.B.004.5А | Автомат 1-пол. | Автомат 1-пол. DEKraft ВА101-1P-002А-B 4.5кА (11002DEK) | Авт. выкл. 1Р 2А х-ка B ВА-101 4,5кА DEKraft | шт | 109.13 | 88.92 | 12
ЗА2.ВМ.063.002.013А.XD | Автомат 2-пол. | Автомат 2-пол. OptiDin ВМ63-2D13-УХЛ3 | Упаковка 6шт=12полюсов. Мод. авт. выкл., с э/м и тепловым расцепителем, для нечастых операт. ВО - до 30раз в сутки, на DIN-рейку 35мм двухпол., номин. напр.230В 50Гц, ПКС-6кА. Износост.-10000циклов. IP20. От -60 до +40. Габ: 84х35,6х70мм. Масса - 0.2 | шт | 309.65 | 286.19 | 5
ЗА2.ABB.S202.C63A | Автомат 2-пол. | Автомат 2-пол. ABB S202 C63A | Ном. напр.230/400В, ток отключения 6кА, срабат. электромагн. защиты между 5 и 10 кратным значением ном. тока, кол-во циклов 20000, масса 0,25кг, установка на DIN- рейку, разм. (ВхШхГ) 85 х35 х68мм. | шт | 1696.86 | 1445.47 | 3
СЛЛ.КОМТЕХ.FL.016.014.865 | Лампа люминесцентная | Лампа люминесцентная (ЛЛ) КОМТЕХ FL 16 14/865 | ЛЛ T5, 14Вт, 6500К, 1180Лм, 80Ra, диаметр 16мм, длина 563,2мм, цоколь G5, матовая колба, 220В. КОМТЕХ В уп.100шт. | шт | 35.78 | 26.5 | 1
КСХ.ВВГ.FRLS.004.4.001 | Кабель силовой | Кабель силовой ВВГнг(А)-FRLS 4х4(ож)- 1 Конкорд | Кабель силовой огнестойкийс мед. жилами, с изол.и оболоч из поливинилхлоридных композиций пониженной пожароопасности. Наруж. диаметр 16,6мм, масса=479кг/км. | м | 146.63 | 129.71 | 100
ЗУ2.LEGRAND.008915 | УЗО 2-пол. | УЗО 2-пол. LEGRAND DX (2P 25A 100мА) 411514 | Тип "АС". Кол.модулей по 17,5мм: 2. Минимальная температура -25С. | шт | 2939.15 | 2713.06 | 2
АКЗ.L.10708.DLPЗ.22065 | Короб, заглушка | Короб, заглушка Legrand 10708 DLPЗаглушка 220x65 | DLPЗаглушка 220x65 | шт | 334.15 | 308.45 | 5
ЗПХ.ПМ12.040200.040.В.001.НЭ | Пускатель | Пускатель ПМ12-040200 40 В 1з НЭ | IP00;габ.разм.123х68х102;нереверсивный;с реле;3 полюса; крепление на дин-рейку, монтажную плату; напряж.кат. 40В. | шт | 1183.35 | 1056.56 | 2
ВХХ.ABB.Р.OHB65J6E011.RUH | Прочая продукция | Прочая продукция ABB Ручка OHB65J6E011-RUH | (черная) с символами на русском для управления через дверь реверсивными рубильниками типа OT160..250E_C | шт | 1242.37 | 1150.34 | 2
ИРХ.ИЭК.CEE.134.003P+E.063A | Розетка | Розетка ИЭК ССИ 134 стационарная 3Р+РЕ 63А 380В IP54 | PSR12-063-4 Розетка силовая стационарная. IP67 380-415В. Размеры: А=266мм, В=130мм. Изготовлена из ударопрочной, самозатух.пластмассы, пылезащищенное исполнение, контакты извысококачественной эл-тех. меди. | шт | 1469 | 1242.44 | 2
ИБЗ.КБ.010.10А.021 | Блок зажимов | Блок зажимов КБ-10 10А 21гр. | наборный блок, ном.напряжение ~500В, -440В, номинальное сечение проводника 4мм кв., материал - фенопласт-сталь, исполнение выводов-"винт-винт", габаритные размеры (14хчисло групп)х40х28мм | шт | 299.48 | 276.44 | 2
ИРС.РС.016.007.ОРША | Розетка; скрытой проводки | Розетка РС-16-007 ОРША (2-местн.) | Уп=80шт. розетка скрытой проводки двухместная, АБС пластик. | шт | 43.08 | 38.85 | 10
С2О.N.094.897.NWL.AS.E118.G13 | Светильник люмин.; потолочный | Светильник люмин. Navigator 94 897 NWL-AS-E118-G13 (ЛСП 1х18) | Пылевлагозащ. светильники для линейных люм. ламп Т8 для общ. освещения пром. предприятий, складских, с/х объектов, гаражей, подвалов, автопарковок и автомоек, кухонных, душевых и пр. помещений с повыш. содержанием пыли и влаги. Корпус серого цвета из | шт | 652.55 | 572.42 | 10
САС.AD16DS.016.Б.230В | Арматура светосигнальная | Арматура светосигнальная AD16DS (LED) матрица d16мм Белый 230В | Произ-во ИЭК. Сигнальная матрица d16мм., 230В. | шт | 80.84 | 59.28 | 10
КСГ.КГТП.005.004.К | Кабель силовой гибкий | Кабель силовой гибкий КГТП 5х 4 Конкорд | Кабель гибкий с медными изолированными скрученными жилами.Рабочее напряжение ~660В.Номин. наруж. диаметр=17.8мм, расчетная масса=530кг/км. Допустимая Т=75 градусов. Для присоединения передвижных механизмов к электрическим сетям. Радиус изгиба не мен | м | 144.91 | 130.42 | 100
ЗВХ.ПКТ.101.006.002А.040.У3.К | Предохранитель | Предохранитель ПКТ 101-6-2А-40 У3 К | Компл:1 патрон+2контакта+2изол. Предохр. токоограния-й, для защиты сил. трансформаторов, возд. и каб. линий в 3ф. сетях ~тока f=50, 60Гц, Uном.=6кВ, Iном=2А, Iном.откл.=40кА. диаметр=55мм,дл.=405мм,m=5кг | компл | 1062.88 | 1012.64 | 2
С2О.ЛПО2004A.001.008В.230В.T4.G5 | Светильник люмин.; потолочный | Светильник люмин. ЛПО2004A-1 8Вт 230В T4/G5 | корпус из пластика( в корпус встроены розетка и вилка для шлейфового соединения). Рассеивателя нет. ЛЛ T4 G5. Шнур 1.8м. Цвет-белый. | шт | 399.6 | 293.04 | 5
АХХ.ДКС.37206.К.TS.400.080 | Прочая продукция | Прочая продукция ДКС 37206 Крышка-ответвитель TS 400/80 | Аксессуар для лотков ДКС. Крышка-ответвитель TS 400/80 уп=1шт. | шт | 2883.9 | 2282.29 | 2
НАН.Н.НСТ.040 | ножницы; | ножницы НСТ-40 (КВТ) | Ножницы секторные. диапазон резки: провод АС, кабель со ст.сердечн. диаметр до 40 мм, ст.прутки диаметр до 14 мм. Телескопические рукоятки. Вес 3.60кг. Длина 440/630мм. | шт | 10889.02 | 9437.15 | 2
АЗК.ДКС.ND2207.С.415 | молниезащита; комплектующие; | молниезащита ДКС ND2207 Скрученный держатель под черепицу, 415 мм | Назначение: крепление молниеприемной сетки на черепичных и шиферных кровлях. | шт | 242.79 | 192.13 | 4
С9В.Л.LED.005.LSR.3528R60.004.8.IP65.012V.IEK | Светодиодная лента | Светодиодная лента LED 5м блистер LSR-3528R60-4.8-IP65-12V IEK-eco | 60 светодиодов на 1м, 12В, IP65. Мощность 4.8Вт/м. Цвет красный. Лента крепится на самоклеящейся качественной основе "3М" | шт | 480 | 352 | 5
ВПП.ПП.003.160.Р.001 | переключатель; пакетный; | переключатель ПП 3-160/Р исп.1 (ЭТ) | 3-х полюсный. Ном. ток.-160А. Ном. напр. ~ 220В, ~ 380В. Корпус -IP00. Крепление передней скобой. Габ. мм. В-155, Ш-155, Г-155. Масса 2,55кг | шт | 2576.6 | 2279.3 | 2
АХХ.ДКС.36004INOX.У.CPO.090.090.20050 | Прочая продукция | Прочая продукция ДКС 36004INOX Угол CPO 90 горизонтальный 200х50, нержавеющ. | Аксессуар для лотков ДКС. Угол CPO 90 горизонтальный 90° 200х50, нержавеющий уп=1шт. | шт | 2728.88 | 2159.61 | 2
С2Л."Дельта".Б | Светильник люмин.; настольный | Светильник люмин. "Дельта" Белый (со струбц., электроника) | Патрон 2G7. Напряжение питания 220 В. Потребляемая мощность не более 13 Вт. Тип лампы OSRAM DULUX. Частота преобразования 40 кГц. Класс защиты II. | шт | 812.5 | 718.75 | 2
ТТМ.ТМГ.630.006.Д.Y.011.М | Трансформатор силовой | Трансформатор силовой ТМГ21- 630/6/0,4 У1 сх.соед. Д/Yн-11 Минск | Обмотка низшего напряжения выполнена из алюминиевой фольги, схема и группа соединения обмоток треугольник-звезда-11, потери холостого хода 1030Вт, потери короткого замыкания 7450Вт, габаритные размеры 1520х1000х1435, масса 1700кг | шт | 403759.13 | 393206.09 | 2
АХХ.ДКС.37116.О.TD.Т.400.H100 | Прочая продукция | Прочая продукция ДКС 37116 Ответвитель TD Т-образный верт. осн.400 H100 | Аксессуар для лотков ДКС. Ответвитель TD Т-образный вертикальный осн.400 H100 уп=1шт. | шт | 3627.32 | 2870.62 | 2
ПАХ.Э470.3000.005А.001.005.07272 | Амперметр | Амперметр Э47 3000/5А кл. точн. 1,5 72х72мм | Амперметр. Размер передней панели 72х72мм. Корпус из самозатухающего пластика. Защитная прозрачная крышка на внение присоединит. клеммы обеспечивает электробезопасность. | шт | 983.52 | 831.83 | 2
ЗРХ.005TT3.194 | реле; | реле 5TT3 194 (230-400V, Uk=230-400, 50-60Hz) | реле контроля перенапряжений 1, 2 или 3 фаз относительно N, обнаружение ассиметрии фаз 6-8%, диапазон уставки 0,9-1,3; масса 0,110кг | шт | 6240.37 | 5431.43 | 2
АЛХ.PNK.0050.П.З | Лоток | Лоток PNK-50 Перф. Замок (50х50х2500мм) | Лоток кабельный перфорированный оцинкованный с замком. Размеры: 50х50х2500мм. | шт | 275.03 | 253.87 | 2
КСХ.ВВГ.LS.005.025.000.66.К | Кабель силовой | Кабель силовой ВВГнг(А)- LS 5х 25 мк(N, PE)-0.66 Кабэкс | LS-низкое дымо- и газовыд-е. силовой кабель с медной токопроводящей жилой, изоляция и оболочка из ПВХ композиции пониженной пожароопасности | м | 837.98 | 754.18 | 100
АХХ.ДКС.59135.К.135 | Прочая продукция | Прочая продукция ДКС 59135 Крюк изолированный для коробки потолочной, 135мм | Крюк изолированный для коробки потолочной, 135мм уп=40шт. | шт | 62.66 | 49.59 | 20
АКП.ДКС.01783.TA.GN.12040.WO.К | Кабель-канал настенный (парапетный) | Кабель-канал настенный (парапетный) ДКС 01783 TA-GN 120х40 WO Короб с направляющими | КОРОБ С НАПРАВЛЯЮЩИМИ Уп=16м | м | 446.1 | 353.04 | 5
АКП.016.016."ЭЛЕКОР".С | Короб; пластиковый | Короб 16х16 "ЭЛЕКОР" Сосна (84 м) | CKK10-016-016-1-K34 Кабель-каналы с текстурой сосны серии #ЭЛЕКОР# предназначены для прокладки информационных, силовых и слаботочных электрических коммуникаций в жилых помещениях и загородных домах при новом строительстве и при реконструкции. | м | 35.02 | 29.62 | 35
ЗУП.ATS48M12Q | устройство; плавного пуска; | устройство ATS48M12Q (1200А 400V 50/60Hz) | Масса=115кг. Мощность рассеив. при ном. нагрузке (нормальный режим работы) 3497Вт. Представл. собой теристорное переключающее устройство, обеспеч. плавный пуск и остановку трехфаз. асиннхрон. двиг. с короткозамк. ротором. | шт | 461726.98 | 408450.79 | 2
ТКХ.КМТП4.ВВ.063.006.000.4.УХЛ.001.Т.РЛНД | Компл.трансф.подстанции | Компл.трансф.подстанции КМТП4-ВВ-63/6/0.4 УХЛ-1 Тупик.(Барнаул) с РЛНД | Без тр-ра. Мачтового типа, ввод - воздух-воздух (на 4-х стойках-ПТ-43).Сторона ВН-РВО,ПКТ, РЛНДМ1-10/400; сторона НН-на вводеРУНН-РБ на 250А, ЦЭ6803 активной энергии. На 3-х отходящих линиях ВА 57-35 на 40А-2шт., на 63А-1шт. Фидер уличного осв-я с ф | шт | 97385.4 | 89951.4 | 2
КЭХ.ПЭТВ.002.0125 | Провод обмот. | Провод обмот. ПЭТВ-2 0125 | Масса=0,1089кг/км.Для изгот-я обмоток температур. класса "В": измерит. и регистрир.приборов, телеф.капсюлей, двигателей малой мощности, электромагнитов и сухих трансф-ов.Отличные механич.св-ва позволяют использовать провода для механизир.намотки.Усто | кг | 1097.95 | 996.3 | 20
ЗА3.АЕ.2046М.040Р.000У3.Б.001.6А | Автомат 3-пол. | Автомат 3-пол. АЕ-2046М-40Р-00У3-Б-1.6А (Черкесск) | Упаковка 3шт. 3пол., с эл./магн. и теплов. расц-ми, отс. 12in, 1з+1р, с регул-кой ном. тока тепл. расцеп., 380В, коммутац. спос.Icu-5кА, 145х75х105(IP00), масса-0,93кг. | шт | 2311.43 | 2078.73 | 2
ЗПХ.ПМЛ.5510.380.125А | Пускатель | Пускатель ПМЛ 5510/380 125А | 125А.660В, IP54. оболочка. 2р+2з, реверсивный, без реле , с механич. блокировкой, Масса 23,1кг, габариты: 500х400х220мм. Предназнач. для дистанц. пуска, остановки и реверсирования трехфазных асинхронных электродвигателей. | шт | 23377.02 | 21079.64 | 2
ТТХ.ОСМ.000.16.380.005.022.110.042 | Трансформатор | Трансформатор ОСМ-0.16 380/5-22-110/42 | понижающий трансформатор общего назначения, габаритные размеры115х75х117мм, установочные размеры ,65х65 мм, вес 1.6кг | шт | 1974.21 | 1791.44 | 2
КСХ.ВВГ.LSLT.004.1.005.К | Кабель силовой | Кабель силовой ВВГнг(А)-LSLTx(N) 4х1.5 ок Конкорд | Кабель силовой. Расчетный наружный диаметр 11.8мм, объем горючей массы 108л/км, теплота сгорания 2990 МДж/км, расчетная масса 247кг/км. | м | 58.45 | 51.71 | 100
С2О.ЛПО2004A.001.020В.230В.T4.G5 | Светильник люмин.; потолочный | Светильник люмин. ЛПО2004A-1 20Вт 230В T4/G5 | корпус из пластика( в корпус встроены розетка и вилка для шлейфового соединения). Рассеивателя нет. ЛЛ T4 G5. Шнур 1.8м. Цвет-белый. | шт | 564.69 | 414.11 | 2
ЗЧ3.ATV930U15M3 | Преобр.частоты 3-ф | Преобр.частоты 3-ф ATV930U15M3 (1.5/0.75 кВт 220/240V 50/60 Гц) | Предназначен для упр-я 3-х фазными асинхронными, синхронными и специальными двигателями. Напряж. питания 220-240В, 50/60Гц, мощность двигателя 1.5 кВт в нормальном режиме, 0.75 кВт в тяжелом режиме, масса= 4.3 кг. Встроенный фильтр ЭМС. IP21 | шт | 28330.28 | 25061.4 | 2
ИРС.L.78765.M.Р.SUB.D9 | Розетка; скрытой проводки | Розетка Legrand 78765 Mosaic SUB D9,под винт | Mosaic Розетка SUB D9,под винт | шт | 5287.01 | 4880.32 | 2
ЗРВ.PCA.514 | реле; времени; | реле PCA-514 (программируемое) | Реле времени с задержкой выключения, монтаж на DIN-рейке 35 мм 2х8А 230В IP20 | шт | 1976.2 | 1803.72 | 2
ЗД1.L.DX.411002 | Автомат дифференц. 1-пол. | Автомат дифференц. 1-пол. Legrand DX (1P+N 16A 30мА) 411002 | Дифференциальный автоматический выключатель класса АС (1P+N), номинальное напряжение 230В~. Максимальный ток отключения 10 кА. Кривая отключения "С". Количество модулей = 2. | шт | 2317.01 | 2138.78 | 2
АХХ.ДКС.38243.К.CD.090.090.150 | Крышка на угол (поворот) | Крышка на угол (поворот) ДКС 38243 CD 90 вертикал. внеш. осн.150 | Крышка CD 90 на угол вертикальный внеш. 90° осн. 100 уп=1шт. | шт | 458.45 | 362.81 | 3
ВВ4.ABB.Р.004.SHD204.016 | Выкл. нагрузки 4-пол. | Выкл. нагрузки 4-пол. ABB Рубильник 4пол. SHD204/16 рычаг крас. | DIN-рейка ном U AC-415В IP20 t=-20..+55 клемма 25 кв.мм | шт | 1402.82 | 1194.99 | 2
ИРК.L.78856.Р.003X2.Б.MSC.N | Комплектующие; розетка | Комплектующие Legrand 78856 Рамка 3X2м вер Белая MSC N | Рамка 3X2м вер Белая MSC N Уп=10шт | шт | 762.25 | 703.62 | 2
ЗУ2.ИЭК.NFIN.002.050А.030 | УЗО 2-пол. | УЗО 2-пол. ИЭК NFIN 50А 30(мА) (УЗО ВД1-63) | IP20.Категория применения AC, 230В,50Гц,пределы изм-я напряж.сети, при кот сохраняется работоспособность выкл.от115 до265В, электрич. износоуст-ть не менее 4000циклов,механ.износоуст-ть не менее 10000циклов,макс. сеч. провода 50кв.мм. | шт | 1082.21 | 915.3 | 5
ЗРП.Р.РЭК78.003.005А.024В.DC.TDM | реле; промежуточное; | реле РЭК78/3 5А 24В DC TDM | Предназн. для передачи команд управления (в цепи замыкания катушки) исполнительными элементами, путем коммутации их электр. цепей своими перекл. контактами. Соединяются с розеточными модульными разъемами РММ78. | шт | 97.11 | 86.48 | 10
ЗА4.ВМ.063.004.002А.NC | Автомат 4-пол. | Автомат 4-пол. OptiDin ВМ63-4NС2-УХЛ3 | Мод. авт. выкл., с э/м и тепловым расцепителем, для нечастых операт. ВО - до 30раз в сутки, на DIN-рейку 35мм xtnsht[пол., номин. напр.400В 50Гц, ПКС-6кА. Износост.-10000циклов. IP20. От -60 до +40. Габ: 84х71.2х70мм. Масса - 0.49кг УХЛ3. | шт | 743.6 | 687.27 | 3
ЗПХ.ПМЛ.1220.036.010А | Пускатель | Пускатель ПМЛ 1220/ 36 10А | IP54,нереверсивный, с реле,кнопки "Пуск"+"Стоп", 1 дополнительный замыкающий контакт; масса=1.13кг, габариты: 160х87х116.5мм. | шт | 1353.65 | 1220.62 | 2
АХХ.КР.300 | Прочая продукция | Прочая продукция Кронштейн 300 мм | Кронштейн для крепления лотка к профилю перф. Длина 380мм. Ширина 50мм. Высота 60мм. Вес 1.14кг. Толщина металла 2.5мм. | шт | 149.76 | 126.66 | 12
ЗПТ.К.ПМЛ.002.380В | пускатель; катушка; | пускатель Катушка к ПМЛ-2 380В | КАТУШКА НАПРЯЖЕНИЕМ 380В, ДЛЯ ПУСКАТЕЛЕЙ ВТОРОЙ ВЕЛИЧИНЫ | шт | 245.82 | 217.45 | 2
ККХ.КВВГЭ.LS.004.002.5 | Кабель контрольный | Кабель контрольный КВВГЭнг(А)-LS 4х 2.5 Алюр | Наруж. диаметр = 12мм, масса 1 км=243кг. Кабель контрольный с однопроволочными медными жилами, изол. и оболоч. из ПВХ композиций пониженной пожароопасности, экранир., предн. для прокладки в помещениях, каналах, туннелях при отсутствии механич. воздей | м | 90.23 | 79.82 | 100
ЗА3.ИЭК.ВА.047.029.003А.D | Автомат 3-пол. | Автомат 3-пол. ИЭК ВА 47-29 3А D (3P) | IP20, 220/380В,50Гц, на DIN-рейку 35мм. Для защиты эл.цепей от перегрузок и токов короткого замыкания. | шт | 428.26 | 362.21 | 8
НРП.П.ПГРК1.300.ИЭК | пресс;ручной; | пресс гидравлический ручной с ручным клапаном ПГРК1-300 ИЭК | Пресс гидравлический ручной с ручным клапаном для силовых наконечников | шт | 9314.59 | 6830.7 | 2
ЗД1.L.DX.411003 | Автомат дифференц. 1-пол. | Автомат дифференц. 1-пол. Legrand DX (1P+N 20A 30мА) 411003 | Дифференциальный автоматический выключатель класса АС (1P+N), номинальное напряжение 230В~. Максимальный ток отключения 10 кА. Кривая отключения "С". Количество модулей = 2. | шт | 2177 | 2009.54 | 2
ЗУ2.EZ9R84240 | УЗО 2-пол. | УЗО 2-пол. EZ9R84240(2P 40A 300mA A) | Серия "EASY 9". Диффренциальный выключатель нагрузки класса А с защитой от перенапряжений, ном. напряжение 230В~. Количество модулей = 2. | шт | 4033.67 | 3063.55 | 2
СЛФ.PHL.MST.SON.T.PIA.P.250W.E40.001SL.012.987615 | Лампа натриевая (ДНаТ) | Лампа натриевая (ДНаТ) PHL MST SON-T PIA Plus 250W E40 1SL/12 987615 | 33200Lm. 2000К, Дл. 257. Диам. 48, уп. 12шт Plus- высокая энергоэффектив.. которая обеспечивает лучшею светоотдачу. | шт | 1014.23 | 929.71 | 2
КСХ.АПВЗББШП.001.004.095 | Кабель силовой | Кабель силовой АПВЗББШП -1 4х 95 Кольчугино | Масса=2266кг/км, наруж. диаметр=41.7мм. Норма отпуска-барабан. Сил.каб. с ал.жилами, с изол. из силанольносшит.полиэтилена с защ.покровом типа БбШп,с герм.зап-ем междужил.прост-ва. для передачи и распред-я электроэн. в стац. устан-ках на ном. перем. | м | 554.3 | 499.83 | 100
ХХХ.ДКС.CM100600.Г.М.006 | Крепежный элемент | Крепежный элемент ДКС CM100600 Гайка с насечкой,препятств.откручив. М 6 | Гайка с насечкой,препятствующая откручиванию М 6 уп=150шт | шт | 2.34 | 1.86 | 400
ЗД0.АД14.044C63.АC.УХЛ4.КЭАЗ | Автомат дифференц. | Автомат дифференц. АД14-44C63-АC-УХЛ4-КЭАЗ (4P, C63, 300mA) | 4пол. Ном.ток-63А. Ном.раб.напр.400В. Ном.откл. диффер. ток-300мА. ПКС-4,5кА. Тип защ. хар. по диф. току-АС. Расцепители: тепловой и электромагнитный, уставка 5In-10In. Хар-ка откл.-С. IP20 Габ.мм.В-94, Ш-133, Г-75. m-0,45кг. Раб. темп. -25°С до +55° | шт | 1160.9 | 1064.16 | 5
ЗА3.ВАМУ.002.005 | Автомат 3-пол. | Автомат 3-пол. ВАМУ 2,5 (3P, 1,6-2,5А) (VAMU2C5) | Замена на GZ1... Серия "Телемеканик".Автоматический выключатель для защиты электродвигателей. Номинальное напряжение 690В 50/60Гц. Установка теплового расцепителя 1,6-2,5А. Установка электромагнитного расцепителя 33,5А. Вес 0,260 кг. | шт | 764.42 | 665.32 | 2
ККХ.КВВГ.FRLS.005.001.5.К | Кабель контрольный | Кабель контрольный КВВГнг(А)-FRLS 5х 1.5 Кабэкс | Uном 660В, изол.и оболочка из негорючего ПВХ пластиката, предн.для прокладки в помещениях, каналах, туннелях при отсутствии механич.воздействий, в огнестойкой, не поддерживающей горение виниловой изоляции и оболочке, с пониженным содержанием галоген | м | 82.55 | 73.02 | 100
ТТХ.ОСМ.000.16.220.005.220 | Трансформатор | Трансформатор ОСМ-0.16 220/5-220 | понижающий трансформатор общего назначения, 115х90х120мм, 2.1кг | шт | 1974.21 | 1791.44 | 2
С9Л.PLED.SP.A60.015.3000K.E27.230.050.J.2853028 | Лампа светодиодная (LED) | Лампа светодиодная (LED) PLED- SP A60 15w 3000K E27 230/50 Jazzway 2853028 | Лампа светодиодная серия SUPER POWER, тип колбы А60 "Груша" 15W 3000K E27 Уп=10/50шт | шт | 137.75 | 117.8 | 10
С5К.ЖКУ.ГКУ.063.150.001.УХЛ1.IP65.ALB | Светильник ДНАТ; консольный | Светильник ДНАТ ЖКУ/ГКУ 63-150-001 УХЛ1 IP65 ALB | IP65. тип лампы днат/дри, 780Х325Х202мм, масса не более 9,1кг, патрон Е40. КПД не менее 95%, к-т мощности 0.85. | шт | 7474.39 | 6801.69 | 2
КСП.КПСВВ.LS.001.002.001.5 | Кабель систем пожар.сигнализации | Кабель систем пожар.сигнализации КПСВВнг - LS 1х2х1.5 | Бухта 200м; кабель с медными однопров.жилами, парной скрутки, с изоляцией и оболочкой из ПВХ пластиката пониженной пожароопасности с низким дымо- и газовыделением; при температуре от -40 до +70, Uном=0.3кВ Наруж.диаметр 6.8мм, масса каб.=56.5кг/км. | м | 23.04 | 22.19 | 200
АРЦ.С.СМО.010.011 | металлорукав; крепеж; | металлорукав Скоба металл.однолапковая СМО 10-11 | Скоба металлическая однолапковая. Внутренний диаметр 10-11мм. УП=100шт. | шт | 1.88 | 1.67 | 400
СОИ.ГО01.070.002.070В.R7.IP65.ИЭК | Прожектор ДРИ | Прожектор ДРИ ГО01-70-02 070Вт Rx7s серый асимметричный IP65 ИЭК | Прожектор металлогалогенный предназначен для наруж.осв-я пространства(площадей, автостоянок, строит.площадок...), подсветки объектов, внутреннего осв-я больших освещения. IP65. Номин.напряж-е 230В~. Диапазон раб.температур -45 +45С. | шт | 2304.91 | 1690.27 | 2
КЭХ.ПЭТВ.002.0265 | Провод обмот. | Провод обмот. ПЭТВ-2 0265 | Масса=0,5240кг/км.Для изгот-я обмоток температур. класса "В": измерит. и регистрир.приборов, телеф.капсюлей, двигателей малой мощности, электромагнитов и сухих трансф-ов.Отличные механич.св-ва позволяют использовать провода для механизир.намотки.Усто | кг | 898.32 | 815.15 | 20
КТХ.ITK.ШПД.U.UTP.005E.024AWG.0042000.048.PVC.305 | Кабель телефонный и связи | Кабель телефонный и связи ITK вп ШПД U/UTP, кат.5E 24AWG, 4х2х0,48мм, solid, PVC,305м,сер | Кабель связи витая пара. Картонная коробка: 305м. Неэкранированный однопроволочный кабель с оболочкой из ПВХ для внутренней прокладки. Категория 5Е.4пары. Внешний диаметр кабеля: 4.9+/0.2мм. Темп.прокладки: -5 +50 град. Температура эксплуатации:-20 + | м | 16.3 | 11.95 | 305
ИРК.L.79002.Р.002.А.MSC.N | Комплектующие; розетка | Комплектующие Legrand 79002 Рамка 2м Алюминий MSC N | Рамка 2м Алюминий MSC N Уп=10шт | шт | 425.99 | 383.39 | 2
МТГ.ДКС.160911.Т.110 | Трубка гофрированная | Трубка гофрированная ДКС 160911 Труба жест. двустенная (12кПа) д.110мм | Труба двустенная для электропроводки и кабельных линий жесткая, кольцевая жесткость # 12 кПа, отрезок 6 м., в комплекте с соединительной муфтой, внешний диаметр 110 мм Цвет красный. Уп.=6м | м | 235.07 | 186.03 | 18
ААС.М.E215.СИП.ПГР.240 | Матрица к обжимному инструменту | Матрица к обжимному инструменту E215 для опрессовки СИП прессом ПГР-240 | Матрица для опрессовки СИП предназначена для использования вместе с прессом ПГР-240 | шт | 436.22 | 319.89 | 2
ИРС.L.77114.M.Р.002К.З | Розетка; скрытой проводки | Розетка Legrand 77114 Mosaic 2К+З ф/б блок. | Mosaic Розетка 2К+З ф/б блок. Уп=10шт | шт | 509.34 | 470.16 | 3
СОТ.ЖО.029.250.002 | Прожектор ДНАТ | Прожектор ДНАТ ЖО 29-250-002 (кососвет) | IP65. Габаритные размеры: 445х170х510мм, вес =13.8кг, устанавливать на опорную поверхность как из несгораемого, так и из сгораемого материала. Корпус и крышка изг. из ал.сплава методом литья под давлением. Отраж. асимметричный из ал. проката с высоки | шт | 7458.53 | 6893.56 | 2
ИБЗ.NSYTRV62BL | Блок зажимов | Блок зажимов NSYTRV62BL (1-гр, 6кв.мм, 57А) | Синяя проходная клемма (N), одноместная, винтовые зажимы, монтаж на ДИН-рейку. U<1000В. | шт | 65.05 | 55.41 | 20
ДЭС.ABB.С.PSR12.600.070.005.005В.400В | Софтстартер | Софтстартер ABB PSR12-600-70 5,5кВт 400В (100-240В AC) | Устройство плавного пуска электродвигателя 3-5,5 кВт 12А | шт | 8606.92 | 7331.82 | 2
ЗРП.DEK.ПР102.004.003.012.DC | реле; промежуточное; | реле DEKraft ПР102-4-03-012-DC (23234DEK) | Промежуточное реле 4 конт. с инд. LED 3А 12В DC | шт | 132.07 | 107.61 | 10
С9Р.С.ДСП.1702.180В.IP65.КСС.Ш.150080075.IEK | светильник; светодиод.; наклад | светильник ДСП 1702 180Вт IP65 КСС-Ш, 1500х80х75,сереб, IEK | Для помещений с высокими потолками (4-12м). IP 67, 180 Вт, 16200 Лм, 6500 К. Тип КСС - широкая - для освещения вытянутых помещений. Рабочая температура: -45 - +45 градусов. Габариты: 1500х84х75 мм. | шт | 17577.08 | 14881.93 | 2
КСХ.АВВГ.005.050 | Кабель силовой | Кабель силовой АВВГ 5х 50 СКЗ | Расч. масса кабеля=1174кг/км.Изоляция и оболочка кабеля из поливинилхлоридного пластиката. Алюминиевая токопроводящая жила. Рабочее напряжение ~660 и ~1000В. Длительно допустимая Т=80 градусов. Для передачи и распределения электрической энергии в ста | м | 251.72 | 223.56 | 100
ЗХХ.В.ПВД.006.350А | Прочая продукция | Прочая продукция Вст.плавк.ПВД-6-350А | Предназнач. для защиты от токов корот.замыкания и токов перегрузки оборуд-я и эл.сетей с номин. напряж-ем до 380В, частотой 50 и 60Гц, а также для защиты проводов от недопустим.перегрузок. Масса=0.17кг. | шт | 1401 | 1239.35 | 2
АКЧ.ДКС.01720.NEAV.20080.WO.У | Короб, внешний угол | Короб, внешний угол ДКС 01720 NEAV 200х80 WO изменяемый | ВНЕШНИЙ ИЗМЕНЯЕМЫЙ УГОЛ ДЛЯ СЕРИИ TA Уп=4шт. | шт | 2104.25 | 1665.28 | 2
ЗА3.DEK.ВА103.003P.010А.D.006А | Автомат 3-пол. | Автомат 3-пол. DEKraft ВА103-3P-010А-D 6кА (12152DEK) | Авт. выкл. 3Р 10А х-ка D ВА-103 6кА DEKraft | шт | 531.27 | 432.89 | 4
КСГ.КГ.004.002.5.А | Кабель силовой гибкий | Кабель силовой гибкий КГ 4х 2.5 Алюр | Силовой гибкий с медн. жилами с резиновой изоляцией в резиновой оболочке. Номин. наружный диаметр=13.2мм, расчетная масса=290кг/км.Температура эксплуатации кабеля от -40 до +50С. Для присоед-я передвижных механизмов к эл. сетям при перем. напряжении | м | 57.04 | 53.24 | 2
ИРС.V.ALLURE.СЛК.Р.RJ45.C6.UTP.753842 | Розетка; скрытой проводки | Розетка Valena ALLURE СЛК Розет RJ45 Cat6 UTP 753842 | Valena ALLURE.Информационная розетка одиночная RJ45 Кат.6 UTP.С лицевой панелью.Слоновая кость.Быстрое подключение благодаря коннектору LCS? со встроенным устройством | шт | 901.14 | 831.82 | 2
СЛК.КЭЛ.C.Е14.011В.2700К.ИЭК | Лампа люминесц.компактная | Лампа люминесц.компактная КЭЛ-C Е14 11Вт 2700К ИЭК | Компакт. люм. энергосберегающая лампа. Свеча.Цоколь E14, Мощность 11Вт., цвет.температура 2700К(теплый), Свет.поток 360Лм. | шт | 60.41 | 44.3 | 25
ЗА2.ВМ.063.002.016А.ND | Автомат 2-пол. | Автомат 2-пол. OptiDin ВМ63-2ND16-УХЛ3 | Упаковка 6шт=12полюсов. Мод. авт. выкл., с э/м и тепловым расцепителем, для нечастых операт. ВО - до 30раз в сутки, на DIN-рейку 35мм двухпол., номин. напр.230В 50Гц, ПКС-6кА. Износост.-10000циклов. IP20. От -60 до +40. Габ: 84х35,6х70мм. Масса - 0.2 | шт | 310.74 | 287.2 | 5
ЗКХ.DEK.КМ103.018А.380В.011 | Контактор | Контактор DEKraft КМ103-018А-380В-11 (22114DEK) | Контактор 18А 380В АС3 1НО+1НЗ КМ-103 DEKraft | шт | 598.5 | 487.67 | 3
С9Л.ОНЛАЙТ.071.640.ОLL.MR16.007.230.003K.GU5.003 | Лампа светодиодная (LED) | Лампа светодиодная (LED) ОНЛАЙТ 71 640 ОLL-MR16-7-230-3K-GU5.3 | гарантия 2 года, форма лампы MR16 | шт | 58.45 | 51.28 | 20
МХХ.И.ОНЛАЙТ.071.675.OIT.B15.010.B | Прочая продукция | Прочая продукция Изолента ОНЛАЙТ 71 675 OIT-B15-10/B синяя | Изолента 0,18х15 мм синия10 метров; | шт | 13.52 | 11.45 | 20
ЗАК.DEK.КЗ.101 | Комплектующие для автомата | Комплектующие для автомата DEKraft КЗ-101 (18038DEK) | Заглушка клеммная пломбируемая для ВА-101 | шт | 8.21 | 6.69 | 288
СЛК.NEP.FS.011W.842.Е14 | Лампа люминесц.компактная | Лампа люминесц.компактная NEP FS-mini 11W/842 Е14 (7/2612) | Комп.люм.энергосберег.лампа.Тип лампы FS-mini. Цвет температура 842. | шт | 64.07 | 53.54 | 2
АЗК.ДКС.NA1001.А | Аксессуары для заземления и молниеотвода | Аксессуары для заземления и молниеотвода ДКС NA1001 Антикоррозионная лента | Назначение: дополнительная защиты от коррозии в местах сварки и входа токоотводов в грунт. | шт | 1420.05 | 1123.81 | 3
ВБК.ПКУ15.021.331.054 | Блок кнопочный | Блок кнопочный ПКУ15-21-331-54 | IP54 Выписка производится только по опросным листам!!! Для коммутации эл.цепей упр-я переменного напряжения до 440В.Размеры: 230х205х80мм. | шт | 2899.26 | 2564.73 | 2
РШН.MINI.PRAGMA.12112 | Шкаф пустой навесной | Шкаф пустой навесной MINI PRAGMA MIP12112 (1ряд/12 модулей, бел.дверь) | 1 модуль=18мм, настенный распределительный шкаф с белой дверцей, с DIN-рейкой для установки модулей, встроенная шина для присоединения нулевого и защитного провода | шт | 1783.01 | 1479.24 | 2
АРЦ.С.ИЭК.012.013 | Крепеж; металлорукав | Крепеж Скоба металл.двухкомпон. ИЭК d12-13мм | Скоба металлическая двухкомпонентная. Внутренний диаметр 12-13мм. Для металлорукава с условным проходом 8мм. | шт | 17.04 | 14.41 | 100
ААС.PA.2000 | Фиксирующий зажим | Фиксирующий зажим PA 2000 P (анкерный зажим) - ВК | Анкерный зажим предназначен для крепления СИП на изолированную несущую нейтраль. Сечение нейтрали 95кв.мм. Уп=3шт | шт | 634.05 | 563.6 | 3
ЗА3.ABB.MS.495.063 | Автомат 3-пол. | Автомат 3-пол. ABB MS 495-63 | Для защиты электродвигателей с тепл. и электромаг. расцепителями, откл. способность 50кА, диапазон регулир. тепл. тока 45-63А. Монтаж на DIN-рейку. | шт | 9307.17 | 8233.26 | 2
АКК.U.ETK44834.004П | Короб, комплектующие | Короб, комплектующие Ultra ETK44834 коробка уст. д/лючка 4П | коробка установочная для лючка ultra 4поста | шт | 914.62 | 751.29 | 2
ЗПХ.ПМ.12063241.024.063А.002.002 | Пускатель | Пускатель ПМ 12063241/24 63А 2з+2р | IP40, масса=2.90кг, габаритные размеры: 285х205х173мм, установочные размеры: 140+-0.5х145+-0.5мм, нереверсивный, закрытый, с реле, 2з + 2р дополнительных контакта | шт | 3051.54 | 2699.44 | 2
СДХ.001.NAHJ400.006 | Дроссель | Дроссель NAHJ400.006 | ЭмПРА для МГЛ/ДНаТ, максимальная мощность 1x400W, IP20, 220-240V. VOSSLOH-SCHWABE | шт | 2211.63 | 2003.57 | 2
ЗХХ.В.ПВД.001.002А | Прочая продукция | Прочая продукция Вст.плавк.ПВД-1-2А | плавкая вставка для предохранителя ПРС-10, масса=14.6г, d=14+-0.2мм, H=ок.35мм, D=ок.18мм. | шт | 55.76 | 49.33 | 20
СЛК.OSRAM.DULUX.L.080W.840.230V.002G11 | Лампа люминесц.компактная | Лампа люминесц.компактная OSRAM DULUX L 80W/840 230V 2G11 | лампа для ЭПРА, L=565mm, уп. 10 шт | шт | 339.88 | 313.04 | 5
С9В.СД.Л.N.071.418.NLS.5050G30.007.2.IP20.012V.R5 | Светодиодная лента | Светодиодная лента СД Navigator 71 418 NLS-5050G30-7.2-IP20-12V R5 | цена за метр, бухта 5 м | м | 173.17 | 139.97 | 5
ЗВХ.ПТ.001.1.010.005А.012.5 | Предохранитель | Предохранитель ПТ 1.1-10/5А-12.5 У3 Идрица | ИДРИЦА, ПО СОГЛАСОВАНИЮ С ОТВЕТСТВЕННЫМ СНАБЖЕНЦЕМ. 10кВ, номинальный ток 5А, номинальный ток отключения 12.5кА, длина 412мм, диаметр 50мм, | шт | 592.12 | 546.57 | 2
ЗПХ.ПМЛ.2161М.380.025А | Пускатель | Пускатель ПМЛ 2161М/380 25А | 25А, IP20, 1р., DIN-рейка 35мм. не реверс, без реле , без корпуса, без кнопок,масса=0,53кг, габ: 80,6х56х94,1мм. Предназн.для дистанц.пуска, остановки и реверсирования трехфазных асинхронных электродвигателей. | шт | 1155.13 | 1041.61 | 3
ЗУП.ATS22C21Q | Софтстартер | Софтстартер ATS22C21Q (110кВт 400В) | УСТР-ВО ПЛАВН ПУСКА ATS22 210A УПР 220В | шт | 88718.97 | 78482.17 | 2
С9Р.C.043.236.LED.0170043113 | Светильник LED накладной | Светильник LED накладной Crystal 236 0170043113 | IP20, расс. светостаб. ПС, 3200лм, 36Вт, УХЛ4 | шт | 1181.81 | 1028.13 | 4
ААС.М.E173.СИП.ПГР.240 | Матрица к обжимному инструменту | Матрица к обжимному инструменту E173 для опрессовки СИП прессом ПГР-240 | Матрица для опрессовки СИП предназначена для использования вместе с прессом ПГР-240 | шт | 436.22 | 319.89 | 2
АКК.ДКС.AIR42406.Т.04240 | Короб, комплектующие | Короб, комплектующие ДКС AIR42406 Тройник для короба 42х40 мм | Тройник для короба 42х40 мм Уп=12шт. | шт | 69.82 | 55.25 | 12
ИРК.L.79014.Р.004.А.MSC.N | Комплектующие; розетка | Комплектующие Legrand 79014 Рамка 4м гор Алюминий MSC N | Рамка 4м гор Алюминий MSC N Уп=5шт | шт | 983.73 | 885.36 | 2
АХХ.ДКС.37008.У.CDSD.090.600 | Прочая продукция | Прочая продукция ДКС 37008 Угол CDSD 90 вертик. внеш. переходник прав. осн.600 | Аксессуар для лотков ДКС. Угол CDSD 90 вертикальный внеш. переходник прав. осн. 600 уп=1шт. | шт | 5431.86 | 4298.72 | 2
ТКХ.БМКТП.250.006.Р | Компл.трансф.подстанции | Компл.трансф.подстанции БМКТП-250/6 с Разр.(без тр-ра.) | ПО ОПР.ЛИСТУ. СОГЛАСОВЫВАТЬ С ПРОИЗВОДСТВОМ!!! Состоит из: УВН (предохранители ПКТ, разрядники РВО), РУНН (рубильник ВР-32 на 400А, 3 силовых фидера(100А,160А,250А), фидер уличного освещения), 2190х 2445х5345мм, 935кг. Не требует доп. контура. | шт | 216021.32 | 208306.27 | 2
ТТХ.ОСМ1.000.1.220.005.022.110.110 | Трансформатор | Трансформатор ОСМ1-0.1 220/5-22-110/110 | IP00, 85х86х90мм, 1.8кг | шт | 1208.25 | 1089.51 | 2
С9С.COLIBRI.DL.LED.011.4000K.1170000770 | Светильник LED встраиваемый | Светильник LED встраиваемый COLIBRI DL LED 11 4000K 1170000770 | Световой поток 830Лм Мощность 11Вт Энергоэффективность 75Лм/Вт Вес 0.2кг. PFC коррекция коэффициента мощности>0.90 | шт | 1269.27 | 1159.58 | 3
ЗПХ.ПМЛ.5104.380.125А | Пускатель | Пускатель ПМЛ 5104/380 125А | 125А.660В, IP00. 1р+5з, нереверсивный, без реле , без корпуса, без кнопок, Масса 4,6кг, габариты: 141х156х155мм. Предназнач. для дистанц. пуска, остановки и реверсирования трехфазных асинхронных электродвигателей. | шт | 9608.56 | 8664.28 | 2
ВВС.M.L.В.003.С.П.71291 | Выкл. освет.,скр.пров. | Выкл. освет.,скр.пров. Makel Lillium (крем.) 3 кл. С/П 71291 | Выключатель 3кл., скрытой проводки. КРЕМОВАЯ. IP20. 250V. Использовать рамку и вставки производство Турция. | шт | 182.69 | 160.06 | 5
АНМ.ТМЛ.185.020.023.КВТ | Наконечник кабельный медный | Наконечник кабельный медный ТМЛ 185-(20)-23 (упак.10) КВТ | Наконечник медный, луж., под опресовку 185мм.кв. D отверстия под болт 21 D хвостовика 23 | шт | 270.48 | 234.42 | 10
ЗА3.EZ9F34325 | Автомат 3-пол. | Автомат 3-пол. EZ9F34325(3P 25A C) | Серия "EASY 9", ном. напряжение 230В~ , ток отключения 4,5кА, кривая отключения : С (5-10 крат. Iном.). Количество модулей = 3. | шт | 578.36 | 439.26 | 4
ИРС.V.ALLURE.БЕЛ.Р.RJ45.C5.UTP.753740 | Розетка; скрытой проводки | Розетка Valena ALLURE БЕЛ Розет RJ45 Cat5e UTP 753740 | Valena ALLURE.Информационная розетка одиночная RJ45 Кат.5е UTP.С лицевой панелью.Белая.Быстрое подключение благодаря коннектору LCS? со встроенным устройством прокалывания изоляции. Одножильные кабели AWG 22-AWG 26 и многожильные кабели AWG. Контакты | шт | 581.39 | 536.67 | 2
ЗК3.ПМЛ.3160М1.050А.220AC.УХЛ4.Б.КЭАЗ | Контактор 3-пол. | Контактор 3-пол. ПМЛ-3160М1-50А-220AC-УХЛ4-Б-КЭАЗ | С переменным током цепи управления. Нереверсивный, без реле, без корпуса, без кнопок, m-1.35кг, габ. мм.: 77х129х116. IP20, всп. контакт - NO+NC(1з+1р). С креплением на DIN-рейку | шт | 1589.88 | 1457.39 | 4
ЗАК.DEK.РН305.230В | Комплектующие для автомата | Комплектующие для автомата DEKraft РН305-230В (21517DEK) | Расцепитель независимый 230В для ВА-305 DEKraft | шт | 1025.36 | 835.48 | 2
РШН.PRAGMA.29524 | Шкаф пустой навесной | Шкаф пустой навесной PRAGMA 29524 (5рядов/24 модуля) | 1модуль=18мм, Вместимость 120 модулей, ном. ток 160А. Габар. разм.: 550х900х173. Обеспечив. возможность монтажа бытовых электроустан. изделий, светосигн. арматуры, кнопок, клеммников и контакторов. Изменяемый пользователем дизайн двери в соотв. со ст | шт | 29951.19 | 24848.39 | 2
КОХ.РКГМ.006 | Провод уст.и освет. | Провод уст.и освет. РКГМ-6 | От (бухта 200-300м.) Наруж. диаметр=5.6мм, масса кабеля=85кг/км. Для наруж и внутр. прокладки при темп. от -60 до +180. Uном=0,66кВ. Одножильный мед. многопроволочный, изоляция из кремнийорганической резины в оплетке из стекловолокна, пропит. эмалью | м | 73.72 | 67.29 | 100
КОХ.ПВ1.001.К | Провод уст.и освет. | Провод уст.и освет. ПВ1(ПуВ) 1 Красный Дмитров | Бухта 1000м. наружний диаметр 2.8мм, вес 13.5кг/км . Uном. ~450В/-1000В, класс жилы 1, количество и диаметр проволок в жиле 1х1.13мм, толщина изоляции 0.6мм, Допустимый длительный ток - 17А. Стоек к воздействию: темп.окруж.среды -50 +70С, мех.ударо | м | 6.96 | 5.93 | 100
РШТ.E9.EZ9E312S2FRU.003.036 | Шкаф пустой встраиваемый | Шкаф пустой встраиваемый Easy9 EZ9E312S2FRU 3ряда/36мод., прозр.дверь | Easy9 корп. встраив. с прозр. дв. 3 ряда/36мод, IP40. IK07, 80А, 2 клеммы, Россия | шт | 1666.46 | 1265.67 | 2
ТТХ.ОСМ.000.25.220.005.130 | Трансформатор | Трансформатор ОСМ-0.25 220/5-130 | IP00, 105х106х130мм, 3.9кг | шт | 2342.1 | 2130.34 | 2
С9Л.ЭРА.LED.MR16.006.842.GU5.003 | Лампа светодиодная (LED) | Лампа светодиодная (LED) ЭРА LED smd MR16-6w-842-GU5.3 (10/100/3200) | Повторяют форму и размеры стандартных галогенных ламп MR16 и PAR16, | шт | 61.43 | 55.76 | 10
КСХ.ВВГНГ.001.010.Ж.З | Кабель силовой | Кабель силовой ВВГНГ (А) 1х 10 Желто-Зеленый Алюр | Расч. масса=143кг/км, номин. наруж. диаметр=7.8мм.Рабочее ~U=660В. Медная жила. Материал изоляции(желто-зеленая) и оболочки-ПВХ, не распространяющий горение. Использ. для передачи и распределения эл.энергии в стационарных условиях (в т.ч. для АЭС). Д | м | 69.18 | 61.2 | 100
ЗЧ3.ATV950C13N4F | Преобр.частоты 3-ф | Преобр.частоты 3-ф ATV950C13N4F (132/110 кВт 380/480V 50/60 Гц) | Предназначен для упр-я 3-х фазными асинхронными, синхронными и специальными двигателями. С разэединителем, шкафное напольное исполнение. Напряж. питания 380-480В, 50/60Гц, мощность двигателя 132 кВт в нормальном режиме, 110 кВт в тяжелом режиме, масс | шт | 619718.98 | 548212.94 | 2
СЛЛ.ЛЛ.016.021.В.G5.6400.К.849 | Лампа люминесцентная | Лампа люминесцентная ЛЛ-16/21 Вт, G5, 6400/6500 К, длина 849мм | Лампа люм. линейная. 21Вт. Длина 849мм. холодно-дневной цвет. Для установки в осветит.приборах наруж. и внутр. осв-я объектов пром., обществ. и бытового назначения. уп.=25шт. | шт | 139.48 | 102.29 | 15
КСБ.ВББШВ.005.016 | Кабель силовой бронированный | Кабель силовой бронированный ВБШв 5х 16ок(N, PE) - 0.66 Конкорд | Наруж.диаметр=26.5мм, масса=1479кг/км.Испытательное напряжение-3.5кВ. Длительно допустимая температура нагрева жил +70С. Применяется для передачи эл. энергии в стационарных установках на напряжение 1кВ, прокладываются в земле(траншеях), помещениях, т | м | 610 | 539.62 | 100
ИГП.У262 | сальник; привертной; | сальник У262 (D8 - 16мм) | Металлический; наруж. диаметр кабеля 8-16мм. | шт | 140.14 | 127.62 | 10
ИРС.Q.782269.Р.TV.З.ДЕРВ | Розетка; скрытой проводки | Розетка Quteo 782269 TV Звезда ДЕРВ | ОБРАТИТЕ ВНИМАНИЕ!!! ДАННАЯ ПОЗИЦИЯ ОТКРЫТОЙ ПРОВОДКИ!!! ЕСТЬ НОВЫЙ КОД! Розетка TV Звезда ДЕРВ | шт | 282.92 | 264.06 | 2
ВВР.РПЦ.001.100А | Рубильник выкл. | Рубильник выкл. РПЦ-1 100А (без предохр.) СЭМЗ | Руб-ник с центральным приводом, на общей плите, откр. исполн. и передним присоед.проводников, 3-х пол. Для защиты и нечастых неавтомат. коммутаций эл.цепей перем. тока частотой 50Гц напряж.380В, для комплектации сил. ящиков, шкафов, щитов и др. распр | шт | 2808.81 | 2753.57 | 2
ММХ.ДКС.25316.Х.PL6.006.004.8250 | Хомут | Хомут ДКС 25316 PL6.6 черный 4.8х250 | Хомут P6.6 стандартный, черный, 4.8х250 Уп=100шт. | шт | 3.21 | 2.53 | 300
ЗК3.ПМУ.5011К | Магнитный пускатель/контактор перемен. тока (AC) | Магнитный пускатель/контактор перемен. тока (AC) Контактор 3-пол. 50А, катушка 380В, серия PMU, 1но+1нз | Серия "Телемеканик". Управление электродвигателями по категории применения АС-3 на ток 50А. Присоединение кабелем с наконечниками или без наконечников. Стандартная мощность трехфазного двигателя 50/60Гц по категории АС-3 - 22кВт. Вес 1,4 кг. | шт | 1271.86 | 935.19 | 1
ЗЧ3.ATV630D75N4 | Преобр.частоты 3-ф | Преобр.частоты 3-ф ATV630D75N4 (75kW 380/480V 50/60 Гц) | Предназначен для упр-я 3-х фазными асинхронными двигателями и специальными двигателями в промышленности и коммунальной сфере. Напряж. питания 380-480В, 50/60Гц, мощность двигателя 75 кВт, масса=58 кг. | шт | 172426.02 | 152530.71 | 2
АКМ.ДКС.01776.RQM.100.Р | Рамка для ввода кабель-канала | Рамка для ввода кабель-канала ДКС 01776 RQM 100 в стену/коробку | RQM 100 Рамка для ввода в стену/коробку Уп=10шт. | шт | 105.92 | 83.82 | 10
КОХ.ПВ1.000.5.З | Провод уст.и освет. | Провод уст.и освет. ПВ1(ПуВ) 0.5 Зеленый Кольчугино | Масса=8.5кг/к, наруж. диаметр=2.4мм. Конструкция: Жила - медная, Изоляция - Пвх пластикат различных цветов. Температура окруж. среды =-50С до +70С. Для прокладки в стальных трубах, пустотных каналах строит. конструкций.Допустимый длительный ток - 11А | м | 4.97 | 4.49 | 300
ВБХ.В.РЦ.207.Е | Блок | Блок В-РЦ-207 п/г (1выкл.+1роз.) Евр. | Блок п/герметич. 1выкл.+1роз. ЕВРО. | шт | 39.66 | 34.52 | 2
ВКХ.M.M.К.22050 | Кнопка | Кнопка Makel Mimoza (белая) звонка 22050 | Кнопка звонка. Белый. IP20. 250V. | шт | 140.26 | 122.89 | 5
ККХ.КВВГЭ.037.002.5.К | Кабель контрольный | Кабель контрольный КВВГЭнг(А) 37х 2.5 Кабэкс | Uном 660В, изол.и оболоч. из негорюч.ПВХ пластиката, экранир., предн.для прокладки в помещениях, каналах, туннелях при отсутствии механич.воздействий | м | 706.02 | 624.56 | 100
ВВК.ВК.200.БР.011.067У2.021 | выключатель;концевой; | выключатель ВК-200-БР-11-67У2-21 (ЭТ) | рычаг с роликом, без сальника, ход вправо, cамовозврат, ступень 2- 51мм, IP67, выключатель концевой | шт | 619.65 | 550.8 | 2
АКК.Н.ONFLOOR.012 | Короб, комплектующие | Короб, комплектующие Напольный лючок ONFLOOR 12 модулей | Для формирования посадочных мест под установку ЭУИ с размером монтажного модуля 45х45 в монолите. Материал: АВС-пластик. IP30. Температура прим-я:-5 - +70град. Глубина посадки:57-75мм. Нагрузка: 1500Н. 330х260х60мм. Вес:1.5кг. | шт | 2027.5 | 1714.8 | 2
МХХ.DEK.З.ЗН.101.250А.С | Прочая продукция | Прочая продукция DEKraft Заглушка д/зажим. наборных ЗН-101 250А (32437DEK) | Заглушка для зажимов наборных ЗН-101 250А синяя | шт | 31.13 | 25.37 | 50
ИКУ.ELFO.200.002 | Коробка; установочная | Коробка ELFO 200-02(под 1-2авт.) | ПОСТАВЛЯЕТСЯ КОРОБКАМИ. В КОРОБКЕ 150шт.установочная коробка наружней установки под 1-2 автоматических выключателя. Материал полистирол, цвет белый, IP30.Крепление крышки защелкивается вручную. Встроенная DIN-рейка. Размер 42x124x57мм. | шт | 9.97 | 8.82 | 2
ЗПХ.ПМ.12010260.220.010А.003 | Пускатель | Пускатель ПМ 12010260/220 10А 3з | IP40, габаритные размеры: 171х104х126мм, установочные размеры: 100+-0.5х37+-0.3мм, масса=1.1кг, нереверсивный, закр.с реле и кн.П,С, 3з | шт | 1286.61 | 1138.15 | 2
ЗУП.ATS01N109FT | Софтстартер | Софтстартер ATS01N109FT (9А 400V 50/60Hz) | Устройство плавного пуска для асинхронных двигателей, ругулируемое время разгона 1-5 сек., мощность двигателя 4 кВт, номин. ток 9 А, масса 0,28кг. Установка на DIN - рейку. | шт | 4232.23 | 3743.9 | 2
СЛК.OSRAM.DULUX.T.E.042W.830.GX24Q | Лампа люминесц.компактная | Лампа люминесц.компактная OSRAM DULUX T/E 42W/830 GX24Q | лампа для ЭПРА, L=152mm, уп. 10 шт | шт | 260.81 | 240.22 | 10
ЗЭХ.ЭМ.033.7111.220В.050Г | электромагнит; | электромагнит ЭМ-33-71111 220В 50Гц | IP00. Номин.ход якоря 25мм, масса=3.6кг, габаритные размеры: 76х90х94мм, Аналог однофазному электромагниту переменного тока МИС 5100. Для дистанционного управления исполнительными механизмами различного пром. и быт.назначения | шт | 3949.84 | 3872.16 | 2
ЗК3.LC1D32D7 | Контактор 3-пол. | Контактор 3-пол. LC1D32D7 (32А, 42В 50/60Гц) | трехполюсный, нереверсивный контактор (пускатель) на 32А, без реле,дополнительный контакт 1нр+1нз, катушка 42В 50/60Гц, установка на DIN-рейку, Вес=0,555 кг | шт | 7383.91 | 6290 | 2
ИВХ.В.ССИ.015.MAGNUM.016А.003Р.РЕ.N.380В.IP44.ИЭК | Вилка | Вилка ССИ-015 серии MAGNUM 16А 3Р+РЕ+N 380В IP44 ИЭК | Вилка переносная. Для эксплуат. как внутри помещений так и на открытом воздухе при темп.окр.среды от -25 до +40С. Степень защиты IP44 | шт | 179.51 | 151.82 | 10
ВВС.ABB.C.К.001 | Выкл. освет.,скр.пров. | Выкл. освет.,скр.пров. ABB Cosmo крем. выключатель 1 кл. | Серия Cosmo механизм цвет кремовый 16А | шт | 71.71 | 66.19 | 24
ДЭХ.АИР.132.011.3000.М2.К | Электродвигатель | Электродвигатель АИР 132(11квт/3000об/м)М2/Км | IP44, высота оси вращения 132мм, диаметр вала 38мм,установочные размеры 216х178мм, размеры 498х350х325мм, 77.5кг | шт | 22631.7 | 20758.49 | 2
КСХ.ВВГНГ.LS.005.004.ЭНН | Кабель силовой | Кабель силовой ВВГНГ(А) - LS 5х 4 ЭлектрокабельНН | LS-низкое дымо- и газовыд-е. Рабочее ~U=660В. Мед. жила. Материал изоляции и оболочки-ПВХ, пониженной жароопасности. Использ. для передачи и распределения эл.энергии в стационарных условиях (в т.ч. для АЭС). | м | 85.67 | 81.77 | 2
АИТ.И.ИС4.050.ИЭК | Шинодержатель | Шинодержатель Изолятор ступенчатый ИС4-50 (М10) силовой ИЭК | Ступенчатый изолятор для жесткого крепления и изоляции токопровод. шин внутри эл.щитов, шинных мостов и другого оборудования. | шт | 584.64 | 494.47 | 2
ЗА3.ABB.MS.116.012.0 | Автомат 3-пол. | Автомат 3-пол. ABB MS 116-12.0 | Для защиты электродвигателей с тепл. и электромаг. расцепителями, откл. способность 50кА, диапазон регулир. тепл. тока 8-12А. Монтаж на DIN-рейку. | шт | 1930.27 | 1644.3 | 2
КСХ.АВВГ.005.016 | Кабель силовой | Кабель силовой АВВГ 5х 16 СКЗ | Расч. масса кабеля=470кг/км.Изоляция и оболочка кабеля из поливинилхлоридного пластиката. Алюминиевая токопроводящая жила. Рабочее напряжение ~660 и ~1000В. Длительно допустимая Т=80 градусов. Для передачи и распределения электрической энергии в стац | м | 96.15 | 85.39 | 100
ЗА3.ВА.5541.1000А.С.Э | Автомат 3-пол. | Автомат 3-пол. ВА-5541-341830 1000А Стац.Эл.привод (Контактор) | ПРИ СОГЛАСОВАНОМ С ОС.ЗАВЫШЕНИИ ЦЕНЫ НА 5% ПОСТАВКА 2 НЕД. Стационарный электрический привод. Габариты: ширина 425мм, высота 360мм, глубина 160мм. Износостойкость 6300 циклов ВО, под нагрузкой 1250циклов ВО. С независимым расцепителем и свободными ко | шт | 74542.84 | 67217.15 | 2
СЛЛ.FL.016.028.840 | Лампа люминесцентная | Лампа люминесцентная КОМТЕХ FL 16 28/840 | ЛЛ T5, 28W (цветовая температура 4000К, световой поток 1540Лм, диаметр 16мм, длина 1160мм), G5, 220-240V, матовая колба. КОМТЕХ | шт | 66.15 | 60.43 | 2
СЛК.NE.004U.020W.833.E27 | Лампа люминесц.компактная | Лампа люминесц.компактная NE 4U 20W 833 E27 (7/182) | Комп.люм.энергосберег.лампа.Тип лампы 4U. Е27., размеры:155х75х58мм, d=12мм, световой поток=1100лм. Цвет температура 833-теплый белый.свет(адм. здания, рестораны, отели, супермаркеты, уч.завед-я, больницы, квартиры). кол-во в упаковке 50шт. | шт | 145.38 | 130.84 | 2
АРХ.М.Р3.ЦП.050.ИЭК | Металлорукав | Металлорукав Р3-ЦП-50 (20м) ИЭК | Герметичный металлорукав для защиты кабеля. IP 65. Внутренний диаметр: 46.5 мм. Наружний диаметр: 61.1 мм. Масса 1метра: 0.865 кг. Уплотнение: ПВХ. Упаковка: 20 м. | м | 212.48 | 179.71 | 20
ЗА4.ИЭК.ВА.047.100.032A.C | Автомат 4-пол. | Автомат 4-пол. ИЭК ВА 47-100 32A C (4P) | IP20, 230/400В, на DIN-рейку 35мм, коммутац.способность 10кА, макс.сечение провода 35 кв.мм | шт | 1943.11 | 1643.42 | 2
ИРК.L.78808.Р.004X2.Б.MSC.N | Комплектующие; розетка | Комплектующие Legrand 78808 Рамка 4X2м гор Белая MSC N | Рамка 4X2м гор Белая MSC N Уп=2шт | шт | 754.34 | 696.31 | 2
ЗА1.A9.A9N61508 | Автомат 1-пол. | Автомат 1-пол. Acti9 A9N61508 (1П 10А) | АВТ. ВЫКЛ.C60H-DC 1П 10А C 250В DC | шт | 2142.29 | 1777.31 | 2
ВКХ.L.79240.M.К.006A | Кнопка | Кнопка Legrand 79240 Mosaic 6A (2М.), ал. | Mosaic Кнопка 6A (2М.), ал. Уп=10шт | шт | 620.35 | 572.63 | 2
КЭХ.ПЭТ.155.2240 | Провод обмот. | Провод обмот. ПЭТ-155 2240 | (катушка 20кг) Провод эмалированный лаком на основе модифицированногог полиэфира. Температурный индекс 155 градусов по С; Тепловой удар 175С; Термопластичность 250С. Провод обладает высокой механической и электрической прочностью и предназначены для | кг | 815.15 | 739.68 | 20
АОС.К1153.О | оборуд.д/прокл.каб.; стойка; | оборуд.д/прокл.каб. К1153 (выс.1200мм) Оцинк. | предназначена для установки полок К1160 - К1163, крепятся к строительным конструкциям сваркой или пристрелкой с применением скоб К1157, число отверстий для установки полок - 24, длина 1200мм, ширина 60мм, расстояние между отверстиями 50мм, масса 2к | шт | 232.5 | 213.36 | 8
КСХ.ВВГ.001.035.Ж.З | Кабель силовой | Кабель силовой ВВГ 1х 35 Желто-Зеленый Алюр | Номин. наруж. диаметр=12мм. Расчетная масса = 418кг/км. Изоляция (желто-зеленая) и оболочка кабеля из поливинилхлоридного пластиката. Медная токопроводящая жила. Рабочее напряжение ~660В. Длительно допустимая Т=70 градусов. Для передачи и распределен | м | 222.43 | 196.76 | 100
ЗВХ.ППН.037.020.001.040А | Предохранитель | Предохранитель ППН-37-X3-2-40А-УХЛ3-КЭАЗ | Кратно 12шт. Плавкая вставка. Ном. ток -40А. Ном.напр.-500В. ПКС-50кА. Частота 50/60Гц. Род тока АС. Хар-ка диапазона откл-я - gG. Потери мощности-3,1 Вт. Раб.темп.: от -60°С до +40°С. Габ. мм ШхВхД - 60х74х150. Масса -0.5кг. | шт | 333.04 | 305.29 | 12
АХХ.ДКС.37383.О.Т.DDS.300.100 | Прочая продукция | Прочая продукция ДКС 37383 Ответвитель-крышка Т-обр верт. вниз DDS 300/100 | Аксессуар для лотков ДКС. Ответвитель-крышка Т-обр вертикальный вниз DDS 300/100 уп=1шт. | шт | 3323.52 | 2630.2 | 2
ВКХ.XB5.AW35M5 | Кнопка | Кнопка XB5-AW35M5 (желт., с подсв.230-240В, 1нр+1нз) | IP65, 230-240В пер. тока, со встроенным светодиодом (ZBVM5), потайной толкатель, пластиковый, для щитового монтажа диаметром 22мм, модульная конструкция, возможность дополнения контактов (ZBE101, ZBE102) до 9 шт, возможность смены толкателя (ZB5...), | шт | 1001.73 | 858.63 | 3
ИРХ.PCE.25311 | Розетка | Розетка PCE 25311-s тройник с резин.корпусом | Розетка - тройник в резиновом корпусе, ток 16А, с клапаном, IP44. | шт | 1511.5 | 1399.54 | 4
С9Л.КОМТЕХ.СДЛ.Г55.008.220.840.270.Е27. | Лампа светодиодная (LED) | Лампа светодиодная (LED) КОМТЕХ СДЛ-Г55-8-220-840-270-Е27 | LED, 8Вт, аналог ЛН=60Вт, 220В, 4000К, 680лм, CRI>82, Кп<5%, 270°, E27 | шт | 162.11 | 141.09 | 2
С4К.РКУ.033.250.001.С | Светильник ДРЛ; консольный | Светильник ДРЛ РКУ 33-250-001 с/ст. | IP53. Вес=11.0кг.К-т мощности не менее 0.85. Патрон Е40, КПД не менее67%, Габаритные размеры: 755х376х345мм. Уст-ся на Г-образных кронштейнах опор диаметром 48мм под углом 0-20град. к горизонту. Высота уст-ки:8-12м. корпус изгот. из листовой стали ме | шт | 3381.02 | 3253.26 | 2
С2О.ЛПОES3013N.001.036.ЭПРА | Светильник люмин.; потолочный | Светильник люмин. ЛПО 43-1х36-002 с решеткой CP | Старое название: ЛПО Э (3013) 1х36 с ЭПРА с реш. БЕЗ ЛАМП. IP20. Потолочный светильник под трубчатую люм. лампу, для осв-я общественных зданий. 220В,50Гц. Цоколь G13, лампа T8, габарит. размеры: 42х104х1235мм, рассеиват. матовый. | шт | 476.87 | 415.06 | 2
ККХ.КВВГЭ.019.001 | Кабель контрольный | Кабель контрольный КВВГЭ 19х 1 Алюр | Наруж. диаметр=15мм, масса=428кг/км. Температ. окруж. среды при эксплуат. от -50С до +50С.Uном 660В, изол.и оболочка из ПВХ пластиката, экранир., предн.для прокладки в помещениях, каналах, туннелях при отсутствии механич.воздействий на кабель в усл. | м | 161.64 | 142.99 | 100
АМК.003КВ.LS.070.120 | Муфта концевая | Муфта концевая 3КВтпнг-в-LS-70/120 | Муфты концевые внутренней установки для 3-х жильных кабелей с наконечником со срывными болтами, паянным узлом заземления. Не распрастраняющая горения с пониженным газо, дымовыделением | компл | 3134.51 | 2826.47 | 2
ЗАК.EZAROTE | Комплектующие для автомата | Комплектующие для автомата EZAROTE (выносная поворот. рукоятка) | Выносная поворотная рукоятка для авт.выкл. Easypact EZC 100N | шт | 2298.7 | 1992.21 | 2
КСХ.NYM.0052.005.ЭТК | Кабель силовой | Кабель силовой NYM(NUM) 5х2.5 ЭТК | Расч. масса = 250кг/км, наруж. диаметр =11.6мм, бухта 100м ; для неподвижной прокладки в сухих, влажных и мокр.помещ.; тройн.изоляция (ПВХ+резина+ПВХ); негорючий; изоляция жил имеет различный цвет; цвет жил: черная с марк.тиснением,черная с марк.бел. | м | 63.72 | 57.35 | 2
РВВ.ВРУ1.013.020.ПЦ | вв.-распред.устр.; вводн.; | вв.-распред.устр. ВРУ1-13-20 ПЦ (б/сч.) | вв. переключатели ПЦ-2х400А, 6 тр-ров тока 200/5...400/5, 6 предохран. ПН2-400, 2 авт. ИЭК ВА 47-29 6А С, 1800х850х450 мм 2 двер. IP21 | шт | 51126.44 | 49577.15 | 2
ЗРТ.003RU1126.004ABO | реле; тепловое; | реле 3RU1126-4ABO (11-16A) | реле защиты электродвигателей от перегрузки, с чувствительностью к выпадению фазы, индикацией коммут. состояния и функцией тестирования, для применения с контакторами (пускателями) типоразмера S0. | шт | 2998.69 | 2609.97 | 2
С9Р.M.LED.002 | светильник; светодиод.; наклад | светильник Modul LED-02 | IP20, расс. прозр. полистирол, 3200 лм, 36 Вт, УХЛ4 | шт | 1822.28 | 1585.32 | 2
САН.НПО.002.100 | Арматура свет.нак. | Арматура свет.нак. НПО-02х100 | НЕ ДЛЯ ПРОДАЖИ! | шт | 1 | 1 | 1
РШК.З.ВРУ.2000.18001000.СИ.ЭЛ | Комплектующие для шкафа | Комплектующие для шкафа Задняя стенка ВРУ 2000/1800х1000 СИ-ЭЛ | Комплектующие для корпусов ВРУ IP31/54 RAL 7035 | шт | 2832.4 | 2505.58 | 2
ВВП.ПВ.002.100.М1.056 | выключатель; пакетный; | выключатель ПВ 2-100 М1 пл. 56 (ЭТ) | 2-х полюсный. Ном. ток.-100А. Ном. напр. ~ 220В, ~ 380В. Корпус -IP56 герметичный, пластик. Крепление основанием корпуса. Габ. мм. В-215, Ш-192, Г-155. Масса 2,10 кг. | шт | 1909.05 | 1688.77 | 2
ЗД0.АД12.022C50.АC.УХЛ4.КЭАЗ | Автомат дифференц. | Автомат дифференц. АД12-22C50-АC-УХЛ4-КЭАЗ (2P, C50, 30mA) | 2пол. Ном.ток-50А. Ном.раб.напр.230В. Ном.откл. диффер. ток-30мА. ПКС-4,5кА. Тип защ. хар. по диф. току-АС. Расцепители: тепловой и электромагнитный, уставка 5In-10In. Хар-ка откл.-С. IP20 Габ.мм.В-94, Ш-71, Г-75. m-0,25кг. Раб. темп. -25°С до +55°С | шт | 622.15 | 570.3 | 5
АНР.Р.РПИ5.006.000.008.ИЭК | Наконечник кабельный медный | Наконечник кабельный медный Разъем РпИп5-6-0,8 плоский ИЭК | Разъем плоский (вилка, розетка) медный луженый. Цвет изоляции желтый. Диапазон сеч. проводников 4,0-6,0мм2. Размеры В-7,4мм, d-3,4мм, L-25мм, I-13,5мм, t-0,8мм. Для формирования изолир. разъемных соединений цепи по принципу "ВИЛКА-РОЗЕТКА". Упаковка | шт | 2.96 | 2.5 | 300
КСП.КПСЭ.FRLS.002.002.001.0 | Кабель систем пожар.сигнализации | Кабель систем пожар.сигнализации КПСЭнг-FRLS 2х2х1.0 | Бухта 200м; огнестойкий кабель с медными однопров.жилами, парной скрутки, с изоляцией из огнестойкой кремнийорганич.резины и оболочкой из ПВХ пластиката пониж.пожароопасности, с общим экраном из ламинир.алюм.фольги под оболочкой; при температуре от - | м | 37.97 | 36.56 | 200
АХХ.К.PNK.100 | Кронштейн опорный для кабельных лотков | Кронштейн опорный для кабельных лотков к стене PNK-100 | Кронштейн к стене для PNK-100 | шт | 79.41 | 72.55 | 2
ЗД2.DEK.ДИФ102.001N.010А.030.C.004.5А | Автомат дифференц. 2-пол. | Автомат дифференц. 2-пол. DEKraft ДИФ102-1N-010А-030-C 4.5кА (16002DEK) | Диф. автомат 1Р+N 10А 30мА тип AC х-ка С ДИФ-102 4,5кА DEKraft | шт | 686.94 | 559.73 | 3
С5Т.ЖТУ.008.070.001 | Светильник ДНАТ; торшерный | Светильник ДНАТ ЖТУ 08-70-001 | IP23. К-т мощности не менее 0.85, тип лампы:ДНаТ, патрон:Е27, КПД=55%, вес не более 9.5кг. Габаритные размеры: 453х688мм. Устройство: корпус- листовая сталь,окрашен порошк. эмалью, Крышка-лист. алюм., окрашена порошк. эмалью, Пра уст. на панели внут | шт | 6180.72 | 5667.54 | 2
ИРС.672351.ETIKA.Р.TV.З.СЛНК | Розетка; скрытой проводки | Розетка 672351 ETIKA TV Звезда СЛНК | Розетка TV Звезда СЛНК ETIKA | шт | 179.12 | 165.34 | 10
С2С.ЛСП.002.002.058.003 | Светильник люмин.; подвесной | Светильник люмин. ЛСП 02-2х58-003 | IP20. Метал. отражатель с отверстиями и без экранирующей решетки. КПД не менее 77%, Габаритные размеры:L=1540мм, В=226мм, Н1=158мм,Н=298мм, масса = не более 6.8кг. | шт | 2951.38 | 2900.78 | 3
ЗК3.ПМЛ.1165М.010А.220DC.УХЛ4.Б.КЭАЗ | Контактор 3-пол. | Контактор 3-пол. ПМЛ-1165М-10А-220DC-УХЛ4-Б-КЭАЗ | С управлением на постоянном токе. Нереверсивный, без оболочки, без реле, без кнопок, m-0.6кг, габ. мм.:116х76х47. IP20, всп. контакт -NО(1з). С креплением на DIN-рейку. | шт | 1015.98 | 931.32 | 5
ИКР.КП.024.024.041 | Коробка распаечная | Коробка распаечная КП-24-24-41 взрывозащ. | IP54, масса = не более 2.5кг, номин. напряжение 380В и 660В. Для соед-я разветвления гибких или бронир. кабелей с медными или алюминиевыми жилами в цепях переменного тока электроустановок химической, газовой, нефтяной и др. отраслях промышленности. | шт | 8347.32 | 7855.07 | 2
ТТТ.ТТИ.100.1250.005А.015ВА.000.5S.IEK | Трансформатор тока | Трансформатор тока ТТИ-100 1250/5А 15ВА кл/т 0.5S IEK | Предназ. д/передачи сигнала измерит.приборам или устройствам защиты и управления; для защиты оборудования от повреждения. | шт | 1206 | 1020 | 4
ЗПХ.ПМ.12160210.220.160А | Пускатель | Пускатель ПМ 12160210/220В 160А У2 В | Пускатель, нереверс., с реле, без кнопок, IP54, R до 660В 50 и 60Гц, 2з+2р, масса-9.2кг, габ. мм: гл-227; ш-264; в-516.Для дистанционного пуска, остановки и реверсирования 3-х фазных асинхронных эл.двигателей с короткозамкнутым ротором. | шт | 11166.36 | 9877.93 | 2
АКК.U.ETK74070.07421 | Короб, комплектующие | Короб, комплектующие Ultra ETK74070 соединитель д/мини-канала 74х21 | Соединитель для мини-канала 74х21 | шт | 70.1 | 57.58 | 10
ЗПХ.ПМ.12180200.220В.180А | Пускатель | Пускатель ПМ 12180200/220В 180А УХЛ4 В | Пускатель, нереверс., с реле, IP00, до 660В 50 и 60Гц, 2з+2р, масса-4.85кг, габ. мм: гл-162; ш-144; в-235. Для дистанционного пуска, остановки и реверсирования 3-х фазных асинхронных эл.двигателей с короткозамкнутым ротором. | шт | 8875.88 | 7851.74 | 2
ККХ.КВВГЭ.LS.037.002.5 | Кабель контрольный | Кабель контрольный КВВГЭнг(А)-LS 37х 2.5 Алюр | Наруж. диаметр = 26,4мм, масса 1 км=1432кг. Кабель контрольный с однопроволочными медными жилами, изол. и оболоч. из ПВХ композиций пониженной пожароопасности, экранир., предн. для прокладки в помещениях, каналах, туннелях при отсутствии механич. воз | м | 633.46 | 560.37 | 100
ИРС.V.ALLURE.БЕЛ.Р.002К.З.753724 | Розетка; скрытой проводки | Розетка Valena ALLURE БЕЛ Роз 2К+З с/шт,винт. 753724 | Valena ALLURE.Силовая розетка 2К+З 16А 250В с лицевой панелью.Винтовые зажимы.Белая | шт | 209.63 | 193.5 | 7
АКК.Р.002.002.РКС.020.032.П | Розетка силовая (штепсельная) | Розетка силовая (штепсельная) РКС-20-32-П-К Роз. с з/к 2к (на 2мод) ПРАЙМЕР красная ИЭК | CKK-40D-RSZK2-K04 Розетка силовая 2к+з, 2 модуля (красная) для кабель-канала "Праймер" | шт | 112.4 | 95.06 | 10
ЗПХ.ПМЛ.1541.220.010А | Пускатель | Пускатель ПМЛ 1541/220 10А | 10А. IP 40. Реверсивный с механич. и с электрич. блокировкой, без реле, без корпуса, без кнопок. Количество контактных групп: 1р (на 10-25А) | шт | 2313.74 | 2086.36 | 2
ИПС.WAGO.2273.203 | Принадлежн.; клеммы и полюса | Принадлежн. WAGO 2273-203 (строит.клемма) | Уп 100шт. Без контакт.пасты. для присоед. и ответвления 1-жильных проводников из меди и алюм. или многожильного мед.провода с наконеч. в эл.цепях перем.тока с частотой 50Гц, напряж. до 380В. Прим-ся в распред.коробках. Диапазон сечений 0.5-2.5кв.мм | шт | 5.85 | 5.11 | 300
ТТХ.ОСМ1.001.380.005.036 | Трансформатор | Трансформатор ОСМ1-1 380/36 | IP00, 165х148х170мм, 13кг | шт | 5967 | 5380.59 | 2
КЭХ.ПЭТВ.002.0112 | Провод обмот. | Провод обмот. ПЭТВ-2 0112 | Масса=0,0953кг/км.Для изгот-я обмоток температур. класса "В": измерит. и регистрир.приборов, телеф.капсюлей, двигателей малой мощности, электромагнитов и сухих трансф-ов.Отличные механич.св-ва позволяют использовать провода для механизир.намотки.Усто | кг | 1131.22 | 1026.49 | 20
КОГ.ПВС.002.004 | Провод уст.и освет.; гибкий | Провод уст.и освет. ПВС 2х 4 Белый Дмитров | бухта 100м. Номин. толщ. изоляции-0,8мм, ном. толщ. оболочки-1мм, эл. сопротив-е изоляции на 1 км не менее 0,009МОм, масса=176кг/км. Макс. наруж размер 11,9мм. Провод гиб. с ПВХ изоляц. и мед. скруч. жилами в ПВХ оболочке. Раб. напряж-е до 380В. | м | 63.37 | 53.98 | 100
ЗА2.A9.A9F79232.C60N.002P.032А.С | Автомат 2-пол. | Автомат 2-пол. Acti9 A9F79232 C60N 2P 32А C | Автомат.выкл 2-пол. серии Acti9 Замена серии Multi9 24340 | шт | 1326.26 | 1100.3 | 3
АХХ.ДКС.37106.О.TD.Т.400 | Т-ответвитель (воронка) | Т-ответвитель (воронка) ДКС 37106 Ответвитель TD Т-образный вертик. осн.400 | Аксессуар для лотков ДКС. Ответвитель TD Т-образный вертикальный осн.400 уп=1шт. | шт | 2985.78 | 2362.92 | 2
АЛХ.ДКС.35017INOX.Л.50050.L2000 | Лоток | Лоток ДКС 35017INOX 500х50 L2000 , нержавеющий | Лоток неперфорированный 500х50 L 2000. , нержавеющий. Уп=4м | м | 5829.58 | 4613.48 | 2
СЛК.КЛЛ.004U.055.В.2700.К.Е27.TDM | Лампа люминесц.компактная | Лампа люминесц.компактная КЛЛ-4U-55 Вт-2700 К Е27 TDM | Лампа энергосберегающая компактная люминисцентная Тип колбы- "4U". E27. | шт | 331.26 | 284.6 | 5
ЗПХ.ПМА.3100.220.040А.001 | Пускатель | Пускатель ПМА 3100/220 40А 1з | IP00,380В,нереверсивный,б/реле,1зам.контакт, предельная мощность управляемого двигателя при напряжении (В/кВт): 220/11, 380/18.5, габаритные размеры: 93х89х116мм, установоч.размеры: 75+-0.5х75+-0.5мм. Масса=1.07кг. Можно комплектовать реле РТТ 141. | шт | 908.92 | 804.04 | 3
ЗВХ.ПКТ.101.006.031.5.040.У3.К | Предохранитель | Предохранитель ПКТ 101-6-31.5-40 У3 К | Компл:1 патрон+2контакта+2изол. Предохр. токоограния-й, для защиты сил. трансформаторов, возд. и каб. линий в 3ф. сетях ~тока f=50, 60Гц, Uном.=6кВ, Iном=31,5А, Iном.откл.=40кА. диаметр=55мм,дл.=405мм,m=4кг | компл | 1062.88 | 1012.64 | 2
С9О.PFL.D.SMD.020.6500K.IP65.2856043 | Прожектор светодиодный | Прожектор светодиодный PFL-D SMD 20w 6500K black IP65 2856043 | Прожектор светодиодный мономатричный с рассеивающей линзой 20W 6500K 1800Lm IP65 Вес 3.5кг Длина (L),м Х Ширина (B),м Х Высота (H),м 0,1 Х 0.1Х 0.68 Уп=24шт. | шт | 1129.55 | 1012.7 | 2
ЗРВ.ВС.043.063.110В.050Г | реле; времени; | реле ВС-43-63(1-60Мин) 110В/50Гц | С 6-ю независим. расцепителями. Предназначены для передачи команд из одной эл. цепи в другую с определенными предварительно установленными выдержками времени. Мах.сила тока через контакты 4А. Масса 1.8кг. Размеры 135х120х120мм. | шт | 7745.96 | 7593.62 | 2
ТТМ.ТМ.160.010.Y.Y.000 | Трансформатор силовой | Трансформатор силовой ТМ- 160/10 сх.соед. Y/Yн-0 (Барнаул) | Мощн.-160кВа, высокое напр.-10кВ, низкое напряж.-400В; схема и группа соединения обмоток звезда-звезда-0, потери КЗ-2750Вт, напряжение КЗ- 4.5%, потери холостого хода-440Вт, ток холостого хода -1,8%, частота 50Гц. 1315х760х1180мм, 830кг. ПБВ +-2,5х2% | шт | 150945.6 | 139624.68 | 2
КСБ.ААБЛ.001.004.120 | Кабель силовой бронированный | Кабель силовой бронированный ААБЛ- 1 4 х 120 | Масса кабеля 3338кг/км;макс.сопротивление жилы при t=20C равно 0.253 Ом/км; допус. токовые нагрузки в земле 231А, в воздухе 243А; толщ.изоляции жила-жила=1.70мм,жила оболочка=1.45мм, толщ.алюм. оболочки=1.45мм; наружный D=45.0мм. | м | 979.37 | 883.12 | 100
ВВМ.С120.001.Р.002.Б | Выкл. комплектующие | Выкл. комплектующие C120-001 Рамка 2-ная Бел. | Рамка двухместная. Белая. | шт | 61.26 | 56.55 | 2
ВВМ.V.LIFE.Л.Р.005.754085 | выкл.; комплектующие; | выкл. Valena LIFE Лайм Рамка 5-пост 754085 | Valena LIFE.Рамка "Лайм".5-постовая универсальная | шт | 889.71 | 821.27 | 2
ЗКХ.КМИ.34062.040А.IP54.U.230В.АС3.ИЭК | Контактор | Контактор КМИ-34062 40А IP54 с индик. Ue=230В/АС3 ИЭК | Контактор в оболочке с электр.реле. Имеет индикацию состояния, степень защиты IP54. Ном. раб.ток 40А, номин. напр. катушки упр. 230В. | шт | 4124.09 | 3488.03 | 2
ИБЗ.AB1AC24 | Блок зажимов | Блок зажимов AB1AC24 (клеммный разделитель) | (торцевая крышка) Серого цвета, используется для разделения и изоляции клемм типа ABVV235U, AB1VV435U | шт | 19.42 | 15.53 | 2
С1А.BS.8391.003.0014.INEXI.SNEL.LED.ORBITA | Светильник аварийного освещения | Светильник аварийного освещения BS-8391/3-1x4 INEXI SNEL LED ORBITA | Составной автономный аварийный светильник эвакуационного освещения, непостоянный (master) | шт | 4772.4 | 4456.16 | 2
ЗПХ.ПМЛ.7511.110.250А | Пускатель | Пускатель ПМЛ 7511/110 250А | 250А.660В, IP54. оболочка, 4р+4з, реверсивный, без реле , с механич. блокировкой, Масса 32,2кг, габариты: 600х500х220мм. Предназнач. для дистанц. пуска, остановки и реверсирования трехфазных асинхронных электродвигателей. | шт | 32309.82 | 29134.57 | 2
ЗА4.ВА.047.060.004Р.016А.006.А.D.ИЭК | Автомат 4-пол. | Автомат 4-пол. ВА 47-60 4Р 16А 6 кА х-ка D ИЭК | авт. выкл. IP20, ном. откл. способность 6000А. Напряж. пост. тока 48В. Элек. износостойкость 6000 циклов. Мех. износостойк. 20000 циклов. Масса 1полюса не менее 0,2кг. Диапозон раб. темп. -40 +50 гр. по целс. | шт | 650.08 | 577.85 | 2
С9Р.M.LED.035.101.850 | светильник; светодиод.; наклад | светильник Main LED-35-101 850 | IP20, 1045х104х64, корпус ПК, расс. опал. ПК, LED, 32 Вт, 3000 лм, 94 лм/Вт, Ra=80, CCT=5000K, PF=0,96 | шт | 1131 | 1035.3 | 6
АХХ.ДКС.38327.К.TDS.Т.500 | Прочая продукция | Прочая продукция ДКС 38327 Крышка TDS на ответ-ль Т-образный верт. ун., осн 500 | Аксессуар для монтажа листовых лотков ДКС.Крышка TDS на ответвитель Т-образный вертикальный ун. осн.500 уп=1шт. | шт | 1481.05 | 1172.08 | 2
ММХ.ДКС.25210.Х.PL6.006.003.6290 | Хомут | Хомут ДКС 25210 PL6.6 белый 3.6х290 | Хомут P6.6 стандартный, белый, 3,6х290 Уп=100шт. | шт | 3.17 | 2.51 | 400
РЩК.К.ЩУ.003.001.IP54 | щит; корпус; | щит Корпус полиэстерный учетный ЩУ 3/1 IP54 | Полиэстерный антивандальный корпус. Вид установки навесной. Степень защиты IP54, клим. исп УХЛ1. Степень защиты от мех.воздействия IK10. Темп. эксп. от -50С до +70С | шт | 6998.41 | 5925.32 | 2
СПХ.Е.014.ДК.006 | Ламподержатель (патрон) | Ламподержатель (патрон) Е-14 ДК-06(фарфор) | Уп=126шт.Применяется для комплектации осветительной арматуры,. крепление - за нипельную шейку без резьбы D 10.5мм | шт | 21.08 | 19.13 | 10
ИРС.ABB.C.Б.002.RJ | Розетка; скрытой проводки | Розетка ABB Cosmo бел. комп. 2-ая (RJ45 cat 6 +RJ45 6) | Серия Cosmo механизм розетки компьютерная двойная цвет белый | шт | 937.76 | 865.62 | 4
ЗАК.ПРП.001.400А | Комплектующие для автомата | Комплектующие для автомата ПРП-1 400А (Привод ручной) | Дополнительное устройство для автоматический выключателей серии ВА88. Предназначен для преобразования вращательного движения в поступательное для упр-я авт. выкл. | шт | 1169.65 | 989.26 | 2
ЗД4.DEK.ДИФ101.004P.060А.300.C.004.5А | Автомат дифференц. 4-пол. | Автомат дифференц. 4-пол. DEKraft ДИФ101-4P-060А-300-C 4.5кА (15049DEK) | Диф. автомат 4Р 60А 300мА тип AC х-ка С ДИФ-101 4,5кА DEKraft | шт | 1260.13 | 1026.77 | 2
ОС3.С.СНИ3.030.ВА.ИЭК | Стабилизатор напряжения | Стабилизатор напряжения СНИ3-30 кВА (3-фаз) ИЭК | Мощность 3х10кВа, макс. входной ток 3х45А. Габаритные размеры: 51х44х97,5мм. Масса=111кг. Для поддержания стабильного трехфазного напряжения питания нагрузок быт. и пром. назначения. | шт | 71766.79 | 60698.3 | 2
ЗВХ.ПТ.001.2.003.040А.040 | Предохранитель | Предохранитель ПТ 1.2-3/40А-40 У3 Идрица | ИДРИЦА, ПО СОГЛАСОВАНИЮ С ОТВЕТСТВЕННЫМ СНАБЖЕНЦЕМ. 3кВ, номинальный ток 40А, номинальный ток отключения 40кА, длина 264мм. | шт | 705.64 | 651.36 | 2
ЗА1.OD.ВМ63.001K16.УХЛ3 | Автомат 1-пол. | Автомат 1-пол. OptiDin ВМ63-1K16-УХЛ3 | Модульный авт. выкл. на DIN-рейку. Режим эксплуатации продолжительный. Ном. ток-16А. Ном. напр.230/400В, частота 50Гц. Хар-ка откл.- К. Коммутац. износост.-1500циклов. IP20. От -60 до +40. Габ: 84х18х71,5мм. Масса - 0.125кг. | шт | 558.24 | 515.95 | 3
МТТ.ТУТ.030.015.Ж.З | трубка; термоусаживаемая; | трубка ТТУ 30/15 Желто-зеленая 50 м/упак ИЭК | П/э термоусаживаемая трубка, эл. прочность не менее 30кВ/мм, толщина стенки после усадки -1мм, усаживается с 2 до 1мм, цвет:желто-зеленая Внутр. диаметр 30мм. 50м/рол | м | 138.4 | 117.05 | 25
ЗА4.OD.ВМ63.004NK32.УХЛ3 | Автомат 4-пол. | Автомат 4-пол. OptiDin ВМ63-4NK32-УХЛ3 | Модульный авт. выкл. на DIN-рейку. Режим экспл-и продолж-й. Ном. ток-32А. Ном. напр.400В, част.50Гц. N-с одним незащищённым полюсом для коммутирования нейтрали. Хар-ка откл.-K. Комм.изн.-1500ц. IP20. От -60до +40. Габ: 84х72х71,5мм. m-0.500кг. | шт | 2783.59 | 2572.71 | 2
С9В.Л.LED.005.LSR.3528R60.004.8.IP20.012V.IEK | Светодиодная лента | Светодиодная лента LED 5м блистер LSR-3528R60-4.8-IP20-12V IEK-eco | 60 светодиодов на 1м, 12В, IP20. Мощность 4.8Вт/м. Цвет красный. Лента крепится на самоклеящейся качественной основе "3М" | шт | 352.51 | 258.51 | 3
ДЭХ.АИР.132M2.380В.011В.3000.2081.DRIVE.ИЭК | Электродвигатель | Электродвигатель АИР 132M2 380В 11кВт 3000об/мин 2081 DRIVE ИЭК | IP55, на лапах+фланец, высота оси вращения 132мм, установочный размер M | шт | 21482.25 | 15753.65 | 2
ЗПХ.ПМЛ.7214.220.250А | Пускатель | Пускатель ПМЛ 7214/220 250А | 250А.660В, IP54. оболочка, 1р+5з, нереверсивный, с реле , с кноп. стоп, Масса 19,8кг, габариты: 500х300х220мм. Предназнач. для дистанц. пуска, остановки и реверсирования трехфазных асинхронных электродвигателей. | шт | 19954.59 | 17993.55 | 2
ЗПХ.ПМЕ.211.380.025А.001.001 | Пускатель | Пускатель ПМЕ 211/380 25А 1з 1р | IP00,нереверсивный,откр.,б/реле, габаритные размеры: 93х89х116мм, установочные размеры:75+-0.5х75+-0.5мм, масса=1.07кг, 1з+1р доп. контактов | шт | 858.53 | 759.47 | 3
ЗПХ.ПМ.12025210.380.025А.001 | Пускатель | Пускатель ПМ 12025210/380 25А 1з | IP54, масса=1.55кг, габаритные размеры: 230х132х140мм, установочные размеры: 130+-0.2х75+-0.2мм.,нереверсивный, закрытый, с реле, кнопка "Стоп", 1замыкающий контакт | шт | 1666.35 | 1474.08 | 2
СЛК.КЭЛ.C.Е14.009В.4000К.ИЭК | Лампа люминесц.компактная | Лампа люминесц.компактная КЭЛ-C Е14 9Вт 4000К ИЭК | Компакт. люм. энергосберегающая лампа. Свеча.Цоколь E14, Мощность 9Вт., цвет.температура 4000К, Свет.поток 360Лм. | шт | 49.44 | 36.26 | 10
ЗЭХ.ЭМ.033.7111.380В.050Г | электромагнит; | электромагнит ЭМ-33-71111 380В 50Гц | IP00. Номин.ход якоря 25мм, масса=3.6кг, габаритные размеры: 76х90х94мм, Аналог однофазному электромагниту переменного тока МИС 5100. Для дистанционного управления исполнительными механизмами различного пром. и быт.назначения | шт | 3949.84 | 3872.16 | 2
С5К.ЖКУ.016.150.001 | Светильник ДНАТ; консольный | Светильник ДНАТ ЖКУ-16-150-001: ШБ (с/стеклом) | IP53-оптического отсека, IP23-блока ПРА, вес не более 6.6кг, к-т мощности не менее 0.85, патрон Е40, КПД не менее 78%, макс. к-т использ-я по осв-ти RS=0.44, KS=0.25. Габаритные размеры: 690х335х310мм. НАЗНАЧЕНИЕ: улицы, дороги, площади с высокой,сре | шт | 4292.16 | 3965.98 | 4
ЗУ4.ИЭК.NFIN.004.40А.100 | УЗО 4-пол. | УЗО 4-пол. ИЭК NFIN 40А 100(мА) (УЗО ВД1-63) | IP20.Категория применения AC, 230/400В,50Гц,пределы изм-я напряж.сети, при кот сохраняется работоспособность выкл.от200 до460В, электрич. износоуст-ть не менее 4000циклов,механ.износоуст-ть не менее 10000циклов,макс. сеч. провода 50кв.мм. | шт | 1716.76 | 1451.99 | 3
ТТХ.ОСМ.000.16.380.005.110 | Трансформатор | Трансформатор ОСМ-0.16 380/5-110 | понижающий трансформатор общего назначения, 115х90х120мм, 2.1кг | шт | 1974.21 | 1791.44 | 2
ЗЧ3.ATV630C25N4F | Преобр.частоты 3-ф | Преобр.частоты 3-ф ATV630C25N4F (250kW 380/480V 50/60 Гц) | Предназначен для упр-я 3-х фазными асинхронными двигателями и специальными двигателями в промышленности и коммунальной сфере. Напряж. питания 380-480В, 50/60Гц, мощность двигателя 250 кВт, масса=400 кг. Встроенный фильтр ЭМС, напольная установка | шт | 953499.45 | 843480.28 | 2
ДЭХ.АИР.071.000.75.3000.А2.Ф | Электродвигатель | Электродвигатель АИР 71(0.75квт/3000об/м)А2/Фл | IP44, высота оси вращения 71мм, диаметр вала 19мм, размеры: длина 272.5мм. диаметр фланца 200мм, высота от оси вала до верхней части распр. коробки 88мм, расстояние между противоположными отверстиями на фланце 165мм, количество отверстий - 8, масса | шт | 4363.91 | 4002.71 | 2
РШН.ДКС.R5CE0542.Н.CE.500400200.IP66 | Шкаф пустой навесной | Шкаф пустой навесной ДКС R5CE0542 Навес.шкафCE, 500х400х200 IP66 | Навесной шкаф CE, 500 х 400 х 200мм, IP66 Со сплошной дверью. | шт | 7043.03 | 5573.79 | 2
ИРХ.PCE.114.006.016А.400V.003P+E | Розетка | Розетка PCE 114-6 настен. 16А 400V 3P+E | IP44 розетка наружной установки(ввод кабеля сверху или сзади, Pg21) . Цвет корпуса красный. 400V 50/60Гц. 4 контакта. Сила тока 16А. | шт | 305.27 | 282.66 | 5
ААС.CE.003 | Линейно-сцепная арматура | Линейно-сцепная арматура CE 3 (устройство защиты от дуги) - Нилед | Устройство защиты от дуги и для наложения защитного заземления | шт | 879.56 | 707.9 | 5
ЗА1.OD.ВМ63.001Z16.УХЛ3 | Автомат 1-пол. | Автомат 1-пол. OptiDin ВМ63-1Z16-УХЛ3 | Модульный авт. выкл. на DIN-рейку. Режим эксплуатации продолжительный. Ном. ток-16А. Ном. напр.230/400В, частота 50Гц. Хар-ка откл.- Z. Коммутац. износост.-1500циклов. IP20. От -60 до +40. Габ: 84х18х71,5мм. Масса - 0.125кг. | шт | 559.33 | 516.96 | 3
ЗПХ.ПМЛ.2110.380.025А | Пускатель | Пускатель ПМЛ 2110/380 25А | 25А.IP54. Нереверсивный, без реле,без корпуса, без кнопок. Количество контактных групп: 1з; масса=0.533кг, габариты: 77х56х89мм. | шт | 1717.02 | 1548.28 | 2
ВВМ.V.774445 | Выкл. комплектующие | Выкл. комплектующие Valena (мех-м 2кл. с индикац. Белый) 774445 | LEGRAND.Механизм двухклавишного выключателя с индикацией (оранжевая лампа). Рамки заказываются отдельно. | шт | 676.79 | 624.73 | 2
ТТТ.ТШП.000.66.150.005.000.5 | Трансформатор тока | Трансформатор тока ТШП-0.66 150/5 кл/т 0.5 (1-3 ВА) | Масса = 0,6кг(без шины), 0,80кг(с шиной); окно под шину(мм) - 31х7; для работы в след. усл.: высота над уровнем моря не более 1000м; темп. окр. среды: при экспл. - от минус 45°С до плюс 50°С; окружающая среда невзрывоопасная; рабочее положение - любо | шт | 1493.7 | 1391.2 | 2
С2О.PE.ARCTIC.218.HF.1069002290 | Светильник люмин.; потолочный | Светильник люмин. ARCTIC 218 (SAN/SMC) HF 1069001710 | IP65. С ЭПРА. Корпус SMC - полиэстер, усиленный стекловолокном. Рассеиватель из полимерного материала SAN крепится к корпусу защелками из полиамида. Под заказ возможна компл-я защелками из нерж.стали. "Компл. креп-я свет. Arctic на трос", код заказа | шт | 1833.03 | 1674.62 | 2
ИРС.ALB45252.002P+E.016А | Розетка; скрытой проводки | Розетка ALB45252 2P+E 16А со штор. Белая | УСТАНАВЛИВАЮТСЯ ТОЛЬКО В КАБЕЛЬ-КАНАЛЫ OptiLine 45. Силовая розетка немецкого стандарта(быстрозажимные контакты) двойная 2P+E 16А, 250В,45град. со шторками. Цвет белый. | шт | 769.34 | 696.07 | 2
ИРС.672321.ETIKA.Р.002К.З.СЛНК | Розетка; скрытой проводки | Розетка 672321 ETIKA 2К+З винты СЛНК | Розетка 2К+З винты СЛНК ETIKA | шт | 86.57 | 79.91 | 20
АХХ.ДКС.36705.У.CS.090.090.400.100 | Угол (поворот) | Угол (поворот) ДКС 36705 CS 90 вертикальный внутр. 400/100 | Аксессуар для лотков ДКС. Угол CS 90 вертикальный внутр. 90° 400/100 уп=1шт. | шт | 1453.92 | 1150.61 | 2
АКЧ.КМН.015.010.Д | Короб, внешний угол | Короб, внешний угол КМН 15х10 Дуб (для короба "Элекор") | Внешний угол для кабель-канала "ЭЛЕКОР" ДУБ. Материал самозатухающий ПВХ. Диапазон раб температур -32С - +90С | шт | 3.31 | 2.8 | 20
ВВК.ВПК.2111Б.У2.КЭАЗ | Выкл. концевой | Выкл. концевой ВПК-2111Б-У2-КЭАЗ | Упак.-10шт. Применяются в лифтах, подъёмниках, и др. автоматиз-х линиях с приводами. Для коммутации цепей управл-я ~660В и =440В. Базовое крепление, IP67. 2-х полюсный. Привод - толкатель с роликом. Ш-63, В-117, Г-48мм. | шт | 256.72 | 235.33 | 10
АХХ.ДКС.37667.У.CSSD.090.600.H50 | Прочая продукция | Прочая продукция ДКС 37667 Угол CSSD 90 верт. внутр. переходник прав. осн.600 H50 | Аксессуар для лотков ДКС. Угол CSSD 90 вертикальный внутр. переходник прав. осн.600 H50 уп=1шт. | шт | 5415.39 | 4285.68 | 2
ПС1.CE102M.S7.148.AV | Счетчик; 1-фазный | Счетчик CE102M S7 148-AV | Многотарифный; для уст.в щиток; кл.т-1; номин.напряж.-230В; базовый (макс.) ток -10(100)А; RS485; контроль вскрытия крышки зажимов; диапазон раб.температур -от -40 до +70 | шт | 2238.3 | 2066.63 | 3
АМС.004СТП.001.240.150 | Муфта соединительная | Муфта соединительная 4СТП 1-240-150 (КВТ) | соеденительная, термоусаж., предназначена для соединения силовых 4-жильных кабелей сечением 150-240мм.кв. на напряжение 1кВ, с бумажной и пластмассовой изоляцией, в комплекте: набор термоусаж.трубок, перчаток, изолирующ.лент, заполнитель | компл | 2707.45 | 2346.46 | 3
ООХ.Р.ОПС1.D.001P | Ограничитель перенапряжения | Ограничитель перенапряжения Разрядник ОПС1-D 1P | In=5kA Un=230B Im=10kA. 1-полюс. Для защиты потребителей от остаточных бросков напряжения на вводном щите (четвертая ступень защиты). Сечение присоед. проводов 4...25мм2. | шт | 1254.88 | 1061.34 | 5
ПС3.М.230.АRT.000.PQRSIGDN.057.007.100В.005А.000.005S.001.000 | Счетчик; 3-фазный | Счетчик Меркурий 230 АRT-00 PQRSIGDN 57,7/100В 5(7,5)А кл.т.- 0,5S/1,0 | Р-профиль потерь и мощности, журнал событий.Q-качество эл.эн. Цифр. интерф. связи:R-RS-485,I-ИКпорт,G-GSMмод.S-внутр-е питание интерф-са и GSMмод.D-возм-сть подключ-я внешн.резервн.питания.N-электрон-я пломба.ЖКэкр.Крепл.3винт.258х170х74мм.<1,5кг.-40 | шт | 16632.01 | 14712.93 | 2
ЗА1.ИЭК.ВА.047.029.002А.D | Автомат 1-пол. | Автомат 1-пол. ИЭК ВА 47-29 2А D (1P) | IP20, 220/380В,50Гц, на DIN-рейку 35мм. Для защиты эл.цепей от перегрузок и токов короткого замыкания. | шт | 143.76 | 121.59 | 12
ИРО.Э.PA16.003.Е.Б | Розетка; открытой проводки | Розетка Этюд PA16-003B Евр. Белая | Розетка 16 AX - 250V~3680W max IP20. С заземлением. Цвет белый. | шт | 86.2 | 62.69 | 10
СЛБ.Т.230.240.500.Е40.С | Лампа накаливания "Голиаф" | Лампа накаливания "Голиаф" Т 230-240-500 Е40 (36) Саранск | Напряжение сети 230-240В Световой поток: 48300 лм. Тип цоколя:Е40 Диаметр D:10 мм. Длина L: 205 мм. Срок службы: 1000 ч | шт | 87.62 | 80.22 | 18
ЗПХ.ПМ.12010110.036.010А | Пускатель | Пускатель ПМ 12010110/36 10А 1з | IP54, габ. размеры: 178х104х122мм, уст. размеры: 100+-0.5х37х0.3мм, масса=1кг, нереверсивный, закрытый, без реле, без кнопок, 1 дополнительный замыкающий контакт | шт | 771.97 | 682.9 | 3
ТТХ.ОСМ.000.25.220.005.220 | Трансформатор | Трансформатор ОСМ-0.25 220/5-220 | понижающий трансформатор общего назначения, 115х90х120мм, 2.8кг | шт | 2342.1 | 2130.34 | 2
ВВС.S.SDN0100147 | Выкл. освет.,скр.пров. | выкл. освет.,скр.пров. Sedna SDN0100147 бежевый (1-кл.) | Серия SEDNA. Выключатель 1-клавишный бежевый, 10А, 250В. | шт | 156.87 | 135.58 | 5
СЛК.OSRAM.DULUX.D.E.018W.830.G24Q.002.010X1 | Лампа люминесц.компактная | Лампа люминесц.компактная OSRAM DULUX D/E 18W/830 G24Q-2 10X1 | G24Q-2, в упаковке 10шт. | шт | 143.02 | 129.62 | 10
ИБЗ.БЗН.018.025.025А.010 | Блок зажимов | Блок зажимов БЗН-18-25 25А 10-гр. | наборный на рейке блок, ном.напряжение ~660В, -440В, номинальное сечение проводника 2.5мм кв., материал - фенопласт-латунь, исполнение выводов-"винт-винт", габаритные размеры (7.7хчисло групп)х38х37мм, масса 0.025(хчисло групп)кг | шт | 216 | 188 | 2
ЗПХ.ПМЛ.5103.110.125А | Пускатель | Пускатель ПМЛ 5103/110 125А | 125А.660В, IP00. 1р+3з, нереверсивный, без реле , без корпуса, без кнопок, Масса 4,6кг, габариты: 141х156х155мм. Предназнач. для дистанц. пуска, остановки и реверсирования трехфазных асинхронных электродвигателей. | шт | 9221.19 | 8314.98 | 2
ВВМ.G.GSL000403 | Выкл. комплектующие | Выкл. комплектующие Glossa GSL000403 (3-пост.рамка, горизонт., титан) | 3-постовая рамка (титан), горизонтальная | шт | 130.3 | 94.76 | 5
КСГ.КГТП.003.016.006.К | Кабель силовой гибкий | Кабель силовой гибкий КГТП 3х 16+ 6 Конкорд | Dн=24,8 мм,P=1,1 кг/м.Кабель гибкий с медными изолированными скрученными жилами. Рабочее напряжение ~660В. Допустимая Т=75 градусов. Для присоединения передвижных механизмов к электрическим сетям. Радиус изгиба не менее 8 диаметров. | м | 382.46 | 344.21 | 100
ВВО.M.IP20.В.001.О.П.45201 | Выкл. освет.,откр.пров. | Выкл. освет.,откр.пров. Makel наклад. IP20 (крем) 1 кл. О/П 45201 | Выключатель 1кл., открытой проводки. Кремовая. IP20. 250V. | шт | 119.28 | 104.5 | 5
КСХ.ВВГ.LS.005.004.000.66.К | Кабель силовой | Кабель силовой ВВГнг(А)- LS 5х 4 ок(N, PE)-0.66 Кабэкс | LS-низкое дымо- и газовыд-е. силовой кабель с медной токопроводящей жилой, изоляция и оболочка из ПВХ композиции пониженной пожароопасности | м | 136.5 | 122.85 | 100
ИХХ.V.LIFE.СЛК.Р.002USB.753512 | Прочая продукция | Прочая продукция Valena LIFE СЛК Розет 2хUSB зарядка 753512 | Valena LIFE.Зарядное устройство с двумя USB-разьемами 240В/5В 1500мА.С лицевой панелью.Слоновая кость.Для быстрой зарядкт мобильных телефонов, планшетов, МР3 и МР4 плееров. | шт | 1522.94 | 1405.79 | 2
ЗА4.DEK.ВА103.004P.025А.C.006А | Автомат 4-пол. | Автомат 4-пол. DEKraft ВА103-4P-025А-C 6кА (12108DEK) | Авт. выкл. 4Р 25А х-ка C ВА-103 6кА DEKraft | шт | 663.38 | 540.53 | 3
ИБЗ.ИЭК.ЗВИ.015.006.012 | Блок зажимов | Блок зажимов ИЭК ЗВИ-15 6кв.мм 12 пар | IP20.Макс.раб.напряж-е при пост.токе=220В, при перем=380В, диапаз.раб.темп. -40С+ 80С, d отв.=4.5мм, допустим. длит.ток 32А, габарит.размеры: L=134мм, W=22мм, H=17.7мм, A=10.3мм, B=12мм.Конструкция: каркас- белый негорюч. полиамид, клемма-никелир. эл | шт | 80.19 | 67.82 | 10
ЗВХ.ППН.037.020.001.400А | Предохранитель | Предохранитель ППН-37-X3-2-400А-УХЛ3-КЭАЗ | Кратно 10шт. Плавкая вставка, ном.ток -400А, ном.напр. 500В, ПКС-50кА. Частота 50/60Гц. Род тока АС. хар-ка диапазона откл-я - gG, потери мощности-34Вт. раб.темп.: от -60 до +40градусов. Габ. мм ШхВхД - 60х74х150. Масса -0.58кг. | шт | 306.28 | 280.76 | 7
ИПК.К.OC.TB.004.I.BU.032A | клемма проходная; | клемма проходная OptiClip TB-4-I-BU-32A-(0,5-6)-синий | Для нулевых проводников. Ном. сеч. 4кв.мм. Ном.ток-32А. Сеч. проводн-в 0,5-6кв.мм. Ном. напр.800В. Импульсное напр-8кВ. Резьба винтов М3. Монтаж на рейки(DIN, NS35,NS32).Габ.мм.Д-42,5;Ш-6,2;В-47мм. Масса -7,4гр.Раб.темп.-40°С/+105°С | шт | 14.56 | 12.81 | 50
ИРС.V.LIFE.АЛЮ.Р.0022К.З.753327 | Розетка; скрытой проводки | Розетка Valena LIFE АЛЮ 2х2К+З 753327 | Valena LIFE.Силовая розетка двойная 2х2К+З 16А 250В с лицевой панелью.Безвинтовые зажимы.Алюминий | шт | 532.22 | 491.28 | 2
ЗРТ.РТЛ.1016.009.5.014А | реле; тепловое; | реле РТЛ-1016 9.5- 14А | Iномин. 25 А, диапазон регулирования Iномин. несрабатывания 9,5-14А, Imax 14А, Мощность, потребляемая одним полюсом 2,5Вт. Размеры 90х56х44 мм. Масса 0,125кг | шт | 492.75 | 444.33 | 5
С9Л.ABB.Л.CL2.523L | Лампа светодиодная (LED) | Лампа светодиодная (LED) ABB CL2-523L синяя | встроенный светодиод 220В AC | шт | 287.37 | 249.05 | 5
ЗПХ.ПМ.12160240.380.160А | Пускатель | Пускатель ПМ 12160240/380В 160А У3 В | Пускатель, нереверс., с реле, IP40, R, до 660В 50 и 60Гц, 2з+2р, масса-9.1кг, габ. мм: гл-227; ш-264; в-495. Для дистанционного пуска, остановки и реверсирования 3-х фазных асинхронных эл.двигателей с короткозамкнутым ротором. | шт | 10898.54 | 9641.02 | 2
АКК.U.ETK44712.006П | Короб, комплектующие | Короб, комплектующие Ultra ETK44712 коробка защит. д/лючка 6П | коробка защитная для лючка ultra 6постов | шт | 748.31 | 614.68 | 2
ВВС.672204.ETIKA.В.002.010АХБЕЛ | Выкл. освет.,скр.пров. | Выкл. освет.,скр.пров. 672204 ETIKA Выкл 2кл с подсв винт 10АХБЕЛ | Выкл 2кл с подсв винт 10АХБЕЛ ETIKA | шт | 150.84 | 139.24 | 10
ЗА4.OD.ВМ63.004Z06.УХЛ3 | Автомат 4-пол. | Автомат 4-пол. OptiDin ВМ63-4Z6-УХЛ3 | Модульный авт. выкл. на DIN-рейку. Режим эксплуатации продолжительный. Ном. ток-6А. Ном. напр.400В, частота 50Гц. Хар-ка откл.- Z. Коммутац. износост.-500циклов. IP20. От -60 до +40. Габ: 84х72х71,5мм. Масса - 0.500кг. | шт | 3196.82 | 2954.64 | 2
ВВР.РПБ.032.250А.П.К.П | Рубильник выкл. | Рубильник выкл. РПБ-32 250А правый (с предохр.) (КИ-400) | Для защиты и неавтоматической коммутации силовых цепей 380В. С боковой съёмной рукояткой. С изоляционной колодкой (КИ-400), на металлическом основании. Габ.: Ш-260(без рук.); В-360; Г-350мм. М/П-85мм. Вес-?кг. У3(УХЛ4). | шт | 3804.32 | 3705.84 | 2
ЗУП.ATS48D17Q | устройство; плавного пуска; | устройство ATS48D17Q (17А 400V 50/60Hz) | Масса=4,9кг. Мощность рассеив. при ном. нагрузке (нормальный режим работы) 59Вт. Представл. собой теристорное переключающее устройство, обеспеч. плавный пуск и остановку трехфаз. асиннхрон. двиг. с короткозамк. ротором. | шт | 32474.33 | 28727.29 | 2
ВВ2.A9.A9S60263.ISW.002P.063А | Выкл. нагрузки 2-пол. | Выкл. нагрузки 2-пол. Acti9 A9S60263 ISW 2P 63А | ВЫКЛЮЧАТЕЛЬ НАГРУЗКИ iSW 2П 63A | шт | 1832.87 | 1595.28 | 2
ЗПК.LADR2 | Временной блок | Временной блок LADR2 (приставка зад. на откл. 0.1-30сек.,1но+1нз) | Задержка при откл. 0.1-30сек., 1н.о+1н.з, Iн=10А, электр. износостойкость 5 млн. циклов, монтаж защелкой на контакторе "D", "F" | шт | 4202.52 | 3579.92 | 2
СЛН.Л.N.094.310.NI.C.040.230.E27.CL | Лампа накаливания | Лампа накаливания Navigator 94 310 NI-C-40-230-E27-CL (КНР) | Подтип продукции: шар, Е27, проз; уп. 10/100 | шт | 16.45 | 15.53 | 50
РЩХ.ЩУ.001 | Щит | Щит ЩУ-1 | Щит учёта. Состав: Меркурий 230 АМ 5-7.5А/380В, колодка переходная. Корпус ЩМП-2 (IP31). | шт | 5927.98 | 5598.65 | 2
АХХ.М.A.006.002.TDM | Прочая продукция | Прочая продукция Маркер наборный - символ "A" желтый 6 мм2 (100 шт.) TDM | Маркер наборный. Упаковка 100шт. | компл | 183.77 | 157.89 | 10
СПВ.Е.027.Н10.012.П.034 | Ламподержатель (патрон) | Ламподержатель (патрон) Е-27 Н12П-01 подвесной карбол. | Подвесной карболитовый | шт | 15.43 | 12.6 | 24
ИСХ.ИЭ9901А | Разъем штепсельный | Разъем штепсельный ИЭ9901А(380В,10А) | 320гр, D=70мм, L=170мм, 380В.4-штырьковый. Предназнач. для присоед. и отсоед. без нагрузки ручных и переносных эл.машин к эл. сетям 50Гц. и источникам тока частотой 200Гц. Сост. из соед. накидной гайкой розетки и вилки, внутри кот. монтируются фаз. и | компл | 680.06 | 601.59 | 2
АХХ.ДКС.BPF2920.П.BPF.BBF.L2000.002.005 | Прочая продукция | Прочая продукция ДКС BPF2920 Профиль BPF,д/конс.быстр.фикс.BBF,L2000,толщ.2,5 | Монтаж консолей быстрой фиксации BBF, крепление к стене, монтаж в крепления BSV-29/BSF-21 кратно 2 метра | м | 424.51 | 336.07 | 4
АГМ.Н.Г.Е6018 | Гильза каб.; медная | Гильза каб. Наконечник-Гильза Е6018 (6мм2) | UGN10-006-06-18 Наконечник-гильза изолированный. Сечение провода 6.0кв.мм, W=8.0мм, B=6.3мм. Для монтажа электрической проводки. В упаковке 100шт. | шт | 2.79 | 2.36 | 200
КМХ.МКШ.007.000.75 | Кабель монтажный гибкий | Кабель монтажный гибкий МКШ 7х 0.75 | Масса 109кг/км, ном.наруж.D=8.4мм. Предназначен для фиксированного межприборного монтажа эл. устройств. перемен.U=500В, испытательное U=2000В.Рабочая температура от-50 до+70С.Конструкция: Жила-мед.проволока лужен.оловянно-свинцовым припоем;Изоляция-П | м | 52.51 | 47.47 | 150
АГМ.ГМЛ.240.024 | Гильза каб.; медная | Гильза каб. ГМЛ 240-24 (КВТ) | Уп. 10шт. Гильза медная под опрессовку для соед-я опрессовкой медных кабелей и проводов. Материал: электротехническая медь марки М2 | шт | 245.03 | 212.36 | 10
РЯХ.ЯТП.000.025.220.024.002.IP31.УХЛ3.КЭАЗ | ящик; | ящик ЯТП-0,25-220/24-2-IP31-УХЛ3-КЭАЗ | Ящик настенный с понижающим трансформатором для питания местного и ремонтного освещения, подключения электроинструмента и переносных осветительных приборов. 2 авт. выкл. ВА47-29. Корпус стальной, светло-серый RAL-7035. Габ.мм: Ш-225, В-124, Г-140. | шт | 1437.24 | 1317.47 | 3
ЗВХ.ПТ.001.2.006.031.5.031.5.У1.СП | Предохранитель | Предохранитель ПТ 1.2-6-31.5-31.5 У1 СПб | Uном.=6кВ, Iном=31,5А, Iном.откл.=31,5кА диам=72мм,дл.=364#2мм,m=2,3кг. | шт | 1405.14 | 1373.13 | 2
АКК.L.77551.M.В | Короб, комплектующие | Короб, комплектующие Legrand 77551 Mosaic Вывод кабеля оборуд. | Mosaic Вывод кабеля оборуд. Уп=10шт | м | 1536.24 | 1418.07 | 2
КСХ.ВВГНГ.LS.003.004.ККЗ | Кабель силовой | Кабель силовой ВВГНГ(А) - LS 3х 4 ККЗ | Бухта 100м. LS-низкое дымо- и газовыд-е. Рабочее ~U=660В. Мед. жила. Материал изоляции и оболочки-ПВХ, пониженной жароопасности. Использ. для передачи и распределения эл.энергии в стационарных условиях (в т.ч. для АЭС). | м | 96.46 | 82.17 | 100
ККХ.КВВГ.010.002.5 | Кабель контрольный | Кабель контрольный КВВГ 10х 2.5 Алюр | расч.масса = 415кг/км, номин. наруж. диаметр =14.9мм, Uном 660В, изол.и оболочка из ПВХ пластиката, предн.для прокладки в помещениях, каналах, туннелях при отсутствии механич.воздействий, | м | 171.29 | 151.53 | 100
КСБ.АВББШВ.004.016.000.66.Э.МФ | Кабель силовой бронированный | Кабель силовой бронированный АВБШв (АВББШВ) 4х 16 (ож) - 0.66 Энергокомплект МФ | Кабель применяется для передачи электрической энергии и предназначен для эксплуатации при температуре окружающей среды от минус 50° С до 50° С, для прокладки в кабельных сооружениях, технологических эстакадах и в земле. | м | 105.16 | 94.81 | 100
ИРК.C1P1.003.Б | Комплектующие; розетка | Комплектующие C1P1-003 мех-м. Беж. | Механизм розетки без БЗК, без ЗП, 16А, 250В, бежевый. | шт | 61.75 | 57 | 2
С9Л.ЭРА.LED.T8.018.865.G13.1200 | Лампа светодиодная (LED) | Лампа светодиодная (LED) ЭРА LED smd T8-18w-865-G13 1200mm | 18W/190-260V, G13, 1200 мм, 1440 Лм | шт | 146.25 | 132.75 | 25
ЗА1.ИЭК.ВА.047.029.020А.D | Автомат 1-пол. | Автомат 1-пол. ИЭК ВА 47-29 20А D (1P) | IP20, 220/380В,50Гц, на DIN-рейку 35мм. Для защиты эл.цепей от перегрузок и токов короткого замыкания. | шт | 128.6 | 108.77 | 12
ВВО.П.ВА1У.112И.Б | Выкл. освет.,откр.пров. | Выкл. освет.,откр.пров. Прима VA1U-112I-B "WESSEN" | Выключатель открытой установки одноклавишный. С изолирующей крышкой. IP20. Номин. ток - 10А. Цвет белый | шт | 69.39 | 50.47 | 20
ЗА3.ВА.088.035.003P.035А.200А.TDM | Автомат 3-пол. | Автомат 3-пол. ВА 88-35 3P 35кА 200А TDM | IP30.Номин. раб. напряжение=400В,50Гц,Температура настройки расцепителей 40С, диапазон раб. температур-25+40С,Срок сужбы не менее 15 лет. Применяются для групповой защиты в жилом и гражд. строительстве. | шт | 3775.42 | 3290.01 | 2
С9В.PFS.5050.060.014.4.012V.IP20.005.010.W | Светодиодная лента | Светодиодная лента Световая полоса/ лента/ шнур КОМТЕХ PFS 5050-60-14.4-12V-IP20-5m х 10mm WHITE | Светодиодная лента, гибкая PROF-серии (на белом основании, LED Epistar). Цвет свечения: Холодный белый 6000К. 14,4 Вт/метр. 60 светодиодов SMD5050 на метр. Питание 12V. Длина 5м. Ширина 10мм. IP20. КОМТЕХ | м | 198.45 | 147 | 1
КТХ.РК.075.007.012 | Кабель телефонный и связи | Кабель телефонный и связи РК- 75 7- 12 | Радиочастотный коаксиальный кабель,75 - ном. волновое сопротивление;7 - ном. диаметр изоляции; 1 - сплошная изоляция обычной нагревостойкости; для соед-я передающих и приемных антенн с радио- и ТВ станциями, различных радиочастотных установок, меж- и | м | 85.74 | 77.51 | 100
РЩК.К.ВРУ.002.1800.600.450 | щит; корпус; | щит Корпус ВРУ-2 бп (IP40) 1800х600х450мм |  | шт | 1 | 1 | 1
АИК.НЗ.002.007 | изолятор; комплектующие; | изолятор НЗ 2-7 (зажим) | Разрушающая нагрузка, кН, не менее: 57 ;Масса, кг: 1,67.Зажим натяжной заклинивающийся НЗ-2-7 предназначен для крепления алюминиевых, сталеалюминиевых и медных проводов сечением 70-150 мм2 к натяжным подвескам анкерно-угловых опор. | шт | 403.65 | 379.85 | 4
АХХ.К.Л.PNK.100 | Крышка для кабельного лотка | Крышка для кабельного Лотка PNK-100 | Крышка лотка оцинкованного PNK-100 простая | шт | 273.09 | 244.84 | 2
ЗПХ.ПМ.12010100.380.010А.002.001 | Пускатель | Пускатель ПМ 12010100/380 10А 2з+1р | IP00, Габаритные размеры:56х39.5х73мм, масса=0.21кг., нереверсивный, открытый, без реле, без кнопок, 2з+1р дополн. конт. | шт | 436.28 | 385.94 | 4
ТТТ.ТТИ.А.030.005А.005ВА.000.5 | Трансформатор тока | Трансформатор тока ТТИ-А 30/5А 5ВА кл/т 0.5 | Масса 200г, коэф. безоп-ти 920. Предназ. д/передачи сигнала измерит.приборам или устройствам защиты и управления; для защиты оборудования от повреждения. Выпускаются в корпусе из негорючей самозатухающей пластмассы с прозр. пломбир. крышкой. | шт | 680.46 | 575.51 | 5
ЗА3.DEK.ВА401.002.50.004.00А.050.А | Автомат 3-пол. | Автомат 3-пол. DEKraft ВА401-2.50-4.00А 50 кА (21204DEK) | Авт. выкл. защиты двигателя 3P 2,5-4A 50кА ВА-401 DEKraft | шт | 1061.64 | 865.04 | 2
КСХ.ВВГ.П.А.002.004.ККЗ | Кабель силовой | Кабель силовой ВВГ-Пнг(А) 2х 4 ККЗ | Бухта 100м. Медная жила. Материал изоляции и оболочки-ПВХ, не распространяющий горение. Использ. для передачи и распределения эл.энергии в стационарных условиях (в т.ч. для АЭС). Допустимая T=80 град. | м | 56.5 | 48.13 | 100
АХХ.ДКС.DD4010.П.400 | Прочая продукция | Прочая продукция ДКС DD4010 Перегородка кабельная огнестойкая, 400 мм | Перегородка для кабельных трасс уп=2шт. | шт | 654.16 | 460.17 | 8
ККХ.КВВГ.010.004 | Кабель контрольный | Кабель контрольный КВВГ 10х 4 | расч.масса = 616кг/км, номин. наруж. диаметр =17.6мм, Uном 660В, изол.и оболочка из ПВХ пластиката, предн.для прокладки в помещениях, каналах, туннелях при отсутствии механич.воздействий, | м | 344.69 | 311.62 | 100
АКП.L.89606.К.012.075.105 | Короб; пластиковый | Короб Legrand 89606 Кор. нап. сер.12м гор.75-105мм | Кор. нап. сер.12м гор.75-105мм | шт | 7706.85 | 7114.02 | 2
ЗД0.АВДТ.034.C16.100А | Автомат дифференц. | Автомат дифференц. АВДТ 34 C16 100мА | Авт. выкл. дифференц. тока. Номин ток=16А, номин. откл. дифф.ток=100мА.Число полюсов 3P+N. Степень защиты IP20. Масса=0.4кг. | шт | 1612.75 | 1182.68 | 3
КЭХ.ПЭТ.155.1120 | Провод обмот. | Провод обмот. ПЭТ-155 1120 | (катушка 20кг) Провод эмалированный лаком на основе модифицированногог полиэфира. Температурный индекс 155 градусов по С; Тепловой удар 175С; Термопластичность 250С. Провод обладает высокой механической и электрической прочностью и предназначены для | кг | 818.47 | 742.7 | 20
ЗК3.L.416148.К.CTX3.003P.050A.0022.380V.AC | Контактор 3-пол. | Контактор 3-пол. Legrand 416148 Конт.CTX3 3P 50A 2но2нз 380V AC | 3-полюсный промышленный контактор со встроенными вспомогательными контактами | шт | 5286.42 | 4879.77 | 2
ЗК3.L.416111.К.CTX3.003P.022A.0011.024V.DC | Контактор 3-пол. | Контактор 3-пол. Legrand 416111 Конт.CTX3 3P 22A 1но1нз 24V DC | 3-полюсный промышленный контактор со встроенными вспомогательными контактами | шт | 3783.96 | 3492.89 | 2
КЭХ.ПЭТВ.002.1180 | Провод обмот. | Провод обмот. ПЭТВ-2 1180 | (катушка 20кг) Масса=9,9879кг/км.Для изгот-я обмоток температур. класса "В": измерит. и регистрир.приборов, телеф.капсюлей, двигателей малой мощности, электромагнитов и сухих трансф-ов.Отличные механич.св-ва позволяют использовать провода для механиз | кг | 817.66 | 741.96 | 20
ЗРВ.РВП.072М.3323.380В.050Г | реле; времени; | реле РВП-72-3323/380 50Гц | предназначено для передачи команд из одной эл.цепи в другую с опр.предварит. установленными выдержками времени, с двумя пневмоприставками с началом отсчета выдержки после замыкания и размыкания контакта управления, диапазон выдержки времени 0.4-180се | шт | 4336.15 | 4250.87 | 2
КОГ.ПВС.003.006.К | Провод уст.и освет.; гибкий | Провод уст.и освет. ПВС 3х 6 Конкорд | Провод гибкий с ПВХ изоляцией и мед. скрученными жилами в ПВХ оболочке. Раб. напряжение ~ до 380 В.Длительно допустимая Т=70 градусов. Предназначен для присоединения приборов для жилых и административных помещениях. | м | 126.65 | 112.04 | 100
КСХ.ВВГНГ.001.002.5.К | Кабель силовой | Кабель силовой ВВГНГ (А) 1х 2.5 Красный Алюр | Расч. масса=52кг/км, номин. наруж. диаметр=5,4мм.Рабочее ~U=660В. Медная жила. Материал изоляции(красная) и оболочки-ПВХ, не распространяющий горение. Использ. для передачи и распределения эл.энергии в стационарных условиях (в т.ч. для АЭС). Допустим | м | 20.56 | 18.19 | 100
ТКХ.БМКТП.100.010.Р | Компл.трансф.подстанции | Компл.трансф.подстанции БМКТП-100/10 с Разр.(без тр-ра.) | ПО ОПР.ЛИСТУ. СОГЛАСОВЫВАТЬ С ПРОИЗВОДСТВОМ!!! Состоит из: УВН (предохранители ПКТ, разрядники РВО), РУНН (рубильник ВР-32 на 250А, 3 силовых фидера(40А,80А,100А), фидер уличного освещения), 2190х 2445х5345мм, 935кг. Не требует доп. контура. | шт | 202998.56 | 195748.61 | 2
С9Л.PAR16.COB.005.В.350.Л.230.В.4000.К.GU10.IEK | Лампа светодиодная (LED) | Лампа светодиодная (LED) PAR16 COB софит 5 Вт 350 Лм 230 В 4000 К GU10 IEK | Светодиодная лампа. 58х50мм. Срок службы более 45000часов. | шт | 141.03 | 103.42 | 6
ЗД2.EZ9D34620 | Автомат дифференц. 2-пол. | Автомат дифференц. 2-пол. EZ9D34620(20A 30mA C AC) | Серия "EASY 9". Дифференциальный автоматический выключатель класса АС (1P+N), номинальное напряжение 230В~. Максимальный ток отключения 4500 кА. Количество модулей = 2. | шт | 1466.85 | 1114.06 | 3
АИО.ИОР.010.007.5 | Изолятор опорный | Изолятор опорный ИОР-10-7.5 исп.3 УХЛ Т2 | Изолятор ИОР-10-7,5 III УХЛ Т2 предназначен для изоляции и механического крепления токоведущих частей в электрических аппаратах и для монтажа токоведущих шин распределительных устройств электрических станций и подстанций. | шт | 360.45 | 325.03 | 4
ВВР.РПС.004.400А.Л | Рубильник выкл. | Рубильник выкл. РПС-4 400А Левый (без предохр.) СЭМЗ | с приводом ПРБ-0.4. Рубильник предназначен для защиты и нечастых неавтомат. коммутаций эл.цепей перем. тока частотой 50Гц напряж. 380В, для комплектации сил. ящиков, шкафов. щитов и др. распред. устройств. | шт | 3950.41 | 3872.72 | 2
ЗРП.РП.021.001.012В | реле; промежуточное; | реле РП-21 1-конт.,12В | Контакт переключающий;U=12 В;род тока постоян.;мощность 2 Вт;степень защиты механизм-IP40,вывод-IP00;габаритные размеры 45х34х29;масса 0,07 кг;комутационая износостойкость для кл. 4 млн.циклов;механич.износостойкость пост.ток-20млн.циклов | шт | 130.68 | 123.42 | 2
ЗА1.ABB.SH201.C.004 | Автомат 1-пол. | Автомат 1-пол. ABB SH201 C 4 | Однополюсный, 4 А AC 230В~, ток откл.6кА, срабатывание электромагнитной защиты между 5 и 10-кратным значением ном. тока, установка на DIN-рейку. | шт | 447.52 | 387.85 | 5
С3В.R.063.Х.Н | Светильник накал.; встраиваемый | Светильник накал. KOMTEX NORMA 63 0 05 (R Хром Неповор.) | Светильник точечный штампованный неповоротный, макс мощность 75W, ЛН R63 E27,диаметр 75 мм, высота 114 мм, вырезное отверстие 70 мм, IP20, 220-240V, хром. KOMTEX | шт | 93.12 | 85.18 | 10
ВВП.ПВ.002.040.М1.056 | выключатель; пакетный; | выключатель ПВ 2-40 М1 пл. 56 (ЭТ) | 2-х полюсный. Ном. ток.-40А. Ном. напр. ~ 220В, ~ 380В. Корпус -IP56 (герметичный, негорючий, ударопрочный пластик). Крепление за корпус. Габ. мм. В-160, Ш-140, Г-120. Масса 0,71кг. | шт | 849.23 | 751.24 | 5
АХХ.ДКС.37347.К.TS.500.Н100 | Прочая продукция | Прочая продукция ДКС 37347 Крышка-ответвитель TS осн.500 Н100 | Аксессуар для лотков ДКС. Крышка-ответвитель TS осн.500 Н100 уп=1шт. | шт | 3426.07 | 2711.36 | 2
АКЧ.ДКС.01710.NEAV.12040.WO.У | Короб, внешний угол | Короб, внешний угол ДКС 01710 NEAV 120х40 WO изменяемый | ВНЕШНИЙ ИЗМЕНЯЕМЫЙ УГОЛ ДЛЯ СЕРИИ TA Уп=10шт. | шт | 600.88 | 475.52 | 3
КСХ.АВВГ.005.016.000.66.А | Кабель силовой | Кабель силовой АВВГ 5х 16 ок(N,РЕ)-0.66 Алюр | Алюминиевая токопроводящая жила. Рабочее напряжение ~660 и ~1000В. Длительно допустимая Т=80 градусов. Для передачи и распределения электрической энергии в стационарных условиях. | м | 97.92 | 88.13 | 100
ТТХ.ОСМ.000.4.220.029.029 | Трансформатор | Трансформатор ОСМ-0.4 220/29/29 | понижающий трансформатор общего назначения, 130х95х130мм, 3.8кг | шт | 3119.47 | 2853.52 | 2
РШМ.ЩМП.001.001.036.УХЛ3 | Шкаф пустой с монтаж. панел. | Шкаф пустой с монтаж. панел. ЩМП-1-1 36 УХЛ3 (IP31) | IP31. Сварной металический корпус со съёмной монтажной панелью. Габариты: высота=395мм, ширина=310мм, глубина=150мм; панель: 330х 250. Кол-во вводов: 3 отв. диам.31мм. Масса: 5,2 кг. Тип покрытия - ЭПК/шагрень, цвет RAL 7035. | шт | 1496.25 | 1265.49 | 3
КИС.СИП.002А.003.095+070 | Провод изол.; самонесущий | Провод изол. СИП-2 3х 95+70 Энергокомплект МФ | 500м. Согласовывать с отв.снабженцем. Для прим-я в воздушных силовых и осветительных сетях. Масса 1190кг/км, макс. наруж. D=41мм,ном. толщина изоляции 1.5-1.7мм. Конструкция:Жила-все жилы, в т.ч. нулевая несущая, имеют изоляцию из светостабилизир. по | м | 275.08 | 216.85 | 100
ИКР.КП.024.033 | Коробка распаечная | Коробка распаечная КП-24-33 взрывозащ. | IP54, масса = не более 2.5кг, номин. напряжение 380В и 660В. Для соед-я разветвления гибких или бронир. кабелей с медными или алюминиевыми жилами в цепях переменного тока электроустановок химической, газовой, нефтяной и др. отраслях промышленности. | шт | 8347.32 | 7855.07 | 2
ЗПХ.ПМЛ.2501.024.025А | Пускатель | Пускатель ПМЛ 2501/24 25А | 25А. IP00, реверсивный с механич. блокировкой, без реле, без корпуса,без кнопок. Количество контактных групп: 1р. | шт | 2475.1 | 2231.86 | 2
ВКХ.К.LAY5.BA51.001.ИЭК | Кнопка | Кнопка управления LAY5-BA51 без подсветки желтая 1з ИЭК | Кнопка управления LAY5-BA51 без подсветки желтая 1з ИЭК | шт | 252.04 | 213.17 | 5
ЗПХ.ПМ.12010240.220.010А.001 | Пускатель | Пускатель ПМ 12010240/220 10А 1з | IP40, габарит. размеры: 171х104х126мм, установочные размеры:100+-0.5х37+-0.3мм, масса=1.1кг, нереверсивный, закр.,с реле,б/кн.,1з | шт | 1122.21 | 992.72 | 2
ЗЧ3.ATV212H075N4 | Преобр.частоты 3-ф | Преобр.частоты 3-ф ATV212H075N4 (0.75kW 380/480V 50/60 Гц) | Предназначен для упр-я 3-х фазными асинхронными двигателями в системах вентиляции, водоснабжения, отопления и кондиционирования. Напряж. питания 380-480В, 50/60Гц, мощность двигателя 0.75кВт, масса=2кг. | шт | 10689.39 | 9456 | 2
РШН.PRAGMA.29624 | Шкаф пустой навесной | Шкаф пустой навесной PRAGMA 29624 (6рядов/24 модуля) | 1модуль=18мм, Вместимость 144 модуля, ном. ток 160А. Габар. разм.: 550х1000х173. Обеспечив. возможность монтажа бытовых электроустан. изделий, светосигн. арматуры, кнопок, клеммников и контакторов. Изменяемый пользователем дизайн двери в соотв. со ст | шт | 37124.74 | 30799.78 | 2
С6С.ГСП.017.250.713.С | Светильник ДРИ; подвесной | Светильник ДРИ ГСП 17-250-732 | IP54, с литым алюм.корпусом, с встроен.ПРА, с защитным стеклом. Размеры не более 320х184х434мм, масса не более 7,9кг. КПД не менее 60%.Монтаж на крюк или на трубу.Для общ. осв-я произв.зданий. | шт | 6127.62 | 6022.58 | 3
ЗА2.ВМ.063.002.006А.NC | Автомат 2-пол. | Автомат 2-пол. OptiDin ВМ63-2NC6-УХЛ3 | Упаковка 6шт=12полюсов. Мод. авт. выкл., с э/м и тепловым расцепителем, для нечастых операт. ВО - до 30раз в сутки, на DIN-рейку 35мм двухпол., номин. напр.230В 50Гц, ПКС-6кА. Износост.-10000циклов. IP20. От -60 до +40. Габ: 84х35,6х70мм. Масса - 0.2 | шт | 403.42 | 372.86 | 4
АХХ.К.КБ16.290.700.ИЭК | Прочая продукция | Прочая продукция Кронштейн болтовой КБ16-290/700 (HEL-5561) ИЭК | Разрушающая нагрузка 4000/39227 кгс/Н Масса=0.9кг. | шт | 98.09 | 71.93 | 6
РШН.MINI.PRAGMA.12212S | Шкаф пустой навесной | Шкаф пустой навесной MINI PRAGMA MIP12212S (2ряда по 12 мод., прозр.дверь) | 1 модуль=18мм, настенный распределительный шкаф с темной прозрачной дверцей, с DIN-рейкой для установки модулей, встроенная шина для присоединения нулевого и защитного провода | шт | 2556.28 | 2120.77 | 2
ДЭХ.АИР.100.005.5.3000.Л2.Л | Электродвигатель | Электродвигатель АИР 100(5.5квт/3000об/м)Л2/Лп | IP44, высота оси вращения 100мм, диаметр вала 28мм, установочные размеры 160х112мм(лапы), размеры: длина 391мм. диаметр 240мм, высота с распр. коробкой 246.5мм, 42кг | шт | 11323 | 10385.8 | 2
ЗА4.ВМ.063.004.032А.ND | Автомат 4-пол. | Автомат 4-пол. OptiDin ВМ63-4ND32-УХЛ3 | Мод. авт. выкл., с э/м и тепловым расцепителем, для нечастых операт. ВО - до 30раз в сутки, на DIN-рейку 35мм xtnsht[пол., номин. напр.400В 50Гц, ПКС-6кА. Износост.-10000циклов. IP20. От -60 до +40. Габ: 84х71.2х70мм. Масса - 0.49кг УХЛ3. | шт | 743.6 | 687.27 | 3
ААС.SF.020 | Стяжка кабельная (хомут стяжной) | Стяжка кабельная (хомут стяжной) SF 20 (крепление фасадное) - Нилед | Фасадное крепление предназначено для монтажа СИП до 1кВ вдоль стен и опор линий. Крепление в стене посредством дюбеля. Диаметр пучка прокладываемого провода 18-55мм. Расстояние до стены 60мм. Масса=70гр. | шт | 68 | 61.2 | 2
ЗА3.ВА63.11228 | Автомат 3-пол. | Автомат 3-пол. ВА63 11228 (3P 50А C) | Серия "ДОМОВОЙ", ном. напряжение 400В~ , ток отключения 4,5кА, кривая отключения : С (5-10 крат. Iном.). Количество модулей = 3. | шт | 1000.7 | 830.21 | 2
ЗА3.ВА.088.040.003P.035А.500А.TDM | Автомат 3-пол. | Автомат 3-пол. ВА 88-40 3P 35кА 500А TDM | IP30.Номин. раб. напряжение=400В,50Гц,Температура настройки расцепителей 40С, диапазон раб. температур-25+40С,Срок сужбы не менее 15 лет. Применяются для групповой защиты в жилом и гражд. строительстве. | шт | 13625.76 | 11873.88 | 2
ЗРВ.ВЛ.065.001.010С.000.3.003М.220В.050Г | реле; времени; | реле ВЛ-65 1-10Сек./0.3-3Мин.220В/50Гц | IP40(оболочка), 1зам.+1разм.контакты, циклические, 45х119х75мм | шт | 2946.25 | 2888.31 | 2
ЗПХ.ПМ.12160200.380.160А | Пускатель | Пускатель ПМ 12160200/380В 160А УХЛ4 В | Пускатель, нереверс., с реле, IP00, до 660В 50 и 60Гц, 2з+2р, масса-4.85кг, габ. мм: гл-162; ш-144; в-235. Для дистанционного пуска, остановки и реверсирования 3-х фазных асинхронных эл.двигателей с короткозамкнутым ротором. | шт | 8193.6 | 7248.18 | 2
ДЭХ.АИР.071.001.1.3000.В2.Л | Электродвигатель | Электродвигатель АИР 71(1.1квт/3000об/м)В2/Лп | IP44, высота оси вращения 71мм, диаметр вала 19мм, установочные размеры 112х90мм(лапы), размеры: длина 272.5мм. диаметр 170мм, высота с распр. коробкой 188мм, 15.1кг | шт | 4485 | 4113.78 | 2
ИБЗ.NSYTRV22 | Блок зажимов | Блок зажимов NSYTRV22 (1-гр, 2.5кв.мм, 32А) | Серая проходная клемма, одноместная, винтовые зажимы, монтаж на ДИН-рейку. U<1000В. | шт | 32.33 | 27.54 | 50
ЗК3.ПМЛ.1500.010А.042AC.УХЛ4.Б.КЭАЗ | Контактор 3-пол. | Контактор 3-пол. ПМЛ-1500-10А-42AC-УХЛ4-Б-КЭАЗ | С переменным током цепи управления. Реверсивный с механической блокировкой, без реле, без корпуса, без кнопок, m-0.9кг, габ. мм.: 78х105х82. IP00, всп. контакт -NО(1з). | шт | 1189.44 | 1090.32 | 5
ЗУ2.EZ9R74263 | УЗО 2-пол. | УЗО 2-пол. EZ9R74263(2P 63A 100mA A) | Серия "EASY 9". Диффренциальный выключатель нагрузки класса А с защитой от перенапряжений, ном. напряжение 230В~. Количество модулей = 2. | шт | 5191.9 | 3943.22 | 2
С9С.BR.IL.013.NW | Светильник LED встраиваемый | Светильник LED встраиваемый BR-IL-013 NW | Briaton Светильник светодиод. для подсвет.лестниц,ступеней 1,5Вт,220В,нейтр.,170х68х86,5/серый,IP54 | шт | 471.25 | 439.83 | 2
СОГ.FL.007.Б | Прожектор галогеновый | Прожектор галогеновый FL-7 Бел.(тип ИО-500) | Произ-во ИЭК. IP 44, Длина галогеновой лампы - 118мм. J-118 | шт | 477.31 | 379.95 | 8
ЗПХ.ПМЛ.2100.042.025А | Пускатель | Пускатель ПМЛ 2100/42 25А | 25А.IP00. Нереверсивный, без реле,без корпуса, без кнопок. Количество контактных групп: 1з; масса=0.533кг, габариты: 77х56х89мм. | шт | 1133.07 | 1021.72 | 3
КТХ.ITK.F.UTP.005E.0042024AWG.LDPE.305 | Кабель телефонный и связи | Кабель телефонный и связи ITK витая пара F/UTP, кат.5E 4х2х24AWG solid, LDPE, 305м, черный | Кабель связи витая пара. Картонная коробка: 305м. Экранированный однопроволочный кабель с оболочкой из полиэтилена для внешней прокладки. Категория 5Е.4пары. Внешний диаметр кабеля: 6+/0.2мм. Темп.прокладки: -10 +50 град. Температура эксплуатации:-40 | м | 28.43 | 24.05 | 200
МТТ.ТУТ.042.022.5.С | трубка; термоусаживаемая; | трубка ТТУ 45/22.5 Синяя 25 м/упак ИЭК | П/э термоусаживаемая трубка, эл. прочность не менее 30кВ/мм, толщина стенки после усадки -1,5мм, усаживается с 2 до 1мм, цвет: синяя . Внутр. диаметр 42мм. 25м/рол | м | 144.66 | 122.35 | 8
ХПО.Т.03030002.5 | Производство | Производство Труба 30х30х2.5 | НЕ ДЛЯ ПРОДАЖИ!!! | кг | 39.5 | 35.39 | 2
ИСХ.РШ.ВШ.030.К | Разъем штепсельный | Разъем штепсельный РШ/ВШ-30 Кругл. (25А, 380В) | Уп=72шт. Штепсельный разъем 25А/380В (4-штырьк.) | компл | 100.52 | 90.64 | 10
ЗКХ.КМИ.10960.009А.IP54.I.001.006.002.005А.U.220В.АС3.ИЭК | Контактор | Контактор КМИ-10960 9А IP54 Iуст.1,6-2,5А Ue=220В/АС3 ИЭК | IP54, Для ручной защиты от перегрузки и управления маломощными двигателями, например местной системой вентиляции, насосов и т.п. Гарантия 3 года,срок службы не менее 15лет. | шт | 1449.05 | 1225.56 | 2
ЗА1.ВА63.11208 | Автомат 1-пол. | Автомат 1-пол. ВА63 11208 (1P 50А C) | Серия "ДОМОВОЙ", ном. напряжение 230В~ , ток отключения 4,5кА, кривая отключения : С (5-10 крат. Iном.). Количество модулей = 1. | шт | 320.22 | 265.66 | 6
ЗВХ.ПТ.001.2.010.040.031.5.У1.СП | Предохранитель | Предохранитель ПТ 1.2-10-40-31.5 У1 СПб | Uном.=10кВ, Iном=40А, Iном.откл.=31,5кА диам.=72мм,дл.=464#2мм,m=3кг. | шт | 1449.63 | 1416.61 | 2
ЗА2.ВМ.063.002.016А.XB | Автомат 2-пол. | Автомат 2-пол. OptiDin ВМ63-2B16-УХЛ3 | Упаковка 6шт=12полюсов. Мод. авт. выкл., с э/м и тепловым расцепителем, для нечастых операт. ВО - до 30раз в сутки, на DIN-рейку 35мм двухпол., номин. напр.230В 50Гц, ПКС-6кА. Износост.-10000циклов. IP20. От -60 до +40. Габ: 84х35,6х70мм. Масса - 0.2 | шт | 292.21 | 270.07 | 5
АКК.U.ETK15154.15150.10150 | Короб, комплектующие | Короб, комплектующие Ultra ETK15154 переход с 151х50 на 101х50 | переход с кабель-канала 151Х50 на 101Х50 | шт | 305.45 | 250.91 | 5
СЛК.N.094.099.NCLP.SF.011.840.E14 | Лампа люминесц.компактная | Лампа люминесц.компактная Navigator 94 099 NCLP-SF-11-840-E14 | компактная люминесцентная энергосберегающая лампа рекомендована к исп-ю для нужд жилищно-коммунального хозяйства: освещения подъездов и подвалов домов, складов, гаражей, хозяйственных помещений, для наружного освещения в закрытых светильниках. Колба- | шт | 110.88 | 97.26 | 20
КСХ.ВВГ.LSLT.00516.К | Кабель силовой | Кабель силовой ВВГнг(А)-LSLTx(N, PE) 5х16 ок Конкорд | Кабель силовой. Расчетный наружный диаметр 22.6мм, объем горючей массы 299л/км, теплота сгорания 8272 МДж/км, расчетная масса 1252кг/км. | м | 583.83 | 516.47 | 100
ЭПХ.ДКС.R5MHT30.К.P.030W | электрообогреватель; | электрообогреватель ДКС R5MHT30 Компактный обогреватель с кабелем, P=30W | Обогреватель для шкафа 220в | шт | 3975.17 | 2796.36 | 2
ТКХ.КТП.ТВ.160.010 | Компл.трансф.подстанции | Компл.трансф.подстанции КТП-ТВ-160/10 киоск,туп.,возд. | Габаритные размеры: выс. 3200мм, шир. 2180мм, длина 2600мм. Предназначен для приема, передачи, преобразования и распределения электрической энергии.(без РВО и без РЛНД) | шт | 266739 | 247269 | 2
ВКХ.XB4.BW35B5 | Кнопка | Кнопка XB4-BW35B5 (желт., с подсв.24В, 1нр+1нз) | IP65, 24В пер. или пост. тока, со встроенным светодиодом (ZBVB5), потайной толкатель, хромированный ободок, для щитового монтажа диаметром 22мм, модульная конструкция, возможность дополнения контактов (ZBE101, ZBE102) до 9 шт, возможность смены толка | шт | 916.67 | 785.72 | 4
ЗА3.ВА.5135.063А | Автомат 3-пол. | Автомат 3-пол. ВА51-35М1-340010-63А-750-690AC-УХЛ3-КЭАЗ | 3-х полюсный, Ном. ток 63А. Ном. напряж. до 690В при 50 и 60Гц, Уст. э/м. расц. 750А. IP20, УХЛ3 Габ.: 175х112.5х114.1мм. | шт | 2372.93 | 2175.19 | 2
КСГ.КГТП.005.025.К | Кабель силовой гибкий | Кабель силовой гибкий КГТП 5х 25 Конкорд | Кабель гибкий с медными изолированными скрученными жилами.Рабочее напряжение ~660В.Номин. наруж. диаметр=37.4мм, расчетная масса=2600кг/км. Допустимая Т=75 градусов. Для присоединения передвижных механизмов к электрическим сетям. Радиус изгиба не ме | м | 856.59 | 770.93 | 100
ЗПХ.ПМ12.010150.230.В.003.002.НЭ | Пускатель | Пускатель ПМ12-010150 230 В 3з+2р НЭ | IP20;габ.разм.56х40х104;нереверсивный;без реле;3 полюса; крепление на дин-рейку, монтажную плату; напряж.кат. 220В. | шт | 411.4 | 367.32 | 4
ЗА2.DEK.ВА101.002P.050А.C.004.5А | Автомат 2-пол. | Автомат 2-пол. DEKraft ВА101-2P-050А-C 4.5кА (11071DEK) | Авт. выкл. 2Р 50А х-ка C ВА-101 4,5кА DEKraft | шт | 210.29 | 171.35 | 6
ДЭХ.АИР.090.000.75.750.ЛА8.Л | Электродвигатель | Электродвигатель АИР 90(0.75квт/750об/м)ЛА8/Лп | IP44, высота оси вращения 90мм, диаметр вала 24мм, установочные размеры 140х125мм(лапы), размеры: длина 337мм. диаметр 210мм, высота с распр. коробкой 224.5мм, 28.7кг | шт | 8242 | 7559.82 | 2
С9Л.ЭРА.LED.POWER.030W.4000.E27 | Лампа светодиодная (LED) | Лампа светодиодная (LED) ЭРА LED smd POWER 30W-4000-E27 (20/420) | 30W/170-265V, 166х100 мм, 2400Лм | шт | 270 | 236 | 20
ЗЧ3.VFD037E43A | Преобр.частоты 3-ф | Преобр.частоты 3-ф VFD037E43A (3.7кВт 380/480В 50/60Hz) | Преобразователи частоты. Тайвань. Ном мощность двиг-ля 3.7кВт, ном выходной ток 8.2А. Размеры: 100х174х152мм. Масса=1.9кг Пульт управления KPE-LE02 в комплект не входит, заказывается отдельно. | шт | 33408.73 | 29077.97 | 2
АХХ.ДКС.BBD2160.К.04121.600 | Прочая продукция | Прочая продукция ДКС BBD2160 Консоль двойная, 41х21 мм, осн.60 | Сдвоенная консоль для подвеса лотка шириной 600мм. Уп.4шт. | шт | 1069.78 | 752.54 | 4
ЭПХ.ПЭТ.004Н.001.5В.Е.Ш | Конвектор электрический | Конвектор электрический ПЭТ-4Н 1.5кВт(220В) с Евро Шнуром | 505х170х145м | шт | 780.57 | 703.86 | 3
ЗА2.ВМ.063.002.001А.XD | Автомат 2-пол. | Автомат 2-пол. OptiDin ВМ63-2D1-УХЛ3 | Упаковка 6шт=12полюсов. Мод. авт. выкл., с э/м и тепловым расцепителем, для нечастых операт. ВО - до 30раз в сутки, на DIN-рейку 35мм двухпол., номин. напр.230В 50Гц, ПКС-6кА. Износост.-10000циклов. IP20. От -60 до +40. Габ: 84х35,6х70мм. Масса - 0.2 | шт | 423.04 | 390.99 | 4
С9П.С.ОНЛАЙТ.071.667.OLP.S01.P.036.004K | панель; светодиодная; | панель Светильник ОНЛАЙТ 71 667 OLP-S01-P-36-4K (без драйвера) | призматический рассеиватель 595х595х30мм. IP20, Драйвер Онлайт 71 672 | шт | 637.43 | 580.65 | 5
ИГП.ИЭК.PGL.036.022.032.IP54 | сальник; привертной; | сальник ИЭК PGL 36 диаметр проводника 28-31мм IP54 | Сальник типа PGL влагозащищенный. Диаметр проводника 28-31мм. IP54. | шт | 83.16 | 70.33 | 20
ВВС.G.GSL000612 | Выкл. освет.,скр.пров. | Выкл. освет.,скр.пров. Glossa GSL000612 (1-клав.перламутр) в сборе | 1-клавишный выключатель в сборе (перламутр ). сх.1 | шт | 168.77 | 122.74 | 5
ЗВХ.ПКТ.101.010.003.2.020.У1.К | Предохранитель | Предохранитель ПКТ 101-10-3.2-20 У1 К | Компл:1 патрон+2контакта+2изол. Предохр. токоограния-й, для защиты сил. трансформаторов, возд. и каб. линий в 3ф. сетях ~тока f=50, 60Гц, Uном.=10кВ, Iном=3,2А, Iном.откл.=20кА. диаметр=55мм,дл.=505мм,m=8,1кг | компл | 1622.5 | 1298 | 1
ИРС.G.GSL000481T.RJ11 | Розетка; скрытой проводки | Розетка Glossa GSL000481T (роз. телеф., титан) RJ11 | Розетка телефонная RJ11. Цвет титан | шт | 289.84 | 210.79 | 10
МЗХ.ДКС.52800.З.IP68.PG13.005.006.012 | Комплектующие для шкафа | Комплектующие для шкафа ДКС 52800 Зажим каб. с контргайкой, IP68, PG13.5, д.6 - 12мм | Зажим кабельный с контргайкой, IP68, PG13.5, д.6 - 12мм Уп=50шт | шт | 31.44 | 24.88 | 50
ДЭХ.АИР.080.001.5.1500.В4.К | Электродвигатель | Электродвигатель АИР 80(1.5квт/1500об/м)В4/Км | IP44, высота оси вращения 80мм, диаметр вала 22мм, установочные размеры 125х100мм(лапы), размеры: длина 320.5мм. диаметр фланца 200мм, высота с распр. коробкой 204.5мм, расстояние между противоположными отверстиями на фланце 165мм, количество отверст | шт | 6210.75 | 5696.69 | 2
ККХ.КВВГ.019.001.5 | Кабель контрольный | Кабель контрольный КВВГ 19х 1.5 Алюр | расч.масса = 473кг/км, номин. наруж. диаметр =15.9мм, Uном 660В, изол.и оболочка из ПВХ пластиката, предн.для прокладки в помещениях, каналах, туннелях при отсутствии механич.воздействий, | м | 202.34 | 178.99 | 100
ЗКХ.КТН.5150.150А.400В.АС3.TDM | Контактор | Контактор КТН-5150 150А 400В/АС3 TDM | Электромаг. контактор для исп-я в схемах упр-я для пуска и остановки трехфаз. асинхрон. эл.двигателей с короткозам.ротором в эл.сетях с номин. напряж-ем до 660В перем.тока. вид контактов: 1з. | шт | 6875.99 | 5991.93 | 2
ЗА3.DEK.ВА101.003P.050А.D.004.5А | Автомат 3-пол. | Автомат 3-пол. DEKraft ВА101-3P-050А-D 4.5кА (11131DEK) | Авт. выкл. 3Р 50А х-ка D ВА-101 4,5кА DEKraft | шт | 322.05 | 262.41 | 4
С3С.НСП.018ВЕ.200.111 | Светильник накал.; подвесной | Светильник накал. НСП-18ВЕх-200-111 | Ip65,для общего освещения взрывобезопасных зон,исп. по взрывозащите-1ExdeBT4, 200Вт, 200В, 50Гц. КПД=70%, к-т мощности=0.5, Габаритные размеры: 205х430мм. Масса=5.6кг. | шт | 5155.88 | 4678.55 | 2
ВВМ.C110.004.Р.001.С | Выкл. комплектующие | Выкл. комплектующие C110-004 Рамка 1-ная Серебро | Рамка одноместная. Матовое серебро. | шт | 20.83 | 18.42 | 2
ЗУП.ATS01N106FT | Софтстартер | Софтстартер ATS01N106FT (6А 400V 50/60Hz) | Устройство плавного пуска для асинхронных двигателей, ругулируемое время разгона 1-5 сек., мощность двигателя 2,2 кВт, номин. ток 6 А, масса 0,16кг. Установка на DIN - рейку. | шт | 3854.76 | 3409.98 | 2
ЗКТ.К.КМИП.024В.ИЭК | Контактор комплектующие | Контактор комплектующие Катушка управления для КМИп-(09А-18А) 24В ИЭК | Катушки служат для управления контакторами при помощи подачи тока по цепи управления Механизмы блокировки предназначены для механической блокировки реверсивных контакторов, исключая их одновременное включение. | шт | 531.76 | 500.25 | 5
ЗА1.MG.C60N.001P.063A.C | Автомат 1-пол. | Автомат 1-пол. MG C60N 1P 63A C (24409) | ном.напряжение 230/240В~, ток отключения 6кА, срабатывание электромагнитной защиты между 5 и 10-кратным значением ном.тока, количество циклов 20000, масса 0.11кг, установка на DIN-рейку, размеры 81х70х18мм | шт | 446.93 | 388.79 | 2
ЗКМ.DEK.МК103.025А.230В.022 | Контактор модульный | Контактор модульный DEKraft МК103-025А-230В-22 (18069DEK) | Модульный контактор 2НО+2НЗ 25А 230В МК-103 DEKraft | шт | 1232.88 | 1004.57 | 2
ЗА2.DEK.ВА101.002P.025А.B.004.5А | Автомат 2-пол. | Автомат 2-пол. DEKraft ВА101-2P-025А-B 4.5кА (11020DEK) | Авт. выкл. 2Р 25А х-ка B ВА-101 4,5кА DEKraft | шт | 152.31 | 124.1 | 6
АКХ.КRK.06060.К.ПВХ.06060 | Короб | Короб КопосRK 60х60 Канал ПВХ перфор. 60х60мм | Канал ПВХ перфорированный 60х60 мм Уп=2м. | м | 249.08 | 229.92 | 2
САС.AD22DS.022.С.024В | Арматура светосигнальная | Арматура светосигнальная AD22DS (LED) матрица d22мм Синий 24В | Произ-во ИЭК. Сигнальная матрица d22мм., 24В. Применяются, когда эл.установка уст-ся в помещениях с повыш. и особой опасностью. | шт | 95.74 | 80.97 | 10
НРП.П.ПГР.150.СИП | пресс;ручной; | пресс гидр. ручной ПГРс-150 СИП (КВТ) | Для опрессовки наконечников и гильз. В комплекте 3 матрицы Е140 Е173 Е215 | шт | 5154.3 | 4467.06 | 2
АХХ.ДКС.37392.Н.CGC.100 | Соединитель для кабельного лотка | Соединитель для кабельного лотка ДКС 37392 Накладка CGC крышки осн.100 | Аксессуар для монтажа проволочных лотков ДКС. Накладка CGC для крышки 150 уп=30шт. | шт | 68.5 | 54.21 | 30
АХХ.ДКС.37476.У.CDV.090.400.H100 | Прочая продукция | Прочая продукция ДКС 37476 Угол CDV 90 вертикальный внеш. осн.400 H100 | Аксессуар для лотков ДКС. Угол CDV 90 вертикальный внеш. осн.400 H100 уп=1шт. | шт | 3480.1 | 2754.12 | 2
КСГ.КГТП.003.150.050.А | Кабель силовой гибкий | Кабель силовой гибкий КГТП 3х 150+50 Алюр | Кабель гибкий с медными изолированными скрученными жилами. Материал изоляции и оболочки - резина. Рабочее напряжение ~660В Допустимая Т=75 градусов. Для присоединения передвижных механизмов к электрическим сетям. Радиус изгиба не менее 8 диаметров. | м | 3354.49 | 3019.04 | 100
АХХ.ДКС.37204INOX.Т.О.TS.200.080 | Прочая продукция | Прочая продукция ДКС 37204INOX Т-Ответвитель вверх TS 200/80, нержав. | Аксессуар для лотков ДКС. Т-Ответвитель вверх TS 200/80, нержавеющий уп=1шт. | шт | 7034 | 5566.64 | 2
ЗРУ.DEK.РТ03.009.018.009.00А.012.0А | реле; тепловое электронное; | реле DEKraft РТ03-09-18-9.00А-12.0А (23115DEK) | Реле электротепл. для конт. 09-18A 9,00-12,0А РТ-03 DEKraft | шт | 593.72 | 483.77 | 5
РЩК.407S | щит; корпус; | щит 407S (400х600х155) | Навесной, внутренней установки. Металл 0.8мм, степень защиты IP40, краска эпоксиполиэфирная RAL -7032. Для установки НКУ на оцинкованную монтажную панель. Вес-7.45кг. Объём-0,041м/куб. | шт | 1368.39 | 1368.39 | 1
С5П.ЖВП.005.250.001 | Светильник ДНАТ; потолочный | Светильник ДНАТ ЖВП 05-250-001 | Потолочный встраиваемый для АЗС складов. IP65, ал. симметр. отражатель, ЭмПРА cos>0.85 под ДНАТ | шт | 7676.37 | 7544.78 | 3
ЗА2.ВА.047.060.002Р.025А.006.А.С.ИЭК | Автомат 2-пол. | Автомат 2-пол. ВА 47-60 2Р 25А 6 кА х-ка С ИЭК | авт. выкл. IP20, ном. откл. способность 6000А. Напряж. пост. тока 48В. Элек. износостойкость 6000 циклов. Мех. износостойк. 20000 циклов. Масса 1полюса не менее 0,2кг. Диапозон раб. темп. -40 +50 гр. по целс. | шт | 370.88 | 313.68 | 6
СХХ.Д.001НО.ИЭК.BDK20 | Прочая продукция | Прочая продукция Доп. контакт д/светосиг.арм. 1НО ИЭК BDK20 | Доп. контакт для светосиг. арм.1НО ИЭК | шт | 37.63 | 31.83 | 20
ЗК3.L.416276.К.CTX3.003P.150A.0022.230V.AC | Контактор 3-пол. | Контактор 3-пол. Legrand 416276 Конт.CTX3 т.з. 3P 150A 2но2нз 230V AC | 3-полюсный промышленный контактор со встроенными вспомогательными контактами. Т.з. - торцевой зажим | шт | 17913.91 | 16535.92 | 2
СЛК.NE.002U.M.011W.833.E14 | Лампа люминесц.компактная | Лампа люминесц.компактная NE 2U-Mini 11W 833 E14 (7/56) | Комп.люм.энергосберег.лампа.Тип лампы 2U. Е14., размеры:132х52х39мм, d=9мм, световой поток=600лм. Цвет температура 833-теплый белый.свет(адм. здания, рестораны, отели, супермаркеты, уч.завед-я, больницы, квартиры). кол-во в упаковке 50шт. | шт | 62.79 | 57.96 | 2
С9Н.КОМТЕХ.ДПО.001.210.001 | Светильник LED настенный | Светильник LED настенный КОМТЕХ ДПО 01 210 01 | Светильник светодиодный накладной с опаловым рассеивателем из поликарбоната 20Вт Аналог ЛПО 2х18 (SDM, световой поток 1800Лм, цв.тем-ра 4000К, срок службы 40000часов), блок питания, размеры 600х105х45мм, IP20, 220В, белый. КОМТЕХ | шт | 1439.83 | 1306.53 | 3
ИВХ.В.Ч.006А.250В.TDM | Вилка | Вилка б/з черная 6А 250В TDM | Материал- АБС-пластик, ном.напряжение 250В, ном.ток 6А. | шт | 27.1 | 23.28 | 50
КСХ.ВВГНГ.001.004.С | Кабель силовой | Кабель силовой ВВГНГ (А) 1х 4 Синий Алюр | Расч. масса=72кг/км, номин. наруж. диаметр=6мм.Рабочее ~U=660В. Медная жила. Материал изоляции(синяя) и оболочки-ПВХ, не распространяющий горение. Использ. для передачи и распределения эл.энергии в стационарных условиях (в т.ч. для АЭС). Допустимая T | м | 30.58 | 27.05 | 100
ИВХ.PCE.515.006.016А.400V.003P+N+E | Вилка | Вилка PCE 515-6 настен. 16А 400V 3P+N+E | IP44 вилка наружной установки силовая . Цвет корпуса красный. 400V, 50/60Гц. 5 контактов. Сила тока 16А. | шт | 402.85 | 373.01 | 5
КСБ.ВБШ.LS.003.016.000.66 | Кабель силовой бронированный | Кабель силовой бронированный ВБШвнг(А)-LS 3х 16ок(N, PE) - 0.66 | Сил.кабель с мед.жилами, с изоляцией и оболочкой из ПВХ-композиций пониж.пожароопасности, с защит покровом типа ВБШв и низким дымо- и газовыделением. | м | 373.75 | 330.63 | 100
АХХ.ДКС.37604.О.TDSA.Т.080.300 | Прочая продукция | Прочая продукция ДКС 37604 Ответвитель-переходник TDSA Т-обр. вертик. 80/300 | Аксессуар для монтажа проволочных лотков ДКС. Ответвитель TDSA Т-обр. вертикальный 80/300 уп=1шт. | шт | 2257.71 | 1786.74 | 2
КСХ.ВВГНГ.LS.004.006.ККЗ | Кабель силовой | Кабель силовой ВВГНГ(А) - LS 4х 6 ККЗ | Бухта 100м. LS-низкое дымо- и газовыд-е. Рабочее ~U=660В. Мед. жила. Материал изоляции и оболочки-ПВХ, пониженной жароопасности. Использ. для передачи и распределения эл.энергии в стационарных условиях (в т.ч. для АЭС). | м | 176.65 | 150.48 | 100
КЭХ.ПЭТВ.002.1700 | Провод обмот. | Провод обмот. ПЭТВ-2 1700 | (катушка 20кг) Масса=20,5936кг/км.Для изгот-я обмоток температур. класса "В": измерит. и регистрир.приборов, телеф.капсюлей, двигателей малой мощности, электромагнитов и сухих трансф-ов.Отличные механич.св-ва позволяют использовать провода для механи | кг | 815.99 | 740.45 | 20
АМС.004ПСТБ.001.016.025 | Муфта соединительная | Муфта соединительная 4ПСТ(б) -1-16/25 (КВТ) | Предназначены для соединения 4-х жильных кабелей с пластмассовой изоляцией, с броней и без брони на напряжение до 1 кВ | компл | 654.59 | 577.01 | 5
ДЭХ.АИР.071B2.380В.001.001В.3000.1081.DRIVE.ИЭК | Электродвигатель | Электродвигатель АИР 71B2 380В 1,1кВт 3000об/мин 1081 DRIVE ИЭК | IP55, на лапах, высота оси вращения 71мм, длина сердечника B | шт | 4477.84 | 3283.75 | 2
КОХ.ПВ3.025.З | Провод уст.и освет. | Провод уст.и освет. ПВ3(ПуГВ) 25 Зеленый | Uном. ~450В/-1000В, класс жилы 3, количество и диаметр проволок в жиле 122х0.50мм, толщина изоляции 1.2мм,наружний диаметр 11.0мм, вес 287кг/км.Стоек к воздействию темпер. окр.среды -50 +70С. Конструкция: Токопровод.жила-медная, многопроволочная, Из | м | 189.56 | 171.37 | 100
ЗРХ.РНПП.301 | реле; | реле РНПП-301 | Реле напряжения для защиты 3-фазн. потребителей от осн.видов аварии в эл.сети; Uном/фаз=220/380В; f=45-55Гц; диап. регул. по Umin и Umax, 5-25% от ном; ст.защ.прибора IP40, клеммника IP20, клим.исп. У3; m=0.200кг; монтаж на станд. DIN-рейку 35мм | шт | 2940 | 2730 | 2
ЗРВ.ВС.043.033.220В.050Г | реле; времени; | реле ВС-43-33(1-60Мин.) 220В/50Гц | С 3-мя независ. расцепителями. Предназначены для передачи команд из одной эл. цепи в другую с определенными предварительно установленными выдержками времени. Мах.сила тока через контакты 4А. Масса 1.5кг. Размеры 135х120х84мм. | шт | 6212.7 | 6090.52 | 2
РВО.ВРУ1.025.064 | вв.-распред.устр.; вв.-распр.; | вв.-распред.устр. ВРУ1-25-64 (б/сч.) | Вводной блок БПВ-250, 3 предохранителя ПН-2 на 250А, 15 предохранителей ППН-33 (габ. 00) на 100А и 3 на 63А, блок управления освещением. Корпус ВРУ-2 бп (IP40) 1800х800х450мм. | шт | 34242.12 | 33204.48 | 2
САС.ИЭК.AL.022TE.З.240В | Арматура светосигнальная | Арматура светосигнальная ИЭК AL-22TE Зеленая 240В | Произ-во ИЭК. Сигнализация состояния эл.цепей.Светофильтр цилиндрический плоский.Подсветка неоновой лампой ВА9S на 240В. Подключение-проводами под зажимной винт. Состоит из 2-х сегментов-быстросъемной головки и контактного модуля. Контактная группа ч | шт | 136.59 | 115.52 | 10
СЛК.NE.FS.M.S.T2.009W.845.E14 | Лампа люминесц.компактная | Лампа люминесц.компактная NE FS-mini slim T2 9W 845 E14 (7/4189) | Комп.люм.энергосберег.лампа.Тип лампы-спираль Е14., Цвет температура 845-белый.свет(адм. здания, рестораны, отели, супермаркеты, уч.завед-я, больницы, квартиры). Размер110х33. d=7мм. Кол-во в упак=50шт. | шт | 67.5 | 60.75 | 2
ЗА4.OD.ВМ63.004NK04.УХЛ3 | Автомат 4-пол. | Автомат 4-пол. OptiDin ВМ63-4NK4-УХЛ3 | Модульный авт. выкл. на DIN-рейку. Режим экспл-и продолж-й. Ном. ток-4А. Ном. напр.400В, част.50Гц. N-с одним незащищённым полюсом для коммутирования нейтрали. Хар-ка откл.-K. Комм.изн.-1500ц. IP20. От -60до +40. Габ: 84х72х71,5мм. m-0.500кг. | шт | 3196.82 | 2954.64 | 2
ТТХ.ОСМ1.000.1.380.082.082 | Трансформатор | Трансформатор ОСМ1-0.1 380/82/82 | IP00, 85х86х90мм, 1.8кг | шт | 1208.25 | 1089.51 | 2
ВПХ.A9.A9E18073.003.001 | Переключатель | Переключатель Acti9 A9E18073 3-пол. 1 перек.конт | ПЕРЕКЛЮЧАТЕЛЬ iSSW 3 ПОЛ. 1 ПЕРЕК. КОНТ. | шт | 1298.64 | 1077.39 | 2
РШК.П.ЛГ.ЩМП.001.036.PRO.GARANT.H.050 | Комплектующие для шкафа | Комплектующие для шкафа Панель ЛГ к ЩМП-1 36 PRO/GARANT H=50 (к-т 2 шт.) | Для защиты от прямого прикосновения к токоведущим частям. Установка внутри корпуса на уголки лицевой панели. | компл | 109.65 | 103.04 | 10
ИКУ.ELFO.200.004 | Коробка; установочная | Коробка ELFO 200-04(под 2-4авт.) | ПОСТАВЛЯЕТСЯ КОРОБКАМИ. В КОРОБКЕ 82шт.установочная коробка наружней установки под 2-4 автоматических выключателя. Материал полистирол, цвет белый, IP30. Крепление крышки защелкивается вручную. Встроенная DIN-рейка, Крепление к стене винтами. Разме | шт | 15.98 | 14.75 | 2
ЗУП.ATS48C41Q | Софтстартер | Софтстартер ATS48C41Q (410А 400V 50/60Hz) | Масса=51,4кг. Мощность рассеив. при ном. нагрузке (нормальный режим работы) 1339Вт. Представл. собой теристорное переключающее устройство, обеспеч. плавный пуск и остановку трехфаз. асиннхрон. двиг. с короткозамк. ротором. | шт | 150775.11 | 133377.98 | 2
ИРО.П.РА.016.003.001И.С | Розетка; открытой проводки | Розетка Прима RA16-003-1I-SI "WESSEN" | Розетка открытой установки одноместная с заземляющими контактами и защитными шторками. с изолирующей крышкой.IP20. Номин. ток- 16А Цвет - слоновая кость | шт | 67.15 | 48.84 | 15
ЗА3.ВА.5543.331810.2000А | Автомат 3-пол. | Автомат 3-пол. ВА55-43-331810-2000А-690AC-НР230AC/220DC-УХЛ3-КЭАЗ | Авт. выкл. с полупроводниковым максим. расцепит. тока, кот. заменяет схему 341810, напряж до 690В, 50;60Гц, для нечастых оперативных ВО. Износост-6300 ВО. Независ. расцеп.- 230В и 400В, 50;60Гц, 220В=, своб. конт. 1з+2р.доп. контакт 2з+2р. Габ. 530х4 | шт | 132263.92 | 121241.93 | 2
ВКХ.КЕ.141.003 | Кнопка | Кнопка КЕ-141 гриб.с фикс.исп.3(2р) | IP54. Uном.380В (Iном.3А);Uном.220В (Iном.5А), толкатель грибовидный с фиксацией в нажат. полож., с возвратом в исх. полож. путем поворота толкателя на 90град. Внутренний протектор, 42х40х77мм | шт | 133.21 | 113.51 | 2
ЗРП.Р.РЭК77.004.010А.024В.АC.TDM | реле; промежуточное; | реле РЭК77/4 10А 24В АC TDM | Предназн. для передачи команд управления (в цепи замыкания катушки) исполнительными элементами, путем коммутации их электр. цепей своими перекл. контактами. Соединяются с розеточными модульными разъемами РММ77. | шт | 185.08 | 164.82 | 10
ЗА3.А.3794.630А.С.Э | Автомат 3-пол. | Автомат 3-пол. А-3794 630А Стац.Эл.привод (Контактор) | Для замены А-3796 630А. Габариты 225х400х160мм. Стационарный эл. магнитный привод. Комплектуются полупроводниковыми расцепителями. | шт | 95199.27 | 85843.57 | 2
ИКР.У.194 | Коробка распаечная | Коробка распаечная U194 "WESSEN" | IP20. КОРОБКА ОТВЕТВИТЕЛЬНАЯ С/У (80*21 ММ) | шт | 15.52 | 11.29 | 50
РЯУ.Я5110.4174 | Ящик; управления | Ящик Я5110 4174 | для управл.эл-двигателями, однофидерный, нереверсивный, с авт.выкл., кнопками и лампой, ном.ток 125А, ном.ток автоматич. выключателя 160А, номинальное напряж. силовой цепи ~380В, цепи управления ~220В, габаритные размеры 600х600х300мм | шт | 19060.8 | 18483.2 | 2
ЗА3.АЕ.2066.125А.010О | Автомат 3-пол. | Автомат 3-пол. АЕ-2066-125А-10О(ДЭА) | Масса без контактов = 2.3кг, с контактами=2.53кг, общее кол-во циклов вкл-выкл.- 40, габаритные размеры: 105х215х112х70мм, установочные размеры: Е=100мм, F=200мм. | шт | 2482.41 | 2238.45 | 2
ИСП.В.ABB.363.P6.063A.003P.E.IP44 | Разъем штепсельный | Разъем штепсельный Вилка ABB 363 P6 63A, 3P+E, IP44 | Вилка кабельная 63A, 3P+E, IP44 | шт | 2131.17 | 1815.44 | 2
ЗУ2.DEK.УЗО03.002P.040А.030.006А | УЗО 2-пол. | УЗО 2-пол. DEKraft УЗО03-2P-040А-030 6кА (14056DEK) | УЗО 2P 40А 30мА AC УЗО-03 6кА DEKraft | шт | 745.07 | 607.09 | 2
КЭХ.ПЭТ.155.0335 | Провод обмот. | Провод обмот. ПЭТ-155 0335 | (катушка 20кг) Провод эмалированный лаком на основе модифицированногог полиэфира. Температурный индекс 155 градусов по С; Тепловой удар 175С; Термопластичность 250С. Провод обладает высокой механической и электрической прочностью и предназначены для | кг | 856.74 | 777.42 | 20
МТО.CI32G.К.090 | трубка; колено; | трубка CI32G Поворот открывающийся 90 | Для соединения гладких жестких труб диаметром 32мм под углом 90град.. Состоит из 2-х одинаковых частей, соединяющихся друг с другом защелкиванием. Рекомендуется исп-ть в сухих помещениях. Материал: ПВХ. Цвет: RAL 7035 | шт | 16.82 | 12.33 | 10
ВКК.ABB.MCB.001.001НЗ | Кнопка комплектующие | Кнопка комплектующие ABB MCB-01 фронтального монтажа 1НЗ | контактный блок фронтального монтажа 1НЗ | шт | 159.68 | 136.02 | 10
СЛЛ.OSRAM.L.036.025 | Лампа люминесцентная | Лампа люминесцентная (ЛЛ) OSRAM L036/25 (универ-бел.) |  | шт | 1 | 1 | 1
РШН.Б.ЩРН.П.008.IP40.TDM | Шкаф пустой навесной | Шкаф пустой навесной Бокс ЩРН-П-8 мод. пластик IP40 TDM | IP 40. Изготовлен из ударопрочного, не поддерживающего горение АБС-пластика. Класс защиты. Клеммы: 8х10 мм2 + 4х10 мм2. Трансп уп=20шт. Вес 12,98кг. | шт | 326.18 | 290.47 | 5
ЗПХ.ПМЛ.5501.220.125А | Пускатель | Пускатель ПМЛ 5501/220 125А | 125А.660В, IP00. без оболочки. 4р+4з, реверсивный, без реле , с механич. блокировкой, Масса 9,8кг, габариты: 180х332х155мм. Предназнач. для дистанц. пуска, остановки и реверсирования трехфазных асинхронных электродвигателей. | шт | 19657.69 | 17725.83 | 2
АКХ.ДКС.00128.T1.025X40.G.К | Короб | Короб ДКС 00128RL перфорированный, серый RL12 25x40 | Короб перфорированный, серый RL12 25x40. уп=72м | м | 137.07 | 108.47 | 30
С3С.НСП.017.100.006 | Светильник накал.; подвесной | Светильник накал. НСП 17-100-006 | IP20. Конструктивное исполнение - открытые. Тип КСС - специальная. Кососвет, диаметр 220, высота 250мм.КПД не менее 75 %. Мощность лампы 100Вт. Масса 1кг. Для общего освещения производственных зданий. | шт | 1023.75 | 1006.2 | 5
СОГ.FL.010B.Ч | Прожектор галогеновый | Прожектор галогеновый FL-10B Черн.(тип ИО-1000) | Произ-во ИЭК. IP 54, Длина галогеновой лампы - 189мм, материал корпуса-алюминиевый сплав, защитное стекло-термостойкое закаленное 360град.С, сечение подключаемых проводников 0,75-2,5кв.мм. Для подсветки ветрин, экспозиций, рекламны стендов и щитов и | шт | 1199.02 | 954.44 | 6
С9Л.CB37.005.В.400.Л.230.В.3000.К.Е14.IEK | Лампа светодиодная (LED) | Лампа светодиодная (LED) CB37 свеча на ветру 5 Вт 400 Лм 230 В 3000 К Е14 IEK | Светодиодная лампа. 130х38мм. Срок службы более 45000часов. | шт | 155.61 | 114.11 | 10
ИПК.К.OC.TB.002.005.I.024A | клемма проходная; | клемма проходная OptiClip TB-2,5-I-24A-(0,5-4)-серый | Для фазных проводников. Ном. сеч. 2,5кв.мм. Ном.ток-24А. Сеч. проводн-в 0,5-4кв.мм. Ном. напр.800В. Импульсное напр-8кВ. Резьба винтов М2,5. Монтаж на рейки(DIN, NS35,NS32).Габ.мм.Д-42,5;Ш-5,2;В-42мм. Масса -5,99гр.Раб.темп.-40°С/+105°С | шт | 13.73 | 12.08 | 50
КОХ.ПВ1.010.З | Провод уст.и освет. | Провод уст.и освет. ПВ1(ПуВ) 10 Зеленый Кольчугино | наружний диаметр 6.4мм, вес 108кг/км . Uном. ~450В/-1000В, класс жилы 1, количество и диаметр проволок в жиле 1х3.55мм, толщина изоляции 1.0мм, Допустимый длительный ток - 80А. Стоек к воздействию: темп.окруж.среды -50 +70С, мех.ударов, линейного у | м | 81.81 | 74.24 | 100
ПС1.CE101.S10.145.M6 | Счетчик; 1-фазный | Счетчик CE101 S10 145 M6 | 1-тарифный; для уст. в щиток; кл.т-1; номин.напряж.-230В; базовый (макс.) ток -5(60)А; тип ОУ-механическое; диапазон раб.температур -от -40 до +70 | шт | 909.9 | 840.11 | 3
СОИ.ГО.007.700.001.ПРА | Прожектор ДРИ | Прожектор ДРИ ГО 07-700-001 без ПРА | IP65. Вес=10.5кг. E40. Габаритные размеры: 490х630х675мм. Угол рассеяния 24градусов. Устанавливать на опорную поверхность из сгораемого материала. Корпус литой под давлен. из алюм.сплава. Отр-ль из алюм. высокой частоты альзакированный. Защит.ст. си | шт | 7681.5 | 7098.88 | 2
ЗА2.A9.A9F73204.C60N.002P.004А.B | Автомат 2-пол. | Автомат 2-пол. Acti9 A9F73204 C60N 2P 4А B | Автомат.выкл 2-пол. серии Acti9 Замена серии Multi9 24074 | шт | 3418.7 | 2836.25 | 2
ИВХ.ABL.1529160.В.SCHUKO.II.IP54.016А.250V | Вилка | Вилка ABL 1529160 SCHUKOultra II с мультиз-ем, IP54, 16А 250V | ЗАКАЗ СОГЛАСОВЫВАТЬ С ОТВ.СНАБЖЕНЦЕМ. Вилка SCHUKOultra II с мультизаземлением, водо- и пылезащищенная IP54, 16A 250 B в соотв. с DIN 49440/441 для кабеля сечением до 3 x 2,5 мм? (серый/чёрный) | шт | 625.46 | 583.76 | 3
ЗПХ.ПМ.12100220.220.100А | Пускатель | Пускатель ПМ 12100220/220В 100А У2 В | Пускатель, нереверс., с реле, с кн. "Пуск" и "Стоп", IP54, до 660В 50 и 60Гц, 2з+2р, масса-6.55кг, габ. мм: гл-204; ш-243; в-421. Для дистанционного пуска, остановки и реверсирования 3-х фазных асинхронных эл.двигателей с короткозамкнутым ротором. | шт | 8153.6 | 7212.8 | 2
С9Л.ЭРА.LED.JC.002.005.827.G4 | Лампа светодиодная (LED) | Лампа светодиодная (LED) ЭРА LED smd JC-2,5w-corn-827-G4 (20/200) | Колба лампы в форме капсулы | шт | 116.03 | 105.32 | 10
ИКР.ТУСО.10181 | Коробка распаечная | Коробка распаечная ТУСО 10181 (D65х40мм) | Пластиковая круглая распаячная коробка скрытой установки с крышкой, для кирпичных и бетонных стен, цвет красный, крышка белая, IP30 | шт | 8.29 | 7.59 | 167
ЗД2.A9.D.K.A9D49620 | Автомат дифференц. 2-пол. | Автомат дифференц. 2-пол. Acti9 iDif K A9D49620 ( C20А, 30mA, А) | Эконом-серия, IP20, U=230В/50Гц, ном.откл.способность 6000А. Представл. собой автомат+электр.УЗО. Реализует защиту от К3, токов перегрузок и токов утечки. Ном. ток 20А, ном откл. диф.ток=30мА., для пульсирующей постоянной составляющей. (Ш=1мод.) | шт | 3756.9 | 3116.84 | 2
ИУХ.У04.004.002Р+PЕ.005.0031002.016А.250В | удлинитель; | удлинитель У04 4 места 2Р+PЕ/5м. 3х1мм2 16А/250В | ИЭК. 16А, 250В, 4-местный удлинитель длиной 5м, без выключателя | шт | 327.82 | 277.26 | 5
ЗПХ.ПМЕ.213.127.025А.004.004 | Пускатель | Пускатель ПМЕ 213/127 25А 4з+4р | IP00,реверсивный,откр.,б/реле, габаритные размеры: 130х200х130мм, установочные размеры:100+-0.5х170+-0.5мм, масса=2.7кг, 4з+4р доп. контактов | шт | 2121.04 | 1876.3 | 2
АКП.L.33321.DLP.М.03216.003 | Короб; пластиковый | Короб Legrand 33321 DLPl Минипл.32х16 3м б/цен.пер. | DLPlМинипл.32х16 3м б/цен.пер. Уп=48м | м | 223.19 | 206.02 | 10
ЗД0.АВДТ.064.C40.100А.TDM | Автомат дифференц. | Автомат дифференц. АВДТ 64 C40 100мА TDM | Авт. выкл. дифференц. тока. Номин ток=40А, номин. откл. дифф.ток=100мА. | шт | 938.45 | 817.79 | 2
ЗК3.ПМЛ.1500.010А.036AC.УХЛ4.Б.КЭАЗ | Контактор 3-пол. | Контактор 3-пол. ПМЛ-1500-10А-36AC-УХЛ4-Б-КЭАЗ | С переменным током цепи управления. Реверсивный с механической блокировкой, без реле, без корпуса, без кнопок, m-0.9кг, габ. мм.: 78х105х82. IP00, всп. контакт -NО(1з). | шт | 1189.44 | 1090.32 | 5
АХХ.ДКС.36019.Г.CPO.000.044.200100 | Прочая продукция | Прочая продукция ДКС 36019 Горизонт. изменяемый угол CPO 0-44град 200х100 | Аксессуар для лотков ДКС. Горизонтальный изменяемый угол CPO 0-44град 200х100 уп=1шт. | шт | 1221.61 | 966.77 | 2
ЗУ4.АСТРО.УЗО.4212.380В.063А | УЗО | УЗО АСТРО*-4212 380В 63А(30мА) | 3-фазн.;Uном=380В;Iном=63А;Iутечки=30мА, диапазон температур -25 - +40 град.,номин. время отключ. не более 0.03с, номин. вкл. и откл. способность 1500А, срок службы не менее 10лет. 70х60х75мм, 0.4кг. Для защиты от электропораж-я при неисправностях эл | шт | 3180.6 | 2915.55 | 2
ВБМ.XACA9411 | блок; комплектующие; | блок XACA9411 (головка кпопки) | Белая головка кнопки для поста управления XACA ,IP65. Кратно 10 шт. | шт | 160.65 | 137.7 | 10
ЗА2.ВА.047.060.002Р.010А.006.А.С.ИЭК | Автомат 2-пол. | Автомат 2-пол. ВА 47-60 2Р 10А 6 кА х-ка С ИЭК | авт. выкл. IP20, ном. откл. способность 6000А. Напряж. пост. тока 48В. Элек. износостойкость 6000 циклов. Мех. износостойк. 20000 циклов. Масса 1полюса не менее 0,2кг. Диапозон раб. темп. -40 +50 гр. по целс. | шт | 370.88 | 313.68 | 6
ВВМ.665098.ETIKA.З | выкл.; комплектующие; | выкл. 665098 ETIKA Защитный колпачок | Защитный колпачок ETIKA | шт | 11.38 | 10.5 | 100
ЗА2.ВМ.063.002.002А.XB | Автомат 2-пол. | Автомат 2-пол. OptiDin ВМ63-2B2-УХЛ3 | Упаковка 6шт=12полюсов. Мод. авт. выкл., с э/м и тепловым расцепителем, для нечастых операт. ВО - до 30раз в сутки, на DIN-рейку 35мм двухпол., номин. напр.230В 50Гц, ПКС-6кА. Износост.-10000циклов. IP20. От -60 до +40. Габ: 84х35,6х70мм. Масса - 0.2 | шт | 423.04 | 390.99 | 4
ТТТ.ТОЛК.006.001.200.005 | Трансформатор тока | Трансформатор тока ТОЛК-6-1 200/5 | 6кВ, предназначены для встраивания в высоковольтные взрывоопасные КРУ угольных и сланцевых шахт опасных по газу и пыли, ном. класс точности 1 и 10Р, ном. напряж. питания дополнит. обмотки 100В, 292х142х212мм, 10.5кг Ввод и вывод расположены сбоку. | шт | 16762.67 | 15299.69 | 2
РЯУ.Я5114.2274 | Ящик; управления | Ящик Я5114 2274 | для управл.эл-двигателями, двухфидерный, нереверсивный, с авт.выкл., кнопками, лампой на каждый фидер , ном.ток 1.6А, ном.ток автоматич. выкл.2А, ном.напряж. силовой цепи ~380В, цепи управления ~220В, габаритн.разм. 600х400х250мм | шт | 11210.4 | 10463.04 | 2
ТКХ.КМТП4.ВВ.100.010.000.4.УХЛ.001.Т.Б.РЛНД | Компл.трансф.подстанции | Компл.трансф.подстанции КМТП4-ВВ-100/10/0.4 УХЛ-1 Тупик.(Барнаул) Без РЛНД | Без тр-ра. Мачтового типа, ввод - воздух-воздух(на 4-х стойках-ПТ-43).Сторона ВН: комплект РВО, комплект предохранителей ПКТ. Сторона НН: на вводе РУНН - рубильник РБ на 250А, счетчик ЦЭ6803. На отходящих линиях ВА57-35: 1 на 40А; 1 на 63А. Фидер ул | шт | 100322.42 | 92664.22 | 2
НХХ.И.ИН.020 | Инструмент | Инструмент Инстр. д/натяж. ленты на опорах ИН-20 (КВТ) | Для натяжения и резки стальной ленты при монтаже СИП, ширина 20мм | шт | 3465.71 | 3003.62 | 2
ККХ.КВВГНГ.014.000.75 | Кабель контрольный | Кабель контрольный КВВГнг 14х 0.75 | расч.масса = 232кг/км, номин. наруж. диаметр =12,6мм, Uном 660В, изол.и оболочка из негорючего ПВХ пластиката, предн.для прокладки в помещениях, каналах, туннелях при отсутствии механич.воздействий, | м | 103.59 | 93.65 | 100
КОХ.ПГВ.001.001.0.ККЗ | Провод уст.и освет. | Провод уст.и освет. ПВ3(ПуГВ) 1.0 Белый ККЗ | Бухта 1000м. Uном. ~450В/-1000В, класс жилы 2, количество и диаметр проволок в жиле 14х0.30мм, толщина изоляции 0.6мм, наружний диаметр 3.0мм, вес 14кг/км. Стоек к воздействию темпер. окр.среды -50 +70С. Конструкция: Токопровод.жила-медная, многопр | м | 7.16 | 6.1 | 500
МТГ.ДКС.91550.Т.ПВХ.050.015 | Трубка гофрированная | Трубка гофрированная ДКС 91550 Труба ПВХ гибкая гофр. д.50мм, тяж. с прот, 15м, сер. | Труба ПВХ тяжелая гофрированная д.50мм, цвет серый Уп=15м. | м | 74.06 | 52.1 | 45
СЛК.NEP.003U.020W.827.Е27 | Лампа люминесц.компактная | Лампа люминесц.компактная NEP 3U 20W/827 Е27 (7/2566) | Комп.люм.энергосберег.лампа.Тип лампы 3U. Цвет температура 827. Размеры: 160х66х49мм. | шт | 78.97 | 65.98 | 2
ЗК3.ПМЛ.1500.010А.220AC.УХЛ4.Б.КЭАЗ | Контактор 3-пол. | Контактор 3-пол. ПМЛ-1500-10А-220AC-УХЛ4-Б-КЭАЗ | С переменным током цепи управления. Реверсивный с механической блокировкой, без реле, без корпуса, без кнопок, m-0.9кг, габ. мм.: 78х105х82. IP00, всп. контакт -NО(1з). | шт | 1033.82 | 947.67 | 5
АХХ.М.МК1.002.5."5" | Маркировка кабельная | Маркировка кабельная Маркер МК1-2.5мм "5" | Маркер кабельный выполнен из эластич., негорючего поливинилхлорида. с отверстием для проводника. Для маркировки кабеля в распределительных счетах. Раб. температура -40 +85С. 1000шт/ролл | компл | 87.08 | 73.65 | 10
ТТТ.ТПЛК.010.300.005 | Трансформатор тока | Трансформатор тока ТПЛК-10 300/5 | Масса=48кг, окруж. среда невзрывоопасная. Раб. полож-е - любое. Для передачи сигнала измерительной информации измерительным приборам и устройствам защиты и управления, в установках переменного тока частоты 50Гц с номин. напряжением 10кВ. | шт | 103397.44 | 94373.31 | 2
АХХ.ДКС.38067.К.DPX.500 | Прочая продукция | Прочая продукция ДКС 38067 Крышка DPX на ответв. крестообраз. осн. 500 | Крышка DPX на ответвитель крестообразный осн. 500 уп=1шт. | шт | 2054.33 | 1625.77 | 2
КСГ.КГТП.002.001.А | Кабель силовой гибкий | Кабель силовой гибкий КГТП 2х 1 Алюр | Dн=8,5 мм, Р=0,100 кг/м.Кабель гибкий с медными изолированными скрученными жилами. Рабочее напряжение ~660В. Допустимая Т=75 градусов. Для присоединения передвижных механизмов к электрическим сетям. Радиус изгиба не менее 8 диаметров. | м | 25.51 | 22.96 | 200
РШН.ЩРН.024Р.001.038.IP31 | Шкаф пустой навесной | Шкаф пустой навесной ЩРН-24р-1 38 IP31 "LIGHT" | Корпус модульный распределительный. Габ. размеры: 398х300х109мм. Кол-во вводов: по 3 отверстия 028 (сверхуи снизу). Цвет RAL9010 | шт | 980.56 | 719.08 | 5
ТТХ.ОСМ.000.16.220.005.022.220.110 | Трансформатор | Трансформатор ОСМ-0.16 220/5-22-220/110 | понижающий трансформатор общего назначения, габаритные размеры115х75х117мм, установочные размеры ,65х65 мм, вес 1.6кг | шт | 1974.21 | 1791.44 | 2
ИВХ.ВП.063.004 | Вилка | Вилка ВП-63-4 герм.(IP67) | IP67. Стационарная(панельная). Масса= не более 0.65кг, размеры: 171х112х100мм, ток 63А 4-контактные, используются в комплекте с РК-63-4 герм.(IP67) | шт | 2045.41 | 1924.79 | 2
ЗК3.ПМЛ.1561ДМ.016А.380AC.УХЛ4.Б.КЭАЗ | Контактор 3-пол. | Контактор 3-пол. ПМЛ-1561ДМ-16А-380AC-УХЛ4-Б-КЭАЗ | С переменным током цепи управления. Реверсивный с механической блокировкой, без оболочки, без реле, без кнопок, m-0,9кг, габ. мм.: 105х78х87. IP20, всп. контакт -NС(1р). С креплением на DIN-рейку. | шт | 1402.55 | 1285.67 | 4
АХХ.ДКС.FC37303.У | Прочая продукция | Прочая продукция ДКС FC37303 Усиленная клемма зазем. для провол. лотка | Усиленная клемма заземления для проволочного лотка уп=10шт. | шт | 463.46 | 366.77 | 10
ВВМ.S.SDN5800160.Р | Выкл. комплектующие | Выкл. комплектующие Sedna SDN5800160 Рамка одиночная, алюм. | Серия SEDNA. Рамка 1-постовая. Цвет алюминий | шт | 110.22 | 95.26 | 20
ЗК3.L.416188.К.CTX3.003P.075A.0022.380V.AC | Контактор 3-пол. | Контактор 3-пол. Legrand 416188 Конт.CTX3 3P 75A 2но2нз 380V AC | 3-полюсный промышленный контактор со встроенными вспомогательными контактами | шт | 8346.98 | 7704.9 | 2
С2О.N.094.582.LPO.MS1.E236.G13.D | Светильник люмин.; потолочный | Светильник люмин. Navigator 94 582 LPO-MS1-E236-G13 D (ЛПО 2х36) | Универс.светильник для люминесцентных ламп T8 для использования внутри помещений, для освещения объектов ЖКХ, муницип. объектов, объектов промыш. и коммерческой недвижимости. Компактный металлический корпус с толщиной более чем 0,5мм. В комплекте уст | шт | 631.22 | 553.69 | 10
ЗА3.ВА.5739.341830.630А.С.Э | Автомат 3-пол. | Автомат 3-пол. ВА57-39-341830-630А-5000-690AC-НР230AC/220DC-ПЭ230AC-УХЛ3-КЭАЗ | Стационарный. Для нечастых вкл./откл. Электромагнитный привод. Защита от к.з. и токов перегрузки. Тепловой и электромагнитный и независимый расцепители. Ном напр до 690В, 50;60Гц, уст. по току - 5000А. Переднее присоединение. IP20. Д-225, В-224, Г-24 | шт | 15170.32 | 13906.13 | 2
ЗПХ.ПМ.12010150.110.010А | Пускатель | Пускатель ПМ 12010150/110 10А 1з | IP20, габаритные размеры: 56х39.5х73мм, масса=0.23кг, нереверсивный, открытый, без реле, без кнопок, 1 дополнительный замыкающий контакт | шт | 372.05 | 329.12 | 10
С9Л.NE.R39.005W.LED.845.E14 | Лампа светодиодная (LED) | Лампа светодиодная (LED) NE R39 5W/LED/845 E14 (7/4692) | Лампа светодиодная. Замена зеркальной лампы. Форма грибок | шт | 199.7 | 171.17 | 2
ЗПХ.ПМ12.100230.400В.НЭ | Пускатель | Пускатель ПМ12-100230 400В НЭ | IP54(Пуск+Стоп+Сигн.ламп);габ.разм.312х185х166;нереверсивный;с реле;3 полюса; крепление на монтажную плату; напряж.кат. 400В. | шт | 5598.6 | 4998.75 | 2
ЗА2.ВА.047.029.002P.013A.004.5А.B.TDM | Автомат 2-пол. | Автомат 2-пол. ВА 47-29 2P 13A 4.5кА х-ка B TDM | IP20, 220/400В, корпус и детали аппарата выполнены из пластика, не поддерживающего горение. Диапазон раб.температур -40 +50С | шт | 236.94 | 203.57 | 6
ЗПХ.ПМ.12160500.110.160А | Пускатель | Пускатель ПМ 12160500/110В 160А УХЛ4 В | Контактор, реверс., без реле, без кнопок, IP00, до 660В 50 и 60Гц, 4з+4р, масса-9.1кг, габ. мм: гл-172; ш-318; в-188. Для дистанционного пуска, остановки и реверсирования 3-х фазных асинхронных эл.двигателей с короткозамкнутым ротором. | шт | 14569.36 | 12888.28 | 2
РШТ.PRAGMA.24418 | Шкаф пустой встраиваемый | Шкаф пустой встраиваемый PRAGMA 24418 (4ряда/18 модулей) | 1модуль=18мм, Вместимость 72 модуля, ном. ток 125А. Габар. разм.: 486х810х129; установ. размеры: 456х780х86. Обеспечив. возможность монтажа бытовых электроустан. изделий, светосигн. арматуры, кнопок, клеммников и контакторов. Изменяемый пользователем | шт | 12627.58 | 10476.21 | 2
ЗРВ.ВЛ.068.100С.024В.0002 | реле; времени; | реле ВЛ-68 до 100Сек. 024В 0002 | IP40(оболочка), 1зам.+1разм.контакты, однокоммандные, с выдержкой времени на включение, 45х119х75мм | шт | 2348.88 | 2302.68 | 2
ИБЗ.ИЭК.ЗНИ.006PEN.0062 | Блок зажимов | Блок зажимов ИЭК ЗНИ-6PEN 6мм2 (JXB-земля) | Зажим наборный. Уст-ся на DIN-рейку в распред. щите и служит для безопасного и компактного подкл-я защитного проводника сечением 4-6кв.мм. Выполнен из желт-зеленого полиамида. Номин. ток=50А. Габарит. размеры: L=45мм, H=58мм, h=41мм, W=9мм. | шт | 45.24 | 38.26 | 20
РШР.ШР11.73707.022У3 | шкаф; распределительный; | шкаф ШР11-73707-31У3 | Вводной рубильник ВР32-37-В31250-400А, предохранитель ППН-35-100А - 9 шт., предохранитель ППН-35-250А - 6 шт. Шина медная 30х4мм. Корпус ШРС-1-5 (1600х500х300мм) IP31. | шт | 24095.7 | 23365.53 | 2
ВВМ.V.LIFE.С.Р.004П.754184 | выкл.; комплектующие; | выкл. Valena LIFE Светлое дерево Рамка 4П 754184 | Valena LIFE.Рамка "Светлое дерево".4-постовая универсальная | шт | 1285.14 | 1186.28 | 2
С2О.ЛПО2004A.001.006В.230В.T4.G5 | Светильник люмин.; потолочный | Светильник люмин. ЛПО2004A-1 6Вт 230В T4/G5 | корпус из пластика( в корпус встроены розетка и вилка для шлейфового соединения). Рассеивателя нет. ЛЛ T4 G5. Шнур 1.8м. Цвет-белый. | шт | 350.31 | 256.89 | 5
ЗА3.OD.ВМ63.003Z13.УХЛ3 | Автомат 3-пол. | Автомат 3-пол. OptiDin ВМ63-3Z13-УХЛ3 | Модульный авт. выкл. на DIN-рейку. Режим эксплуатации продолжительный. Ном. ток-13А. Ном. напр.400В, частота 50Гц. Хар-ка откл.- Z. Коммутац. износост.-1500циклов. IP20. От -60 до +40. Габ: 84х54х71,5мм. Масса - 0.375кг. | шт | 1608.22 | 1486.39 | 2
КОХ.ПВ3.004.С | Провод уст.и освет. | Провод уст.и освет. ПВ3(ПуГВ) 4 Синий Дмитров | Бухта 300м. Uном. ~450В/-1000В, класс жилы 4, количество и диаметр проволок в жиле 20х0.50мм, толщина изоляции 0.8мм, наружний диаметр 4.8мм, вес 48кг/км.Стоек к воздействию темпер. окр.среды -50 +70С. Конструкция: Токопровод.жила-медная, многопров | м | 26.79 | 22.82 | 100
ПСД.М.225.21 | Аксессуары для счетчиков электроэнергии | Аксессуары для счетчиков электроэнергии Меркурий 225.21 | (3шт. на 3фазы),УСПД-устр-во сбора и передачи данных. Концентратор одноканальный цифровой приёмник информации перед-мой по силовой сети 0,4кВ,к счётч.Меркурий с мод. PLC II.Интерфейс-USB,RS485, ~230В.Макс. кол-во подкл-х сч-в 1024. 0,5кг. Габ.140х110 | шт | 8878.8 | 8393.32 | 2
ИКК.L.89636.К.010.012 | Коробка; комплектующие | Коробка Legrand 89636 Крышка спл. метал. для 10м/12м | Крышка спл. метал. для 10м/12м Уп=5шт | шт | 3116.12 | 2876.42 | 2
ЗА1.ВА.047.029.001P.032A.004.5А.B.TDM | Автомат 1-пол. | Автомат 1-пол. ВА 47-29 1P 32A 4.5кА х-ка B TDM | IP20, 220/400В, корпус и детали аппарата выполнены из пластика, не поддерживающего горение. Диапазон раб.температур -40 +50С | шт | 97.39 | 83.67 | 12
ТТХ.ОСМ1.000.063.220.014.014 | Трансформатор | Трансформатор ОСМ1-0.063 220/14/14 | IP00, 85х70х90мм, 1.24кг | шт | 945 | 852.13 | 2
ЗКТ.К.КМИ.230В.ИЭК | Контактор комплектующие | Контактор комплектующие Катушка управления для КМИ-(09А-18А) 230В ИЭК | Катушки служат для управления контакторами при помощи подачи тока по цепи управления Механизмы блокировки предназначены для механической блокировки реверсивных контакторов, исключая их одновременное включение. | шт | 168.56 | 158.4 | 8
ИГП.MG.020.009.014.IP68.TDM | сальник; привертной; | сальник MG 20 диаметр проводника 9-14мм IP68 TDM | Сальник типа PG. Диаметр проводника 9-14мм. IP68. | шт | 15.05 | 13.12 | 50
КСХ.ВВГ.П.003.004 | Кабель силовой | Кабель силовой ВВГ-П 3х 4 СКЗ | Масса 221кг/км, толщина изоляции 1.0мм, толщина оболочки 1.5мм, наруж.D=12.2мм, сопротивление жилы 4.61Ом/км, сопротивление изоляции 10МОм х км, допустимые токовые нагрузки кабеля при прокладке в земле 48А, в воздухе 37А. | м | 76.01 | 64.74 | 100
ВВК.ВП.015.021.231 | Выкл. концевой | Выкл. концевой ВП-15-21-231 У2.8 | Масса=0.56кг,габаритные размеры: 141.5х40х46мм. Рабочий ход (22+-8)градусов. | шт | 469.8 | 431.12 | 5
ВКХ.КЕ.181.003.К | Кнопка | Кнопка КЕ-181 Красная исп.3(2р) | IP54. Вибростойкий. Uном.380В (Iном.3А);Uном.220В (Iном.5А), толкатель цилиндрический, внутренний протектор. 42х40х57. | шт | 93 | 79.24 | 2
ЗАК.GV3A03 | Комплектующие для автомата | Комплектующие для автомата GV3A03 (дополн.контакт.1н.з+1н.о+1н.о) | Доплнит. контакт мгновенного действия(один на выключатель) н.з+н.о+н.о. Масса=0,070кг. | шт | 1335.41 | 1137.57 | 2
ВВ3.L.DCX.M.003P.063А.431101 | Выкл. нагрузки 3-пол. | Выкл. нагрузки 3-пол. Legrand DCX-M 3P перекл. 63А 431101 | 3-полюсный переключатель 1-0-2 на 63А, без рукоятки, подключение винтовыми зажимами | шт | 7009.06 | 6469.9 | 2
ИСП.В.ABB.363.BS6.063A.003P.E.IP44 | Разъем штепсельный | Разъем штепсельный Вилка ABB 363 BS6 63A, 3P+E, IP44 | Вилка для монтажа на поверхность 63A, 3P+E, IP44 | шт | 4928.42 | 4198.28 | 2
ВПР.ВР.032.37В71250.400А | Рубильник перекл. | Рубильник перекл. ВР32-37-В71250-400А-УХЛ3-КЭАЗ | IP32 со стороны привода, трехполюсный переключатель на 400А, съемная боковая смещенная рукоятка, без вспомогательных контактов. Габарит.размеры: А=200мм, А1=50мм,А2=50мм, В=164мм, В1=240мм, L1=305мм, L=212мм, в=89.5мм, в1=26мм, в2=13мм. | шт | 2171.72 | 1990.74 | 3
РШТ.E9.EZ9E212P2FRU.002.024 | Шкаф пустой встраиваемый | Шкаф пустой встраиваемый Easy9 EZ9E212P2FRU 2ряда/24мод., бел.дверь | Easy9 корп. встраив. с белой дв. 2 ряда/24мод, IP40. IK07, 63А, 2 клеммы, Россия | шт | 1114.64 | 846.56 | 2
С9Л.A60.011.В.1000.Л.230.В.4000.К.E27.IEK | Лампа светодиодная (LED) | Лампа светодиодная (LED) A60 шар 11 Вт 1000 Лм 230 В 4000 К E27 IEK | Размеры:116х60мм. Срок службы 45000 часов. | шт | 207.86 | 152.43 | 5
РВВ.ВРУ1.012.010.ПЦ | вв.-распред.устр.; вводн.; | вв.-распред.устр. ВРУ1-12-10 ПЦ (б/сч.) | Вводные переключатели ПЦ-2 на 250А, 3 тр-ра тока ТТИ-А 200/5, 6 предохранителей ППН-35 (габ 1) на 250А. Корпус ВРУ-2 бп (IP40) 1800х800х450мм. | шт | 42444.32 | 41158.13 | 2
ЗА2.ИЭК.ВА.047.100.010A.C | Автомат 2-пол. | Автомат 2-пол. ИЭК ВА 47-100 10A C (2P) | IP20.Монтаж производят на 35мм монтажную DIN-рейку. Диапазон раб. температур от -40 до +50С. Срок службы не менее 15лет. | шт | 972.22 | 822.28 | 6
ЗКМ.DEK.МК103.032А.230В.011 | Контактор модульный | Контактор модульный DEKraft МК103-032А-230В-11 (18072DEK) | Модульный контактор 1НО+1НЗ 32А 230В МК-103 DEKraft | шт | 1302.76 | 1061.51 | 3
ЗПХ.ПМ.12010110.220.010А.005 | Пускатель | Пускатель ПМ 12010110/220 10А 5з | IP54, габ. размеры: 178х104х122мм, уст. размеры: 100+-0.5х37х0.3мм, масса=1кг, нереверсивный, закрытый, без реле, без кнопок, 5з дополн. конт. | шт | 885.65 | 783.46 | 2
ИРС.РС.010.016.165.001 | Розетка; скрытой проводки | Розетка РС-10/16-165/1 бежев. | 250В, 16А | шт | 29.91 | 27.61 | 2
С2О.ЛПО.046.002.058.406 | Светильник люмин.; потолочный | Светильник люмин. ЛПО 46-2х58-004 Luxe | IP20. Размеры: 1535х191х72мм, вес 4,2кг. с электромаг.ПРА, рассеиватель грибовидной формы двухцветный с прзрач. центром и замутненными краями. Для общего осв-я обществ. зданий. | шт | 2294.25 | 2254.92 | 5
ЗК3.L.416271.К.CTX3.003P.150A.0022.024V.DC | Контактор 3-пол. | Контактор 3-пол. Legrand 416271 Конт.CTX3 т.з. 3P 150A 2но2нз 24V DC | 3-полюсный промышленный контактор со встроенными вспомогательными контактами. Т.з. - торцевой зажим | шт | 23288.09 | 21496.7 | 2
ЗА3.АЕ.2046М.002А.010Р | Автомат 3-пол. | Автомат 3-пол. АЕ 2046М-10Р-00У3-Б 2А (Черкесск) | Упаковка 3шт. 3пол., с эл./магн. и теплов. расц, отс. 12in, с регулировкой ном. тока тепл. расц-й, 380В, коммутац. спос.Icu-1,5кА, 145х75х105(IP00), масса-0,93кг. | шт | 1714.13 | 1543.63 | 2
ВДХ.V.LIFE.БЕЛ.Д.N.752172 | Датчик движения | Датчик движения Valena LIFE БЕЛ дв б/N c р.уп 752172 | Valena LIFE..Датчик движения 180° 250Вт без нейтрали.C ручным управлением.С лицевой панелью.Белый.Совместим с любым типом ламп. Угол обнаружения 180°. Дальность обнаружения 8м.Встроенная защита от перегрузки и коротких замыканий. | шт | 9079.55 | 8381.12 | 2
ИКР.КМ41342.240195090.IP55 | Коробка распаечная | Коробка распаечная КМ41342 расп. для о/п 240х195х90мм, IP55 монт. плата | Коробка распаечная для наружного монтажа с гладкими стенками. IP 55. Материал - полистирол. Цвет - серый. В комплекте монтажная плата и 5 кабельных вводов. Рабочая температура: -25 - +40 градусов | шт | 490.13 | 414.54 | 3
РЩК.К.20808060 | Корпус шкафа (пустой) | Корпус шкафа (пустой) 20808060 (75х80х55) полиэстер | Прочный корпус из пластмассы( армир. стекловолокном реактопластич.полиэстер) для средств автоматики и машиностроения. IP66. Диэл.прочность 18 кВ/мм. | шт | 2478.34 | 2262.04 | 3
ИКМ.ДКС.54640.М.VIVA.IP40.002 | Коробка; модульная сборная | Коробка ДКС 54640 Мод настен.кор-ка для эл/устан. изделий VIVA, IP40, 2м | Модульная настен. коробка для эл/устан. изделий VIVA, IP40, 2мод. Уп=10шт. | шт | 145.65 | 115.27 | 10
СПС.С.011 | Ламподержатель (патрон) для люм.ламп | Ламподержатель (патрон) для люм.ламп С-11 | ПОЛНЫЙ АНАЛОГ Л-04 ОТЛИЧАЕТСЯ ЦВЕТОМ! U=220В, частота 50-60Гц, Предназначен для присоединения стартера люминесцентных ламп. | шт | 11.14 | 10.08 | 2
АКК.ДКС.AIR70410.П.07040.04240 | Короб, комплектующие | Короб, комплектующие ДКС AIR70410 Переходники левый и правый 70х40-42х40 мм | Переходники левый и правый 70х40-42х40 мм Уп=10шт. | шт | 69.59 | 55.07 | 10
ККХ.КВВГЭ.LS.007.001.5 | Кабель контрольный | Кабель контрольный КВВГЭнг(А)-LS 7х 1.5 Алюр | Наруж. диаметр = 12,5мм, масса 1 км=296кг. Кабель контрольный с однопроволочными медными жилами, изол. и оболоч. из ПВХ композиций пониженной пожароопасности, экранир., предн. для прокладки в помещениях, каналах, туннелях при отсутствии механич. возд | м | 96.85 | 85.67 | 200
ЗА1.LEGRAND.001P.010A.C.003384 | Автомат 1-пол. | Автомат 1-пол. LEGRAND DX 1P 10A C 407261 | Отключающая способность 6кА. Кол.модулей по 17,5мм: 1. | шт | 239.14 | 220.74 | 10
АХХ.ДКС.36103.У.CPO.045.045.200100 | Угол (поворот) | Угол (поворот) ДКС 36103 CPO 45 горизонтальный 200х100 | Аксессуар для лотков ДКС. Угол CPO 45 горизонтальный 45° 200х100 уп=1шт. | шт | 856.51 | 677.84 | 2
ММХ.Х.ХП1.002.5110.ИЭК | Хомут | Хомут с площадкой ХП1 2.5х110 (100 шт/упак) ИЭК | кол-во в уп 100шт.Диапазон диаметров закрепляемых пучков проводов 4-25мм. для маркировки кабеля, проводов, гофротрубы и т.д. | шт | 0.42 | 0.31 | 500
ЗКТ.КТ.6053.220.100А | Катушка для контактора | Катушка для контактора КТ-6053/220 100А (катушка) | НЕ ДЛЯ ПРОДАЖИ! С ХРАНЕНИЯ. | шт | 810 | 740 | 2
ЗА4.EZ9F14463 | Автомат 4-пол. | Автомат 4-пол. EZ9F14463(4P 63A B) | Серия "EASY 9", ном. напряжение 230В~ , ток отключения 4,5кА, кривая отключения : B (3-5 крат. Iном.). Количество модулей = 4. | шт | 1393.9 | 1058.66 | 3
РШК.П.ЛМА.ЩМП.001.074.PRO.GARANT | Комплектующие для шкафа | Комплектующие для шкафа Панель ЛМА к ЩМП-1 74 PRO/GARANT (к-т 2 шт.) | Для защиты от прямого прикосновения к токоведущим частям. Установка внутри корпуса на уголки лицевой панели. | компл | 140.46 | 132.14 | 10
АНА.095.О | Наконечник каб.; алюминиевый | Наконечник каб. 95 Опрес. (ал.) DL-95 | Размеры: диаметр: 12.5мм, D=21мм, d=13.5мм, L=112мм, L1=51мм, B=28мм. Для оконцевания жил алюм. проводов и кабелей опрессовкой. Материал-высококачественный алюминий. | шт | 37.55 | 31.76 | 20
ЗК3.ПМЛ.3161ДМК.040А.380AC.УХЛ4.Б.КЭАЗ | Контактор 3-пол. | Контактор 3-пол. ПМЛ-3161ДМК-40А-380AC-УХЛ4-Б-КЭАЗ | Конденсаторные, для ёмкостных нагрузок. С переменным током цепи управления. Нереверсивный, без реле, без корпуса, без кнопок, m-0.7кг, габ. мм.: 130х56х135. IP20, всп. контакт - NС(1р). С креплением на DIN-рейку | шт | 2783.29 | 2551.35 | 3
КИС.СИП.003.001.150.020 | Провод изол.; самонесущий | Провод изол. СИП-3 1х150-20 Энергокомплект МФ | 500м. Согласовывать с отв.снабженцем. Провод с защит. изоляцией для воздуш. линий электропередачи на 20кВ. Масса=552кг/км, макс. наруж. D=18.8мм.Допускается исп-ть в качестве токопроводящ. жилы уплотнен. алюминиевый провод, упроченный стальной провол | м | 128 | 100.91 | 100
ВВМ.V.ALLURE.БЕЛ.Р.001.754301 | выкл.; комплектующие; | выкл. Valena ALLURE БЕЛ Рамка 1-пост 754301 | Valena ALLURE.Рамка "Белая".1-постовая универсальная | шт | 60.8 | 56.12 | 40
АКК.ISM10107.075.055 | Т-разветвитель (тройник) | Т-разветвитель (тройник) ISM10107P для короба 75х55 (Т- отвод) | Т-отвод для соединения вертикально и горизонтально установленных коробов 75х55мм. Размеры: 42х57х97мм. Цвет белый. | шт | 875.89 | 719.48 | 4
ИРХ.ABL.1977751.Р.IP68.016A.002P.E.250V | Розетка | Розетка ABL 1977751 Роз. для монтажа на поверх-ть IP68, 16A, 2P+E, 250V | ЗАКАЗ СОГЛАСОВЫВАТЬ С ОТВ.СНАБЖЕНЦЕМ. Розетка для монтажа на поверхность IP68, 16A, 2P+E, 250V, цвет синий | шт | 1616.05 | 1508.31 | 2
С3Р.УП.001Р.010 | Светильник накал.; ручной | Светильник накал. УП-1Р 10м,переносной | Произ-во ИЭК. Светильник переносной УП-1Р плоская вилка (с выкл.) 2Р/10метров 2х0,75 ИЭК IP20. Защитная решетка, выключатель на ручке, вилка плоская без заземления, Напряжение=220B, Ток=16A, Мощность лампы: 60Вт. Патрон: пластик Е27. | шт | 660.06 | 525.42 | 3
ЗК3.ПМЛ.2165М.025А.220DC.УХЛ4.Б.КЭАЗ | Контактор 3-пол. | Контактор 3-пол. ПМЛ-2165М-25А-220DC-УХЛ4-Б-КЭАЗ | С управлением на постоянном токе. Нереверсивный, без реле, без корпуса, без кнопок, m-0.8кг, габ. мм.: 86х57х131. IP20, всп. контакт - NО(1з). С креплением на DIN-рейку. | шт | 1701.89 | 1560.07 | 4
ИБЗ.NSYTRV22BL | Блок зажимов | Блок зажимов NSYTRV22BL (1-гр, 2.5кв.мм, 32А) | Синяя проходная клемма (N), одноместная, винтовые зажимы, монтаж на ДИН-рейку. U<1000В. | шт | 36.48 | 31.08 | 25
ИРХ.PCE.224.006.032А.400V.003P+E | Розетка | Розетка PCE 224-6 каб. 32А 400V 3P+E | IP44 силовой разъем "Twist" брызгозащищенный с откидной крышкой. Цвет корпуса красный. 400V 50/60Гц. 4 контакта. Сила тока 32А. | шт | 360.57 | 333.86 | 4
С9Л.ЭРА.LED.A60.006.827.E27.ECO | Лампа светодиодная (LED) | Лампа светодиодная (LED) ЭРА LED smd A60-6w-827-E27 ECO. (10/100/1200) | 6W/170-265V, d 60 мм,L 99 мм, 420 Лм | шт | 52 | 47.2 | 10
ЗА1.EZ9F14150 | Автомат 1-пол. | Автомат 1-пол. EZ9F14150(1P 50A B) | Серия "EASY 9", ном. напряжение 230В~ , ток отключения 4,5кА, кривая отключения : B (3-5 крат. Iном.). Количество модулей = 1. | шт | 266.87 | 202.69 | 6
ВКХ.КЕ.081.003.К | Кнопка | Кнопка КЕ-081 Красная исп.3(2р) | IP54. Uном.380В (Iном.3А);Uном.220В (Iном.5А), толкатель цилиндрический, наружный протектор с цветной вставкой. 42х40х62. | шт | 84.37 | 74.64 | 2
ИБЗ.З.ЗВИ.100.006.0252.012.TDM | Блок зажимов | Блок зажимов Зажим винтовой ЗВИ-100 6-25мм2 12пар TDM |  | шт | 298.3 | 265.64 | 5
КСХ.ВВГ.003.010 | Кабель силовой | Кабель силовой ВВГ 3х 10 СКЗ | Номин. наруж. диаметр=14.5мм. Расчетная масса = 403кг/км. Изоляция и оболочка кабеля из поливинилхлоридного пластиката. Медная токопроводящая жила. Рабочее напряжение ~660В. Длительно допустимая Т=80 градусов. Для передачи и распределения электрическ | м | 192.01 | 163.54 | 100
КСБ.ВББШВ.004.004 | Кабель силовой бронированный | Кабель силовой бронированный ВБШв 4х 4(N) - 0.66 Конкорд | Масса кабеля 564кг/км,толщина изоляции 1.0мм, наружный диаметр кабеля 17.1мм, сопротивление жилы 4.61 Ом/км, сопротивление изоляции 10МОм х км, допустимые токовые нагрузки кабеля при прокладке в земле 45А, в воздухе 34А. | м | 147.27 | 130.28 | 100
АХХ.ДКС.38284.К.CDSD.CDSS.090.200 | Крышка на угол (поворот) | Крышка на угол (поворот) ДКС 38284 CDSD/CDSS 90 верт.внеш. перех-к осн.200 | Крышка CDSD/CDSS 90 на угол вертикальный внеш. 200/200 уп=1шт. | шт | 683.81 | 541.16 | 2
КСХ.ВВГНГ.LS.003.001.5.СКЗ | Кабель силовой | Кабель силовой ВВГНГ(А) - LS 3х 1.5 СКЗ | LS-низкое дымо- и газовыд-е. Рабочее ~U=660В. Мед. жила. Материал изоляции и оболочки-ПВХ, пониженной жароопасности. Использ. для передачи и распределения эл.энергии в стационарных условиях (в т.ч. для АЭС). | м | 35.36 | 30.12 | 300
С9Л.ЭРА.LED.A60.008.827.E27 | Лампа светодиодная (LED) | Лампа светодиодная (LED) ЭРА LED smd A60-8w-827-E27 (6/30/1200) | форма лампы груша | шт | 54.35 | 49.33 | 12
ККХ.КВВГ.LS.005.002.5 | Кабель контрольный | Кабель контрольный КВВГнг(А)-LS 5х 2.5 Дмитров | Бухта 1000м. Наруж. диаметр = 11мм, масса 1 км=225кг. Кабель контрольный с однопроволочными медными жилами, изол. и оболоч. из ПВХ композиций пониженной пожароопасности, предн. для прокладки в помещениях, каналах, туннелях при отсутствии механич. воз | м | 92.88 | 79.12 | 100
ЗКХ.КМН.11811.018А.230В.АС3.001.TDM | Контактор | Контактор КМН-11811 18А 230В/АС3 1нз TDM | Малогабаритный контактор переменного тока общепром. прим-я КМН предназнач для пуска, остановки, реверс-я асинхрон. эл.двигателей с короткозамкнутым ротором на напряж-е до 660В, для дистанц. упр-я цепями освещ-я. | шт | 383.22 | 333.95 | 3
СЛМ.ДС.230.240.025 | Лампа накал."миньон" | Лампа накал."миньон" ДС-230-240-25 Е14 | Произ-во "Калашниково". Номин.напряж-е сети=235В, мощность=25Вт, Габариты: d=36мм, L=100мм, средняя продолжительность горения=1000ч., тип цоколя Е14.Для общего и местного декоратив. осв-я быт. и обществ. пом. Прим-ся в люстрах, бра и др. осветит.устр | шт | 11.97 | 11.05 | 2
ВВ3.ABB.Р.003.SHD203.040 | Выкл. нагрузки 3-пол. | Выкл. нагрузки 3-пол. ABB Рубильник 3пол. SHD203/40 рычаг крас. | DIN-рейка ном U AC-415В IP20 t=-20..+55 клемма 25 кв.мм | шт | 1683.38 | 1433.99 | 2
ТТТ.ТТИ.125.5000.005А.015ВА.000.5S.IEK | Трансформатор тока | Трансформатор тока ТТИ-125 5000/5А 15ВА кл/т 0.5S IEK | Предназ. д/передачи сигнала измерит.приборам или устройствам защиты и управления; для защиты оборудования от повреждения. | шт | 3316.5 | 2805 | 2
ТТХ.ОСМ.001.380.005.022.220.110 | Трансформатор | Трансформатор ОСМ-1.0 380/5--22-220/110 | IP00, 170х230х130мм, 13.5кг | шт | 7125.65 | 6632 | 2
КСХ.ВВГ.005.120 | Кабель силовой | Кабель силовой ВВГ 5х 120 Алюр | Наруж.диаметр=44.8мм, масса=6397кг/км. Изоляция и оболочка кабеля из поливинилхлоридного пластиката. Медная токопроводящая жила. Рабочее напряжение ~660В. Длительно допустимая Т=80 градусов. Для передачи и распределения электрической энергии с стацио | м | 3814.06 | 3373.98 | 100
ПАХ.Э8030.М1.050.005 | Амперметр | Амперметр Э8030-М1 50/5 | Масса не более 0.25кг, габарит. размеры: 80х80х70мм, усл. эксплуатации: -50С +60С, относит. влажность 95%(при 35С). Класс точности 2.5%.Способ вкл.: непосредственный/с трансформатором тока. Вибро и ударопрочный. Для измерения силы тока в сетях перем. | шт | 2469.15 | 2286.25 | 3
КСБ.ВБШ.LS.005.004.000.66.К | Кабель силовой бронированный | Кабель силовой бронированный ВБШвнг(А)-LS 5х 4 ок (N, PE) - 0.66 Кабэкс | Сил.кабель с мед.жилами, с изоляцией и оболочкой из ПВХ-композиций пониж.пожароопасности, с защит покровом типа ВБШв и низким дымо- и газовыделением. | м | 160.3 | 144.27 | 100
ЗВХ.NH.001.063А | Предохранитель | Предохранитель NH 1 63А | ном.напряжение 500В, ном.выключающая способность 120кА, серебреные контакты, с указателем срабатывания, габаритные размеры 135х40х49мм | шт | 385.64 | 378.06 | 4
АХХ.ДКС.36886.У.CD.045.045.500.100 | Прочая продукция | Прочая продукция ДКС 36886 Угол CD 45 вертикальный внеш. 500/100 | Аксессуар для лотков ДКС. Угол CD 45 вертикальный внешний 45° 500/100 уп=1шт. | шт | 1494.68 | 1182.88 | 2
СЛМ.GE.С.П.015C1.CL.Е14 | Лампа накал."миньон" | Лампа накал."миньон" GE Свеча Прозр.15C1/CL/E14 (91624) | упаковка - 10/50 шт., 230В, 15Вт, гладкая свеча с прозрачной колбой, диаметр 35мм | шт | 43.37 | 36.14 | 2
ЗА3.ВА.047.029.003P.006A.004.5А.C.TDM | Автомат 3-пол. | Автомат 3-пол. ВА 47-29 3P 6A 4.5кА х-ка C TDM | IP40, 220/380В, на DIN-рейку 35мм, с электромагнитным и тепловым расцепителями, коммутац.способность 4.5кА, макс.сечение провода 25 кв.мм, срабатывание эл-магн.расцепителя 5-10 Iном, 75х54х80мм | шт | 265.13 | 231.04 | 4
АКП.L.33700.DLPL.П.14035 | Короб; пластиковый | Короб Legrand 33700 DLPL Плинтус 140х35 белый | DLPLПлинтус 140х35 белый УП=12м | м | 1561.42 | 1441.31 | 2
АХХ.К.VC150 | Прочая продукция | Прочая продукция Консоль VC150 | Консоль для крепления лотка к стене. Длина 188мм. Ширина55мм. Высота 95мм. Вес 0,23кг. Несущая способность 115кг. | шт | 99.57 | 84.21 | 20
ЗПХ.ПМ.12025100.220.025А.001 | Пускатель | Пускатель ПМ 12025100/220 25А 1з | IP00, Масса=0.49кг, габаритные размеры: 83х53х92мм, установочные размеры: 50+-0.2х40+-0.2мм, нереверсивный, открытый, б/реле,1замыкающий контакт | шт | 668.97 | 591.78 | 5
ЗКК.DEK.ПК03.002.022 | Комплектующие; контактор | Комплектующие DEKraft ПК03-02-22 (24105DEK) | Приставка контактная доп.контакты 2НО+2НЗ лицевая для КМ-03 9-630А | шт | 179.7 | 146.42 | 6
УБХ.017А.Д | Барабан | Барабан 17а Дер. | Использовать только для оформления возврата на Кольчугинский завод | шт | 1 | 1 | 1
ИСП.В.ABB.416.BS6.016A.003P.N.E.IP44 | Разъем штепсельный | Разъем штепсельный Вилка ABB 416 BS6 16A, 3P+N+E, IP44 | Вилка для монтажа на поверхность 16A, 3P+N+E, IP44 | шт | 1273.59 | 1084.91 | 2
ЗРП.PK.001P.U.220В | реле; промежуточное; | реле PK-1P/Un 220В | Реле промежуточное, монтаж на DIN-рейке 35 мм 16А IP20 | шт | 666.85 | 608.65 | 5
АХХ.М.A.001.005.002.TDM | Маркировка кабельная | Маркировка кабельная Маркер наборный - символ "A" желтый 1,5 мм2 (150 шт.) TDM | Маркер наборный. Упаковка 150шт. | компл | 131.9 | 113.32 | 10
С9Л.ОНЛАЙТ.071.649.ОLL.A60.010.230.002.7K.E27 | Лампа светодиодная (LED) | Лампа светодиодная (LED) ОНЛАЙТ 71 649 ОLL-A60-10-230-2.7K-E27 | гарантия 2 года, форма лампы шарик | шт | 59.82 | 52.46 | 20
АКК.КМП.012.012 | Короб, комплектующие | Короб, комплектующие КМП 12х12 (поворот 90градус. д/ "Элекор") | CKK10D-P-012-01 Поворот 90градусов для кабель-канала "Элекор" | шт | 1.87 | 1.58 | 144
КСХ.АВВГ.005.006.000.66.Э.МФ | Кабель силовой | Кабель силовой АВВГ 5х 6 (ож) - 0.66 Энергокомплект МФ | Для передачи и распред-я электроэнергии в стационарных установках на номин.перем.напряжение 0.66кВ частоты 50Гц.Масса=224кг/км.Наруж.диаметр кабеля=14.2мм. | м | 35.79 | 33.67 | 200
СЛК.КЭЛ.S.Е27.015В.4200К.Т2.ИЭК | Лампа люминесц.компактная | Лампа люминесц.компактная КЭЛ-S Е27 15Вт 4200К Т2 ИЭК | Компакт. люм. энергосберегающая лампа. Спираль. Цоколь Е27, Мощность15Вт., цвет.температура 4200К(холодный), Свет.поток 800Лм., Размеры: 73х40х45мм. | шт | 72.36 | 64.32 | 2
ЗА3.АЕ.2036ММ.020Н.000У3А.004.0А | Автомат 3-пол. | Автомат 3-пол. АЕ-2036ММ-20Н-00У3А-4.0А (Черкесск) | Упаковка 4 шт. 3пол., с эл./магн. и теплов. расц-ми, отс. 12in, 380В. Коммутац. спос.Icu-1кА, 105х56х85(IP00), масса-0.36кг. | шт | 2111.92 | 1901.86 | 2
АКК.U.ETK44512.006П | Короб, комплектующие | Короб, комплектующие Ultra ETK44512 лючок доступа 6П | лючок доступа ultra 6п | шт | 2161.81 | 1775.77 | 2
КСБ.ВБШ.004.010.000.66.К | Кабель силовой бронированный | Кабель силовой бронированный ВБШвнг(А) 4х 10 ок (N) - 0.66 Кабэкс | Сил.кабель с мед.жилами, с изоляцией и оболочкой из ПВХ-композиций пониж.пожароопасности, с защит покровом типа ВБШв | м | 299.82 | 269.84 | 100
ВВР.ВР32.037В.31250.400А.TDM | Рубильник выкл. | Рубильник выкл. ВР32-37В 31250 400А TDM | Выключатель-разъединитель. | шт | 2100.59 | 1804.73 | 3
ВВР.РБ.034.400А.Л.А | Рубильник выкл. | Рубильник выкл. РБ-34 400А левый (без предохр.) (А-632) | Для защиты и неавтоматической коммутации силовых цепей 380В. С боковой съёмной рукояткой. С керамическими изоляторами (А-632), на металлическом основании Габ.: Ш-230(без рук.); В-200; Г-140мм. М/П-85мм. Вес-?кг. У3(УХЛ4). | шт | 3454.4 | 3364.97 | 3
ВРО.S.SDN2200447 | Диммер | Диммер Sedna SDN2200447 поворот. бежевый | Поворотный светорегулятор индуктивный. 230В, 60-325Вт/ВА Бежевый | шт | 1032.67 | 892.52 | 2
АШМ.020.005 | Шина медная; | Шина медная 20х5мм (мед.) | Плотность меди=9г/куб.см., вес 1 п/метра ~ 0.9 кг, Длина хлыста 4м. | кг | 715.32 | 624.88 | 5
СЛК.N.094.416.NCLP.SF.015.827.E27 | Лампа люминесц.компактная | Лампа люминесц.компактная Navigator 94 416 NCLP-SF-15-827-E27 | компактная люминесцентная энергосберегающая лампа рекомендована к использованию для нужд жилищно-коммунального хозяйства: освещения подъездов и подвалов домов, складов, гаражей, хозяйственных помещений, для наружного освещения в закрытых светильниках | шт | 117.12 | 102.74 | 20
АКК.С.125.П | Короб, комплектующие | Короб, комплектующие Соединитель на стык лицевой для крышки 125 мм. | CKK-40D-SL125-K01 Соединитель на стык лицевой для крышки 125 мм. "Праймер" | шт | 23.37 | 19.79 | 20
ЗПХ.ПМЛ.8104.380.400А | Пускатель | Пускатель ПМЛ 8104/380 400А | 400А.660В, IP00. 1р+5з, нереверсивный, без реле , без корпуса, без кнопок, Масса 7кг, габариты: 162х224х167мм. Предназнач. для дистанц. пуска, остановки и реверсирования трехфазных асинхронных электродвигателей. | шт | 16645.69 | 15009.84 | 2
ВВС.M.L.В.003.С.П.71091 | Выкл. освет.,скр.пров. | Выкл. освет.,скр.пров. Makel Lillium (белая) 3 кл С/П 71091 | Выключатель 3кл., скрытой проводки. Белый. IP20. 250V. Использовать рамку и вставки производство Турция. | шт | 182.69 | 160.06 | 5
ИРК.C1P4.001.Б | Комплектующие; розетка | Комплектующие C1P4-001 мех-м. Бел. | Механизм розетки с БЗК, с ЗП, 16А, 250В, белый. | шт | 77.59 | 68.63 | 2
ЗПХ.ПМ.12010540.220.010А.004.002 | Пускатель | Пускатель ПМ 12010540/220 10А 4з+2р | IP40, масса=1.4кг, габаритные размеры:181х137х122мм, установочные размеры: 100+0.5х30+0.2мм, реверсивный,закр.,б/реле,б/кн.,4з+2р | шт | 1447 | 1280.04 | 2
ЗА4.ВА.047.060.004Р.040А.006.А.С.ИЭК | Автомат 4-пол. | Автомат 4-пол. ВА 47-60 4Р 40А 6 кА х-ка С ИЭК | авт. выкл. IP20, ном. откл. способность 6000А. Напряж. пост. тока 48В. Элек. износостойкость 6000 циклов. Мех. износостойк. 20000 циклов. Масса 1полюса не менее 0,2кг. Диапозон раб. темп. -40 +50 гр. по целс. | шт | 754.91 | 553.6 | 2
С9О.A.LED.F.055.001.840 | Прожектор светодиодный | Прожектор светодиодный Arean LED/F-55-001 840 | IP65, 420х240х60, прожектор, корпус алюминий, стекло прозрачное ПК, LED, 55Вт, 4888 лм, 90лм/Вт, Ra=80, CCT=4000K, PF>0,97 | шт | 4921.8 | 4505.34 | 2
КСП.КПСВВ.001.002.000.75 | Кабель систем пожар.сигнализации | Кабель систем пожар.сигнализации КПСВВ 1х2х0.75 | Бухта 200м; кабель с медными однопров.жилами, парной скрутки, с изоляцией и оболочкой из ПВХ пластиката; при температуре от -40 до +70, Uном=0.3кВ Наруж.диаметр 5.6мм, масса каб.=34кг/км | м | 11.21 | 10.8 | 200
АЛХ.ЛН.035.300.3000.000.008 | Лоток | Лоток неперф. 35х300х3000, 0,8мм | Лоток неперфорированный 35х300х3000, 0,8мм Лоток 3м. Цена за 1м. Упаковка 6м. | м | 259.17 | 190.06 | 18
КОХ.ПВ3.000.5.Ж.З | Провод уст.и освет. | Провод уст.и освет. ПВ3(ПуГВ) 0.5 Желто-Зеленый Дмитров | Бухта 1000м. Для электр.установок при стац.прокладке в освет.и силовых сетях, для монтажа электрооборудования.Масса 9кг/км, номин. наруж. D=2.6мм, испыт.U=2500В, рабочая температура от-50 до+70С. Конструкция: Жила-медная мягкая проволока(многопров. п | м | 3.96 | 3.37 | 200
РЩК.ЩЭ.033.ПВ1.004 | Корпус шкафа (пустой) | Корпус шкафа (пустой) ЩЭ-3302 | Корпус щита этажного, 3-х кв-го, со слаботочным отсеком, Габ мм: В-1010, Ш-955, Г-170, Ниша: В-910, Ш-890, Г-140. Масса-10кг. Пустой. Без(места под авт.откл.стояка, обвязки ПВ, без шинок N и PE). IP21. | шт | 4243.05 | 3992.83 | 3
РШН.ЩУНС.0019.002.СИ3.IP54.У1 | Шкаф пустой навесной | Шкаф пустой навесной ЩУНС-1х9-2-СИ3 IP54 У1 | Корпус учета и распределения, навесной, с цельной дверкой, под индукцион. 3ф.сч., до 9мод., с замком, с дин-рейками, фальш-панель, N и PE-шины, с направл. для счетчика, с задней стенкой, с окном , с уплотнением. Толщ.мет.-1мм.Габ (450х250х167мм) Масс | шт | 1429.88 | 1312.16 | 2
ВВМ.M.M.В.10223 | Выкл. комплектующие | Выкл. комплектующие Makel Mimoza (белая) Вставка двойная красная 10223 | Вставка двойная для механизмов (розетки, выключатели) Makel Mimoza. Белый. | шт | 7.77 | 6.81 | 50
ММХ.Х.ХМ.007.5300.ИЭК | Хомут | Хомут многоразовый ХМ 7.5х300 (100 шт/упак) ИЭК | кол-во в уп 100шт.Диапазон диаметров закрепляемых пучков проводов 6-80мм. для демонтажа кабеля, проводов, гофротрубы и т.д. | шт | 2.26 | 1.66 | 400
АНК.DTL.185.ИЭК | Наконечник каб.; медно-алюминиевый | Наконечник каб. DTL-185 медно-алюмин.кабельный ИЭК | Для присоед. ал. проводников к мед. шинам, проводам и кабелям с целью искл-я гальванического эффекта. Размеры: L=133мммм, B=38мм, D=17мм. Уп=15шт | шт | 250.67 | 212.01 | 10
С9Х.Д.N.071.498.ND.P.P100.IP67.012V | Аксессуары светодиодные | Аксессуары светодиодные Драйвер Navigator 71 498 ND-P-P100-IP67-12V | Блок питания для Led ленты | шт | 1404.3 | 1326.6 | 3
ЗА1.ВА.047.029.001P.006A.004.5А.C.TDM | Автомат 1-пол. | Автомат 1-пол. ВА 47-29 1P 6A 4.5кА х-ка C TDM | IP40, 220/380В, на DIN-рейку 35мм, с электромагнитным и тепловым расцепителями, коммутац.способность 4.5кА, макс.сечение провода 25 кв.мм, срабатывание эл-магн.расцепителя 5-10 Iном, 75х18х80мм | шт | 88.24 | 76.89 | 12
ВВР.ВР.032.37А31240.400А | Рубильник выкл. | Рубильник выкл. ВР32-37-А31240-400А-УХЛ3-КЭАЗ | IP00, трехполюсный выключатель на 400А, несъемная передняя смещенная рукоятка, без вспомогательных контактов. Габарит.размеры: А=200мм, А1=50мм,А2=50мм, В=178мм, В1=249мм, L1=303мм, L=212мм, в=99.5мм, в1=26мм, в2=13мм. | шт | 2278.77 | 2088.87 | 2
СДХ.001И100ДНАТ46Н.014.УХЛ2.220В | Дроссель | Дроссель 1И100ДНАТ46Н-003 УХЛ2 220В | Масса=1,85кг, Габаритные размеры: 114х66х68мм, рабочий ток 1,2А, пусковой ток не более 1,8А, потери мощности не более 16Вт, к-т мощности не менее 0.43, макс.нормируемая температура обмотки в раб. режиме 130С, перегрев обмотки 75С. | шт | 413.7 | 375.24 | 5
КОХ.ПАВ.095.А | Провод уст.и освет. | Провод уст.и освет. ПАВ 1х95 Алюр | Расч. масса=348кг/км. Максимальный наружный диаметр 17.0мм. Рабочее U=450В.Многожилильный. ПВХ изоляция. Допустимая Т=70 град. Для электрических установок при стационарной прокладке в осветительных и силовых сетях, для монтажа электрооборудования, м | м | 94.62 | 81.14 | 100
ЗВХ.ПКТ.102.006.040А.31.5 | Предохранитель | Предохранитель ПКТ 102-6/40А-31.5 У3 Идрица | ИДРИЦА, ПО СОГЛАСОВАНИЮ С ОТВЕТСТВЕННЫМ СНАБЖЕНЦЕМ. 6кВ, номинальный ток 40А, номинальный ток отключения 31.5кА, длина 466мм, диаметр 50мм, 5кг(2.3), длина предохранителя ПТ 364мм. | компл | 1192.92 | 1101.16 | 2
ЗА3.АЕ.2046М.032Р.000У3.Б.008А | Автомат 3-пол. | Автомат 3-пол. АЕ-2046М-32Р-00У3-Б-8А (Черкесск) | Упаковка 3шт. 3пол., с эл./магн. и теплов. расц-ми, отс. 12in, 1р, с регул-кой ном. тока тепл. расцеп., 380В и нез. расц.- 24,36,110,127,220,380пер. 24,48,110,220В пост. тока. Коммутац. спос.Icu-1,5кА, 145х75х105(IP00), масса-0,93кг. | шт | 2520.34 | 2272.65 | 2
КТХ.ITK.F.UTP.006.0042023AWG.LDPE.305 | Кабель телефонный и связи | Кабель телефонный и связи ITK витая пара F/UTP, кат.6 4х2х23AWG solid, LDPE, 305м, черный | Кабель связи витая пара. Барабан: 305м. Экранированный однопроволочный кабель с оболочкой из полиэтилена для внешней прокладки. Категория 6.4пары. Внешний диаметр кабеля: 7.5+/0.2мм. Темп.прокладки: -10 +50 град. Температура эксплуатации:-40 +60град. | м | 41.91 | 35.45 | 100
С2О.ЛПО.046.002.018.701Н | Светильник люмин.; потолочный | Светильник люмин. ЛПО 46-2х18-701 Norma нек | IP20, расс. экструд. опал. из ПС, ЭмПРА, cos?=0,48 неL =1245mm B= 150mm H= 64mm A=450mm Вес 1.7кг | шт | 621.25 | 610.6 | 5
ЗА2.OD.ВМ63.002NZ06.УХЛ3 | Автомат 2-пол. | Автомат 2-пол. OptiDin ВМ63-2NZ6-УХЛ3 | Модульный авт. выкл. на DIN-рейку. Режим экспл-и продолж-й. Ном. ток-6А. Ном. напр.230В, част.50Гц. N-с одним незащищённым полюсом для коммутирования нейтрали. Хар-ка откл.-Z. Комм.изн.-1500ц. IP20. От -60до +40. Габ: 84х36х71,5мм. m-0.250кг. | шт | 1443.58 | 1334.22 | 2
КСХ.ВВГ.001.070.К | Кабель силовой | Кабель силовой ВВГ 1х 70 Красный Алюр | Номин. наруж. диаметр=15,2мм. Расчетная масса = 765кг/км. Изоляция (красная) и оболочка кабеля из поливинилхлоридного пластиката. Медная токопроводящая жила. Рабочее напряжение ~1000В. Длительно допустимая Т=70 градусов. Для передачи и распределения | м | 439.72 | 388.98 | 100
АКЦ.ДКС.01822.NIA.04040.У | Короб, внутренний угол | Короб, внутренний угол ДКС 01822 NIA 40х40 неизменяемый | ВНУТРЕННИЙ НЕИЗМЕНЯЕМЫЙ УГОЛ ДЛЯ СЕРИИ TA Уп=20шт. | шт | 143.33 | 113.43 | 10
ОС1.LIDER.PS10000SQ.025 | Стабилизатор напряжения | Стабилизатор напряжения LIDER PS10000SQ-25 (10000ВА) (1-фаз.) | Входное напряжение 135-280 В, выходное 220+-1,4% В. Вес - 51 кг. Размеры 542х285х255 мм. | шт | 64891.67 | 60765 | 2
С4П.РСП.005.250.032.С | Светильник ДРЛ; подвесной | Светильник ДРЛ РСП 05-250-032 б/а | IP54, уплотненный с защитным стеклом, конус,алюм.плаф. 515х 565х 505, m=4.4 кг Монтаж на крюк или на трубу (по треб. заказчика +65руб.) | шт | 2968.88 | 2917.98 | 3
УБХ.012.Д | Барабан | Барабан 12 Дер. Кольчугино |  | шт | 3113.18 | 2735.83 | 2
С3Б.НБУ.012.075.601 | Светильник накал.; настенный | Светильник накал. НБУ 12-75-601 белый | IP65. Антиванд. (под ЛОН 75Вт)для наружного освещения обществ. помещений, где треб. максим. защита от воды и пыли. Диам.320мм, высота 110мм. Масса=2.2кг. Крепление 3 отверстия диам.5.5мм по окружности диаметром 146мм. | шт | 1435.78 | 1294.68 | 10
ИРО.Э.TVA.002T.Б | Розетка; открытой проводки | Розетка Этюд TVA-002T (роз.телевиз.) Бук | IP20, открытого исполнения, коннектор TV-0.7dB | шт | 302.55 | 220.04 | 5
МТГ.ДКС.PA612329F0.DN23 | Трубка гофрированная | Трубка гофрированная ДКС PA612329F0 труба гофр. DN23мм полиамид | Труба гофр. DN23мм, ПВ-0, Dвн 22,6 мм, Dнар 28,5 мм, полиамид 6, цвет тёмно-серый, с протяжкой, кратность 50м. | м | 139.6 | 110.48 | 50
ВВМ.672583.ETIKA.Р.003 | Выкл. комплектующие | Выкл. комплектующие 672583 ETIKA Рамка 3поста цвет антрацит | Рамка 3поста цвет антрацит ETIKA | шт | 174.42 | 161 | 10
КСХ.ВВГНГ.004.001.5.ККЗ | Кабель силовой | Кабель силовой ВВГНГ(А) 4х 1.5 ККЗ | Бухта 100м. Медная жила. Материал изоляции и оболочки-ПВХ, не распространяющий горение. Использ. для передачи и распределения эл.энергии в стационарных условиях (в т.ч. для АЭС). Допустимая T=80 град. | м | 50.36 | 42.9 | 100
ВРО.G.GSL000536 | Диммер | Диммер Glossa GSL000536 (диммер универс. 600Вт/ВА, дерево дуб) | Светорегулятор (диммер) универсальный, 600Вт/ВА. Цвет дерево дуб | шт | 6099.59 | 4436.07 | 2
ЗРВ.ВС.033.002.006С.220В.050Г | реле; времени; | реле ВС-33-2 до 6С 220В 50Гц | электромеханическое, одноцепное, однокомандное, предназначено для коммутации цепей в устр-х автоматики с определенными предварительно установленными выдержками времени, ном. ток контактов 4А, размеры 50х75х133мм, вес 0.45кг | шт | 4546.42 | 4457.01 | 2
ЗД4.ABB.DS204.AC.C50.000.03 | Автомат дифференц. 4-пол. | Автомат дифференц. 4-пол. ABB DS204 AC-C50/0.03 | IP20, U=400В/50Гц, номинальн. отключ. способность 6000А. Представл. собой автомат+электронное УЗО. Реализует защиту от КЗ, токов перегрузок и токов утечки. Номин. откл. дифференц. ток=30мА. | шт | 13906.08 | 11845.92 | 2
РЩК.К.ВРУ.001.2000.0450.600.IP31.СИ.ЭЛ | щит; корпус; | щит Корпус ВРУ-1 2000х450х600 IP31 СИ-ЭЛ | Однодверный, без боковых панелей. В к-кт входят: замки - 2 шт., задняя стенка-1шт., монтажные панели (оц.) H=220мм-1шт., монтажные панели (оц.) H=160мм-2шт., швеллер перфорированный H=50мм (оц.)-2шт., уголок перф. монт. (оц.)-2шт. RAL 7035 | шт | 10414.63 | 9212.94 | 2
КСБ.АСБЛ.010.003.035 | Кабель силовой бронированный | Кабель силовой бронированный АСБЛ-10 3х 35 | Масса кабеля 3150кг/км,максимальное сопротивление жилы при t=20C 0.868 ОМ/км, допустимые токовые нагрузки в земле 110А, в воздухе 106А, толщина изоляции жила-жила 5.50мм, жила-оболочка 4.0мм,толщина свинцовой оболочки 1.32мм, наружный диаметр кабеля | м | 730.05 | 658.3 | 100
ЗПХ.ПМЛ.2160М.380.025А | Пускатель | Пускатель ПМЛ 2160М/380 25А | 25А, IP20, 1з., DIN-рейка 35мм. не реверс, без реле , без корпуса, без кнопок,масса=0,53кг, габ: 80,6х56х94,1мм. Предназн.для дистанц.пуска, остановки и реверсирования трехфазных асинхронных электродвигателей. | шт | 1155.13 | 1041.61 | 3
ЗРВ.ВС.043.032.220В.050Г | реле; времени; | реле ВС-43-32(0.15-9Мин.) 220В/50Гц | С 3-мя независ. расцепителями. Предназначены для передачи команд из одной эл. цепи в другую с определенными предварительно установленными выдержками времени. Мах.сила тока через контакты 4А. Масса 1.5кг. Размеры 135х120х84мм. | шт | 6212.7 | 6090.52 | 2
АКЦ.LEX.5576.101 | Короб, внутренний угол | Короб, внутренний угол LEX 5576 101 (внутр. д/ короба 100х52) | TEK-IH100 wh-угол внутр. | шт | 538.5 | 476.37 | 2
ЗПХ.ПМЕ.212.036.010А.002.002 | Пускатель | Пускатель ПМЕ 212/36 10А 2з+2р | IP00,нереверсивный,откр., с реле, габаритные размеры: 170х89х116мм, установочные размеры:75+-0.5х75+-0.5мм, масса=1.07кг, 2з+2р доп. контактов | шт | 1393.68 | 1232.87 | 2
ТТХ.ОСМ.000.1.380.005.012 | Трансформатор | Трансформатор ОСМ-0.1 380/5-12 | понижающий трансформатор общего назначения, 115х75х117мм, 1.6кг | шт | 1634.83 | 1479.84 | 2
АЛХ.ЛН.110.200.3000.000.008 | Лоток | Лоток неперф. 100х200х3000 | Лоток неперфорированный 100х200х3000 Лоток 3м. Цена за 1м. | м | 477 | 403.43 | 6
ИРС.G.GSL000785 | Розетка; скрытой проводки | Розетка Glossa GSL000785 (роз. RJ11+R45, антрацит) | Розетка двойная RJ11+RG45. Кат.5Е. Цвет антрацит | шт | 547.16 | 397.93 | 10
РЩК.К.ВРУ.002.2000.0450.450.IP54.Ц.СИ.ЭЛ | щит; корпус; | щит Корпус ВРУ-2 2000х450х450 IP54 Ц СИ-ЭЛ | Двухдверный, цельнометаллический. Оборудован комплектом для опломбировки. В комплект поставки входят: замки - 4 шт., набор монтажных панелей соответствует стандартной комплектации ВРУ-2 IP-31. RAL 7035 | шт | 13330.43 | 11792.3 | 2
АКХ.ДКС.01127.T1.EF.040X80.G.К | Короб | Короб ДКС 01127RL перфорированный, серый RL6 40x80 | Короб перфорированный, серый RL6 40x80. уп=32м | м | 285.27 | 225.76 | 5
ТТМ.ТМГ.1250.006.000.4.Д.Y.011.УХЛ1 | Трансформатор силовой | Трансформатор силовой ТМГ-1250/6-0.4 Д/Yн-11 УХЛ1 (Барнаул) | 1250кВа, ВН-6кВ, НН-400В, 50Гц; сх. и группа соед. обмоток треугольник-звезда-н-11, потери КЗ-13500Вт, напр. КЗ-6,0%, потери хол-го хода-1650Вт, Габ. L-1925, В-1100, Н-2030мм. Уст.820х820мм. Полн. масса-3080кг. ПБВ #2х2,5%. | шт | 629766 | 593029.65 | 2
ЗА2.A9.A9N61533 | Автомат 2-пол. | Автомат 2-пол. Acti9 A9N61533 (2П 25А) | АВТ. ВЫКЛ.C60H-DC 2П 25А C 500В DC | шт | 4854.58 | 4027.5 | 2
ВПХ.ПЕ.171.001 | Переключатель | Переключатель ПЕ 171 исп.1(2з, с ключом) | IP40, герметизирующий элемент привода. Встроенный цилиндровый замок на 2 положения. Ключ в положении "включено" не вынимается. 42х40х124. Масса 0,165 кг. | шт | 290.25 | 265.17 | 2
ЗКК.ABB.CA5.022M | Комплектующие; контактор | Комплектующие ABB CA5-22M (фронт. доп. кон-т 2НО+2НЗ д/контакторов) | Фронтальный доп. контакт для контакторов А9...А40, 2Н.О.+2Н.З. контакт. | шт | 1069.78 | 911.29 | 2
ККХ.КВВГЭ.004.004 | Кабель контрольный | Кабель контрольный КВВГЭ 4х 4 | Наруж. диаметр=12мм, масса=317кг/км. Температ. окруж. среды при эксплуат. от -50С до +50С.Uном 660В, изол.и оболочка из ПВХ пластиката, экранир., предн.для прокладки в помещениях, каналах, туннелях при отсутствии механич.воздействий на кабель в усл. | м | 140.63 | 127.14 | 100
АКЧ.ДКС.01717.NEAV.10080.WO.У | Короб, внешний угол | Короб, внешний угол ДКС 01717 NEAV 100х80 WO изменяемый | ВНЕШНИЙ ИЗМЕНЯЕМЫЙ УГОЛ ДЛЯ СЕРИИ TA Уп=4шт. | шт | 879.93 | 696.36 | 2
ААС.ЗПС.00225.004120.1800.030 | Фиксирующий зажим | Фиксирующий зажим ЗПС 2х25-4х120/1800/30 (SO130.02) | Промежуточный зажим для трасс, изгиб которых не превышает 30градусов.Может быть использовано как для подвеса систем СИП, так и для подвеса систем с изолир. несущей нейтралью. | шт | 442.1 | 373.92 | 3
ВПХ.V.LIFE.АЛЮ.П.002.К.752608 | Переключатель | Переключатель Valena LIFE АЛЮ Перекл 2-Клв 752608 | Valena LIFE.Переключатель двухклавишный 10А 250В с лицевой панелью.Безвинтовые зажимы.Алюминий | шт | 537.33 | 496 | 3
С9Л.PLED.G9.007.2700K.400L.220V.050H.J.1039064A | Лампа светодиодная (LED) | Лампа светодиодная (LED) PLED-G9 7w 2700K 400Lm 175-240V (d16*50мм) Jazzway 1039064 | Лампа светодиодная серия SUPER POWER, цоколь G9, 220 вольт 7W 2700K 400Lm | шт | 151.53 | 129.8 | 10
МТГ.КKF.09110.ПНД.К.110.450H | Трубка гофрированная | Трубка гофрированная КопосKF 09110 ПНД Копофлекс d=110мм 450H | Труба ПНД Копофлекс D=110 мм 450Н Уп=50м | м | 138.41 | 127.76 | 2
АХХ.М.МК0.001.5."N" | Маркировка кабельная | Маркировка кабельная Маркер МК0-1.5мм "N" | Маркер кабельный выполнен из эластич., негорючего поливинилхлорида. с отверстием для проводника. Для маркировки кабеля в распределительных счетах. Раб. температура -40 +85С. 1000шт/ролл | компл | 87.08 | 73.65 | 10
ТТХ.ОСМ.000.25.380.005.024 | Трансформатор | Трансформатор ОСМ-0.25 380/5-24 | понижающий трансформатор общего назначения, 115х90х120мм, 2.8кг | шт | 2342.1 | 2130.34 | 2
ТТМ.ТМГ.1000.010.Д.Y.011 | Трансформатор силовой | Трансформатор силовой ТМГ- 1000/10 сх.соед. Д/Yн-11 (Барнаул) | Мощн.-1000кВа, высокое напр.-10кВ, низкое напряж.-400В; схема и группа соединения обмоток треугольник -звезда-11, потери КЗ-10500Вт, напряжение КЗ- 5.5%, потери холостого хода-1550Вт, ток холостого хода -0,5%, частота 50Гц. 1890х1190х1840мм, 2900кг. | шт | 518680.8 | 479779.74 | 2
ОБ3.АБП.012.Т400.ВХ.БСГ | Генератор электроэнергии | Генератор электроэнергии АБП 12-Т400/230 ВХ-БСГ | Серия АБП-400/230В.с дополн. глушителем, двигатель Honda GХ620 (мощн.двиг. - 21 л.с.), стартер электро.Макс.мощность-13,2кВа Рабоч. мощн.- 12кВА. Сила тока - 18,3 А. Объем бака - 25л. Продолжит. работы - 6ч. Расход 4,2 л/ч, удельн. расход - 0,328 кг/ | шт | 222548.69 | 205429.56 | 2
АКК.ДКС.AIR70411.В.070 | Короб, комплектующие | Короб, комплектующие ДКС AIR70411 Ввод во внутренний блок кондиционера для короба 70х | Ввод во внутренний блок кондиционера для короба 70х40, левый Уп=10шт. | шт | 63.7 | 50.42 | 10
ИХХ.ДКС.75023SL.К.002.RAL.9001 | Прочая продукция | Прочая продукция ДКС 75023SL Каркас на 2 мод.(1-мест), без лап,сл.кость, RAL 9001 | Каркас на 2 модуля (одноместный) без лапок, слоновая кость, RAL9001 Уп=20шт. | шт | 35.9 | 28.41 | 20
С2О.ЛСП.044.036.001 | Светильник люмин.; потолочный | Светильник люмин. ЛСП 44-36-001 | IP65, корпус ПК, расс. САН, ЭмПРА, cos?=0,85 L =1279mm B= 97mm H= 108mm A=850mm Вес 2.3кг | шт | 1281.88 | 1259.9 | 5
АХХ.ДКС.38363INOX.К.DL.100 | Прочая продукция | Прочая продукция ДКС 38363INOX Крышка DL на ответвитель 100. нержавеющая | Аксессуар для монтажа листовых лотков ДКС.Крышка DL на ответвитель 100, нержавеющая уп=1шт. | шт | 1757.99 | 1391.26 | 2
ИКУ.U8.006.18 | Коробка; установочная | Коробка MGU8.006.18 (36мм, 3 места, белая) | Коробка для наружного монтажа 36мм, 3 места, белая. | шт | 505.68 | 437.05 | 2
ЗУ2.DEK.ДМ103.002P.032А.300.006.А | УЗО 2-пол. | УЗО 2-пол. DEKraft ДМ103-2P-32А-300 6 кА (16108DEK) | Диф. мод. для ВА-103 2P 32А 300мА тип AC 6кА ДМ-103 DEKraft | шт | 529.04 | 431.07 | 4
ЗК3.ПМЛ.2160М.025А.024AC.УХЛ4.Б.КЭАЗ | Контактор 3-пол. | Контактор 3-пол. ПМЛ-2160М-25А-24AC-УХЛ4-Б-КЭАЗ | С переменным током цепи управления. Нереверсивный, без реле, без корпуса, без кнопок, m-0.57кг, габ. мм.: 86х57х95. IP20, всп. контакт -NО(1з). С креплением на DIN-рейку. | шт | 703.75 | 645.1 | 10
АХХ.ДКС.36824.У.CD.090.090.300.100 | Угол (поворот) | Угол (поворот) ДКС 36824 CD 90 вертикальный внеш. 300/100 | Аксессуар для лотков ДКС. Угол CD 90 вертикальный внешний 90° 300/100 уп=1шт. | шт | 1323.63 | 1047.5 | 2
ЗА3.ВА.088.032.003P.025А.125А.TDM | Автомат 3-пол. | Автомат 3-пол. ВА 88-32 3P 25кА 125А TDM | IP30.Номин. раб. напряжение=400В,50Гц,Температура настройки расцепителей 40С, диапазон раб. температур-25+40С,Срок сужбы не менее 15 лет. Применяются для групповой защиты в жилом и гражд. строительстве. | шт | 1977.95 | 1723.64 | 2
КСГ.КГ.ХЛ.003.035+ | Кабель силовой гибкий | Кабель силовой гибкий КГ-ХЛ 3х 35+10 Конкорд | Медные изолированные скрученные жилы. Материал изоляции и оболочки - резина. Для холодного климата. Рабочее напряжение ~660В. Допустимая Т=75 град. Для присоединения передвижных механизмов к электрическим сетям. Радиус изгиба не менее 8 диаметров. | м | 598.94 | 539.05 | 2
ВПК.004G40.010.PK | Переключатель; кулачковый | Переключатель 4G40-10-PK (в пласт.корпусе) | 3-х полюсный 2-х позиционный (0-1) переключатель с нулевым положением, ном.ток 40А, ном.напряжение 660В, в пластиковом корпусе, крепление навесное, габаритные размеры 120х120х95мм | шт | 2376 | 2329.27 | 2
С9Л.ASD.LED.A60.005В.220В.Е27.4000К | Лампа светодиодная (LED) | Лампа светодиодная (LED) ASD LED-A60-econom 5Вт 220В Е27 4000К | Лампа светодиодная. Мощность 5Вт, цоколь Е27, освещенность 350лм. | шт | 63.82 | 52.11 | 10
СЛФ.ДНАТ.1000.Е40 | Лампа натриевая (ДНаТ) | Лампа натриевая (ДНаТ) ДНАТ 1000 Е40 (16) | Напряжение сети: 220 В. Напряжение на лампе: 110 В. Световой поток: 130 000 лм. Тип цоколя: Е40 Диаметр D: 66 мм. Длина L: 390 мм. Срок службы: 18000 ч | шт | 3165.75 | 2898.55 | 2
ЗРТ.РТЛ.2063.063.086А | реле; тепловое; | реле РТЛ-2063 63- 86А | Iномин. 80А, диапазон регулирования Iномин. несрабатывания 63-86А, Imax 86А, Мощность, потребляемая одним полюсом 5,62Вт. Размеры 116х73х63 мм. Масса 0,360кг | шт | 1100.06 | 991.95 | 3
АХХ.ДКС.34122.М.PSM.L.300 | Прочая продукция | Прочая продукция ДКС BPN2903 Монтажный профиль PSM L 300 / соединитель | Аксессуар для монтажа лотков ДКС. Монтажный профиль PSM L 300 / соединитель уп=1шт. | шт | 197.77 | 156.52 | 10
ВВМ.V.774348 | Выкл. комплектующие | Выкл. комплектующие Valena (мех-м 1кл. с подсв. Слон.кость) 774348 | LEGRAND.Механизм одноклавишного промежуточного переключателя с подсветкой (зеленая лампа). Рамки заказываются отдельно | шт | 768.81 | 709.67 | 5
ЗРП.РЭК.077.003.010А.220В.AC | реле; промежуточное; | реле РЭК 77/3 10А 220В AC | Предназн. для передачи команд управления (в цепи замыкания катушки) исполнительными элементами, путем коммутации их электр. цепей своими перекл. контактами. Соединяются с розеточными модульными разъемами РММ77. | шт | 223.07 | 188.67 | 5
ЗРУ.РТН.1306.001.0.001.6А.TDM | реле; тепловое электронное; | реле РТН-1306 1.0-1.6А TDM | Реле электротепловое явл. эл. коммутац устройством, имеющим собственное потребление энергии. Кол-во контактов: 1з+1р | шт | 417.15 | 363.52 | 3
ИУХ.У04К.004.002Р+РЕ.005.0031002.016А.250В | удлинитель; | удлинитель У04К-выкл. 4 места 2Р+РЕ/5м. 3х1мм2 16А/250В | ИЭК. 16А, 250В, 4-местный удлинитель длиной 5м, с выключателем | шт | 346.22 | 292.82 | 5
ЗКХ.КМИ.22560.025А.220В.АС.003.IP54 | Контактор | Контактор КМИ-22560 25А в оболочке 220В/АС-3 IP54 | IP54, 400В-номин. раб. напряжение,,мощность нагрузки по категории прим-я АС-3 7,5кВт. Гарантия 3 года,срок службы не менее 15лет. | шт | 2430.11 | 2055.32 | 2
КИС.СИП.002А.003.070+054.6 | Провод изол.; самонесущий | Провод изол. СИП-2 3х 70+54.6 Энергокомплект МФ | 500м. Согласовывать с отв.снабженцем. Для прим-я в воздушных силовых и осветительных сетях. Масса 945кг/км, макс. наруж. D=38мм,ном. толщина изоляции 1.5-1.5мм. Конструкция:Жила-все жилы, в т.ч. нулевая несущая, имеют изоляцию из светостабилизир. пол | м | 211.82 | 166.98 | 200
ВКХ.DEK.ВК22.AELA.YEL.NEO | Кнопка | Кнопка DEKraft ВК22-AELA-YEL-NEO (25031DEK) | Выкл. кноп. грибок AELA D отверстия 22 мм Цвет:ЖЕЛТЫЙ неон 220В без фиксации с подсветкой | шт | 203.2 | 165.57 | 8
ИРС.G.GSL000192.004DB | Розетка; скрытой проводки | Розетка Glossa GSL000192 (TV роз.проход., белый) 4DB | TV розетка проходная (белый ) 4DB | шт | 236.11 | 171.72 | 5
АЛХ.ДКС.35016INOX.Л.40050.L2000 | Лоток | Лоток ДКС 35016INOX 400х50 L2000 , нержавеющий | Лоток неперфорированный 400х50 L 2000. , нержавеющий. Уп=4м | м | 4420.77 | 3498.55 | 2
ТТХ.ОСМ.001.220.005.110 | Трансформатор | Трансформатор ОСМ-1.0 220/5-110 | IP00, 170х230х130мм, 13.5кг | шт | 7125.65 | 6632 | 2
ЗВХ.ПТ.001.2.010.050А.012.5.У3.К | Предохранитель | Предохранитель ПТ 1.2-10-50А-12.5 У3 К | Uном.=10кВ, Iном=50А, Iном.откл.=12,5кА диаметр=68мм,дл.=450мм,m=3кг | шт | 756.11 | 720.37 | 3
НАН.Н.НК.016 | ножницы; | ножницы НКи-16 (КВТ) | Ножницы кабельные. диапазон резки: кабель диаметр до 16 мм. Вес 380гр. Длина 235мм. | шт | 683.51 | 592.38 | 2
ВВС.ДУЭТ.WDE000361.С | Выкл. освет.,скр.пров. | Выкл. освет.,скр.пров. ДУЭТ WDE000361 перекл. Серебр. (1-кл.) | Переключатель однополюсный одноклавишный скрытой проводки серии "ДУЭТ". цвет серебристый. | шт | 267.65 | 194.65 | 5
РШТ.MINI.PRAGMA.22108T | Шкаф пустой встраиваемый | Шкаф пустой встраиваемый MINI PRAGMA MIP22108T (1ряд/8 модулей, дымч.дверь) | 1модуль=18мм, встроенный распределительный шкаф с дымчатой дверцей, с DIN-рейкой для установки модулей, встроенная шина для присоединения нулевого и защитного провода | шт | 1650.01 | 1368.9 | 2
ЗА3.АЕ.2046М.012Р.000У3.Б.002.5А | Автомат 3-пол. | Автомат 3-пол. АЕ-2046М-12Р-00У3-Б-2.5А (Черкесск) | Упаковка 3шт. 3пол., с эл./магн. и теплов. расц-ми, отс. 12in, с регул-кой ном. тока тепл. расцеп., 380В и нез. расц.- 24,36,110,127,220,380пер. 24,48,110,220В пост. тока. Коммутац. спос.Icu-1,5кА, 145х75х105(IP00), масса-0,93кг. | шт | 2291.49 | 2066.29 | 2
ИРС.G.GSL000191.001DB | Розетка; скрытой проводки | Розетка Glossa GSL000191 (TV роз.одиноч., белый) 1DB | TV розетка одиночная (белый ) 1DB | шт | 214.9 | 156.29 | 10
ДЭХ.АИР.132S4.380В.007.005В.1500.2081.DRIVE.ИЭК | Электродвигатель | Электродвигатель АИР 132S4 380В 7,5кВт 1500об/мин 2081 DRIVE ИЭК | IP55, на лапах+фланец, высота оси вращения 132мм, установочный размер S | шт | 21406.69 | 15698.24 | 2
С9Л.PLED.SP.R63.008.3000K.E27.230.050.J.1033642 | Лампа светодиодная (LED) | Лампа светодиодная (LED) PLED- SP R63 8w 3000K E27 230/50 Jazzway 1033642 | Лампа светодиодная серия SUPER POWER, тип колбы R63 (зеркальная) 8W 3000K E27 Уп=10/50шт | шт | 143.84 | 123.01 | 10
ККХ.КВВГ.LS.007.002.5.К | Кабель контрольный | Кабель контрольный КВВГнг(А)-LS 7х 2.5 Кабэкс | Uном 660В, изол.и оболочка из негорючего ПВХ пластиката, предн.для прокладки в помещениях, каналах, туннелях при отсутствии механич.воздействий, низкое газо и дымовыделение. | м | 123.89 | 109.59 | 100
КСБ.ВБШ.003.035.000.66.К | Кабель силовой бронированный | Кабель силовой бронированный ВБШвнг(А) 3х 35 мк (N, PE) - 0.66 Кабэкс | Сил.кабель с мед.жилами, с изоляцией и оболочкой из ПВХ-композиций пониж.пожароопасности, с защит покровом типа ВБШв | м | 733.66 | 660.29 | 100
ИУХ.M.У.К.003.З.К.MGP131 | удлинитель; | удлинитель Makel Удлинители Колодка 3 мест. З/К MGP131 | Удлинитель 3 местный З/К | шт | 191.72 | 167.97 | 5
РЩК.К.21212090 | Корпус шкафа (пустой) | Корпус шкафа (пустой) 21212090 (120х122х90) полиэстер | Прочный корпус из пластмассы( армир. стекловолокном реактопластич.полиэстер) для средств автоматики и машиностроения. IP66. Диэл.прочность 18 кВ/мм. | шт | 4541.5 | 4145.14 | 2
ЗЗП.ЗПЛ.035.003.070 | Заземление; переносное | Заземление ЗПЛ-35-3 70 кв.мм | трехфазное трехштанговое переносное заземление для ЛЭП 35кВ, сечение провода 70 кв.мм, длина провода между фазн. 4.5м, заземл.спуска 12м, общая 21м, длина штанги; изол.части 1100мм, 400мм, общая 1755мм, масса 18,7кг | шт | 26805 | 24598.23 | 2
ЗА1.ИЭК.ВА.047.029.001A.С | Автомат 1-пол. | Автомат 1-пол. ИЭК ВА 47-29 1A С (1P) | IP40, 220/380В, на DIN-рейку 35мм, с электромагнитным и тепловым расцепителями, коммутац.способность 4.5кА, макс.сечение провода 25 кв.мм, срабатывание эл-магн.расцепителя 5-10 Iном, 75х18х80мм | шт | 124.51 | 105.31 | 6
С2В.D.226.033.001 | светильник люмин.; встраив.; | светильник люмин. КОМТЕХ Dorado 226 33 01 | Светильник встраиваемый с защитным стеклом квадратный, максимальная мощность 2х26W, ЛН/КЛЛ Е27, размер 300х300х130мм, вырезное отверстие 240х240мм, IP20, 220-240V, белый. КОМТЕХ | шт | 285.86 | 261.16 | 2
АХХ.ДКС.36803.У.CD.090.090.150.080 | Угол (поворот) | Угол (поворот) ДКС 36803 CD 90 вертикальный внеш. 150/80 | Аксессуар для лотков ДКС. Угол CD 90 вертикальный внешний 90° 150/80 уп=1шт. | шт | 911.98 | 721.73 | 2
ВВМ.V.774356 | Выкл. комплектующие | Выкл. комплектующие Valena (Рамка 2мест. Слон.кость) 774356 | LEGRAND. ВЕРТИКАЛЬНАЯ. Для механизмов LEGRAND VALENA 774ХХX. | шт | 85.18 | 78.63 | 10
ЗВХ.ПТ.001.1.006.010А.040.У3.СП | Предохранитель | Предохранитель ПТ 1.1-6-10А-40 У3 СПб | Uном.=6кВ, Iном=10А, Iном.откл.=40кА диам.=56мм,дл.=312#2мм,m=1,4кг. | шт | 1073.8 | 1049.34 | 2
ВПХ.ABB.M3SS1.021R.003 | Переключатель | Переключатель ABB M3SS1-21R (короткая ручка) красный 3-х позиционный с подсв. | Переключатель (короткая ручка) красный 3-х позиционный с подсветкой (только корпус) с фиксацией (лампа поставляется отдельно) | шт | 933.23 | 794.97 | 2
ИБЗ.ЗНИ.006PEN.0062.TDM | Блок зажимов | Блок зажимов ЗНИ-6PEN 6мм2 (JXB-земля) TDM | Зажим наборный. Уст-ся на DIN-рейку в распред. щите и служит для безопасного и компактного подкл-я защитного проводника сечением 4-6кв.мм. | шт | 39.52 | 34.44 | 33
ЗК3.L.416131.К.CTX3.003P.040A.0022.024V.DC | Контактор 3-пол. | Контактор 3-пол. Legrand 416131 Конт.CTX3 3P 40A 2но2нз 24V DC | 3-полюсный промышленный контактор со встроенными вспомогательными контактами | шт | 6538.47 | 6035.51 | 2
ЗУ4.LEGRAND.DX.411204 | УЗО 4-пол. | УЗО 4-пол. LEGRAND DX (4P 10A 300мА) 411204 | Дифференциальный автоматический выключатель класса AC (4 пол.) номинальное напряжение 400В~макс.ток откл.10кА. Кривая отключения "С". Кол-во модулей=4 | шт | 5693.88 | 5255.89 | 2
АКК.U.ETK44836.006П | Короб, комплектующие | Короб, комплектующие Ultra ETK44836 коробка уст. д/лючка 6П | коробка установочная для лючка ultra 6постов | шт | 997.77 | 819.6 | 2
АКМ.L.31695.Р.02012.005.002П | короб; рамка под станд.модуль; | короб Legrand 31695 Рамка д/пл. 20х12,5 2П | Рамка д/пл. 20х12,5 2П Уп=5шт | шт | 949.91 | 876.84 | 2
РШН.ЩКН.002.009.001.СЭЗ.В | Шкаф пустой навесной | Шкаф пустой навесной ЩКН3-2-9-СЭЗ | Белый! навесной,под установку эл.счетчика. Макс. кол-во гр. до 18, цельнометаллическая крышка, размеры 440х400х102мм. Размеры установки: 330х330мм. Вес:7,5кг. | шт | 1695.59 | 1556 | 2
ЗА3.АВ2М.015С.1000А | Автомат 3-пол. | Автомат 3-пол. АВ2М15С 1000А стац.,эл.привод (Контактор) | Габариты: ширина-500мм, высота-612мм,глубина-320мм. Износостойкость: общее кол-во 6300циклов ВО, под нагрузкой 500циклов ВО. | шт | 176896.24 | 162967.4 | 2
ЗА2.OD.ВМ63.002NK32.УХЛ3 | Автомат 2-пол. | Автомат 2-пол. OptiDin ВМ63-2NK32-УХЛ3 | Модульный авт. выкл. на DIN-рейку. Режим экспл-и продолж-й. Ном. ток-32А. Ном. напр.230В, част.50Гц. N-с одним незащищённым полюсом для коммутирования нейтрали. Хар-ка откл.-К. Комм.изн.-1500ц. IP20. От -60до +40. Габ: 84х36х71,5мм. m-0.250кг. | шт | 1094.68 | 1011.75 | 2
АХХ.ДКС.38221.К.CS.045.045.080 | Прочая продукция | Прочая продукция ДКС 38221 Крышка CS 45 на угол вертикал. внутр. осн.80 | Крышка CS 45 на угол вертикальный внутр. 45° осн.80 уп=1шт. | шт | 312.04 | 246.95 | 4
УБХ.018А.Д | Барабан | Барабан 18а Дер. | Использовать только для оформления возврата на Кольчугинский завод | шт | 1 | 1 | 1
МТТ.ТУТ.010.005.С | трубка; термоусаживаемая; | трубка ТТУ 10/5 Синяя 100 м/упак ИЭК | П/э термоусаживаемая трубка, эл. прочность не менее 30кВ/мм, толщина стенки после усадки -1мм, усаживается с 2 до 1мм, цвет: синяя. Внутр. диаметр 10мм. 100 м/рол | м | 14.34 | 12.13 | 25
С5С.ЖСП.ГСП.007РС.100.001.УХЛ1.IP44 | Светильник ДНАТ; подвесной | Светильник ДНАТ ЖСП/ГСП 07-100-101 УХЛ1 IP44СР | Световые решения, некомпенс., рассеиватель РС 410мм, стекло, переходник,, отсек ПРА | шт | 3775.77 | 3435.95 | 2
ЗАК.А.DIN.ВА57Ф31.УХЛ3.КЭАЗ | Комплектующие для автомата | Комплектующие для автомата Адаптер на DIN-рейку ВА57Ф31-УХЛ3-КЭАЗ | Дополнительные устройства для облегчения и безопасности монтажа. Для ВА57Ф31 | шт | 51.54 | 48.1 | 5
СЛК.NE.S.023W.845.E27 | Прочее | NE S 23W 845 E27 | По инвентаризации | шт | 110.55 | 110.55 | 1
АНМ.Н.DT.185.ИЭК | Наконечник кабельный медный | Наконечник кабельный медный DT-185 прессованный ИЭК (нов) | Наконечник для оконцевания жил медных проводов и кабелей опрессовкой | шт | 482.39 | 407.99 | 2
АКК.К8663.У.LH.08040 | Угол (поворот) | Угол (поворот) Копос8663 прямой к каналу LH 80х40 | Угол прямой к каналу LH 80x40 уп=10шт. | шт | 59.89 | 52.98 | 2
АРХ.Р3.ЦП.ПВХ.018 | Металлорукав | Металлорукав в ПВХ обол. Р3-СЛП-НГ-18 (50м/уп) | Уп=50м. IP65. Защитная оболочка является стойкой к воздействию температуры окр. среды от -40С до +50С. | м | 56.27 | 51.18 | 50
С9Л.NE.R63.010W.LED.833.E27 | Лампа светодиодная (LED) | Лампа светодиодная (LED) NE R63 10W/LED/833 E27 (7/4687) | Лампа светодиодная. Замена зеркальной лампы. Форма грибок | шт | 264.29 | 243.96 | 2
ЗА4.OD.ВМ63.004Z63.УХЛ3 | Автомат 4-пол. | Автомат 4-пол. OptiDin ВМ63-4Z63-УХЛ3 | Модульный авт. выкл. на DIN-рейку. Режим эксплуатации продолжительный. Ном. ток-63А. Ном. напр.400В, частота 50Гц. Хар-ка откл.- Z. Коммутац. износост.-1500циклов. IP20. От -60 до +40. Габ: 84х72х71,5мм. Масса - 0.500кг. | шт | 3711.45 | 3430.28 | 2
ТТХ.ОСМ1.002.5.380.005.022.110.012 | Трансформатор | Трансформатор ОСМ1-2.5 380/5-22-110/12 | IP00, 230х155х235мм, 21кг | шт | 11286 | 10176.87 | 2
ККХ.КВВГЭ.027.001.5.К | Кабель контрольный | Кабель контрольный КВВГЭнг(А) 27х 1.5 Кабэкс | Uном 660В, изол.и оболоч. из негорюч.ПВХ пластиката, экранир., предн.для прокладки в помещениях, каналах, туннелях при отсутствии механич.воздействий | м | 324.51 | 287.07 | 100
ЗА4.OD.ВМ63.004NZ32.УХЛ3 | Автомат 4-пол. | Автомат 4-пол. OptiDin ВМ63-4NZ32-УХЛ3 | Модульный авт. выкл. на DIN-рейку. Режим экспл-и продолж-й. Ном. ток-32А. Ном. напр.400В, част.50Гц. N-с одним незащищённым полюсом для коммутирования нейтрали. Хар-ка откл.-Z. Комм.изн.-1500ц. IP20. От -60до +40. Габ: 84х72х71,5мм. m-0.500кг. | шт | 2783.59 | 2572.71 | 2
ЗПХ.ПМЛ.1210.380.000.1.000.17А | Пускатель | Пускатель ПМЛ 1210/380 0.1-0.17А | IP54,1з,нереверсивный, с реле, без кнопок, масса=1.13кг, габариты: 160х87х116.5мм. | шт | 1214.34 | 1095 | 2
С9Л.A60.013.В.1150.Л.230.В.4000.К.E27.IEK | Лампа светодиодная (LED) | Лампа светодиодная (LED) A60 шар 13 Вт 1150 Лм 230 В 4000 К E27 IEK | Светодиодная лампа. Срок службы более 45000часов. | шт | 299.71 | 219.79 | 4
МТТ.ТУТ.042.022.5.К | трубка; термоусаживаемая; | трубка ТТУ 45/22.5 Красная 25 м/упак ИЭК | П/э термоусаживаемая трубка, эл. прочность не менее 30кВ/мм, толщина стенки после усадки -1,5мм, усаживается с 2 до 1мм, цвет: красная . Внутр. диаметр 42мм. 25м/рол | м | 144.66 | 122.35 | 15
ЗПХ.ПМЛ.1220.220.002.4.004А | Пускатель | Пускатель ПМЛ 1220/220 2.4-4А | IP54,нереверсивный, с реле,кнопки "Пуск"+"Стоп", 1 дополнительный замыкающий контакт; масса=1.13кг, габариты: 160х87х116.5мм. | шт | 1353.65 | 1220.62 | 2
ПС3.NP73E.002.002.002 | Счетчик; 3-фазный | Счетчик NP73E.2-2-2 с (GSM/GPRS модулем) | При заказе с прошивкой FSK-132 срок поставки увеличивается на 4 доп.недели! Прошивка цену не изменяет. Уведомление отв.снабженца об этом обязательно!!! 3-х фазн. 3х230/400В(+-20%), 50Гц +-1Гц, ном/макс. ток 10/100А, класс точн. А/Р эн.-1.0/1.0, масса | шт | 25163.84 | 23101.23 | 2
АКХ.К.EKE.10060.К.ПВХ | Короб | Короб Копос EKE 100х60 Канал ПВХ | Канал кабельный 100х60 мм Уп=2м. | м | 272.22 | 251.28 | 2
ХХХ.П.025.025 | Монтажное основание | Монтажное основание Площадка под хомут 25х25 | Самоклеющиеся | шт | 1.93 | 1.63 | 200
ИКР.КМ41237.07540.IP44 | Коробка распаечная | Коробка распаечная КМ41237 для о/п d75х40мм IP44 (RAL7035, 4 гермоввода) | IP44. Полистирол. Раб. температура -25 +40С. Распаячная коробка для открытой установки с повышенной степенью защиты. | шт | 25.74 | 21.77 | 30
АГМ.Н.Г.Е1008 | Гильза каб.; медная | Гильза каб. Наконечник-Гильза Е1008 (1мм2) | UGN10-001-D14-08 Наконечник-гильза изолированный. Сечение провода 1.0кв.мм, W=6.4мм, B=2.8мм. Для монтажа электрической проводки. В упаковке 100шт. | шт | 0.82 | 0.69 | 500
ИРО.РСШ22.003.ОС.Р.002.016А.О | Розетка; открытой проводки | Розетка РСш22-3-ОС Роз. 2местн. с з/к защ.штор. 16А ОКТАВА (сосна) | Розетка двухместная с защитными контактами со шторками 16А. Цвет сосна. Материал-негорючий АБС-пластик. | шт | 46.1 | 33.81 | 10
ЗПХ.ПМЛ.1210.380.000.61.001А | Пускатель | Пускатель ПМЛ 1210/380 0.61-1А | IP54,1з,нереверсивный, с реле, без кнопок, масса=1.13кг, габариты: 160х87х116.5мм. | шт | 1214.34 | 1095 | 2
ЗУ2.ИЭК.NFIN.002.040А.030 | УЗО 2-пол. | УЗО 2-пол. ИЭК NFIN 40А 30(мА) (УЗО ВД1-63) | IP20.Категория применения AC, 230В,50Гц,пределы изм-я напряж.сети, при кот сохраняется работоспособность выкл.от115 до265В, электрич. износоуст-ть не менее 4000циклов,механ.износоуст-ть не менее 10000циклов,макс. сеч. провода 50кв.мм. | шт | 857.42 | 725.18 | 3
СОИ.SAPFIR.400A.S | Прожектор | Прожектор SAPFIR 400A Sil | фасадный прожектор. Напряжение - 220В, мощность -400Вт, цоколь - Е40, под МГЛ. Широкосимметричный отражатель. IP65. Цвет серый | шт | 3098.26 | 2295 | 1
КСП.КПСЭ.FRLS.002.002.001.5 | Кабель систем пожар.сигнализации | Кабель систем пожар.сигнализации КПСЭнг-FRLS 2х2х1.5 | Бухта 200м; огнестойкий кабель с медными однопров.жилами, парной скрутки, с изоляцией из огнестойкой кремнийорганич.резины и оболочкой из ПВХ пластиката пониж.пожароопасности, с общим экраном из ламинир.алюм.фольги под оболочкой; при температуре от - | м | 50.32 | 48.46 | 100
ЗКМ.L.412521.М.016A.001НО.001НЗ.230В.АС | Контактор модульный | Контактор модульный Legrand 412521 Мод. конт-р 16A 1НО+1НЗ 230В АС | Мод. конт-р 16A 1НО+1НЗ 230В АС , 1 модуль | шт | 1809.38 | 1670.2 | 2
ИКУ.080.0510.П.06440 | Коробка; установочная | Коробка 80-0510 Промрукав 64х60 | Коробка установочная Аналог TYCO 10190 уп=160шт. | шт | 5.43 | 5.11 | 160
ТКХ.КТП.ТК.160.010 | Компл.трансф.подстанции | Компл.трансф.подстанции КТП-ТК-160/10 киоск, туп.,каб. | Габаритные размеры: выс. 2400мм, шир. 2180мм, длина 2600мм. Предназначен для приема, передачи, преобразования и распределения электрической энергии.(без РВО и без РЛНД) | шт | 247339.8 | 229285.8 | 2
ВКК.ZB4.BA8 | Кнопка комплектующие | Кнопка комплектующие ZB4-BA8 (головка кнопки, серый.) | IP65, потайной толкатель (обычный), хромированный ободок, для щитового монтажа диаметром 22мм, модульная конструкция, масса 0.029кг | шт | 171.85 | 147.3 | 5
АКЧ.L.10622.DLP.У.050 | Короб, внешний угол | Короб, внешний угол Legrand 10622 DLP Уг.внеш. на выс. 50мм | DLP Уг.внеш. на выс. 50мм | шт | 511.15 | 471.83 | 5
ВКХ.К.ABLFS.022.022.К.230В.001.001.TDM | Кнопка | Кнопка ABLFS-22 красный d22мм неон/230В 1з+1р TDM | предназначены для оперативного управления контакторами (магнитными пускателями) и реле автоматики в электрических цепях переменного тока частотой 50 Гц | шт | 188.94 | 168.25 | 10
ИГП.MG.016.006.010.IP68.TDM | сальник; привертной; | сальник MG 16 диаметр проводника 6-10мм IP68 TDM | Сальник типа PG. Диаметр проводника 6-10мм. IP68. | шт | 10.76 | 9.38 | 50
СЛЛ.GE.F8W.T5.033 | Лампа люминесцентная | Лампа люминесцентная GE-F8W/T5/33 холоднобелый | Производство "General Electric", свет - холодный белый. длинна 300мм. | шт | 406.52 | 359.62 | 2
ДЭХ.АИР.112M2.380В.007.005В.3000.3081.DRIVE.IEK | Электродвигатель | Электродвигатель АИР 112M2 380В 7,5кВт 3000об/мин 3081 DRIVE IEK | IP55, фланец, высота оси вращения 112 мм, установочный размер M. Напряжение - 220/380 В. Масса - 53 кг. | шт | 16596.2 | 12170.55 | 2
ИКР.080.0970.П.205155070 | Коробка распаечная | Коробка распаечная 80-0970 Промрукав для с/п 205х155х70 | Коробка распаячная ГСК 80-0970 для с/п безгалогенная (HF), размер 205х155х70, синий RAL 5005, степень защиты IP20. Для полых стен. Уп=16шт | шт | 93.46 | 84.11 | 16
ИСП.DEK.ВС102.005.032.IP44 | Разъем штепсельный | Разъем штепсельный DEKraft ВС102-5-32-IP44 (26024DEK) | Вилка стационарная 525 3Р+РЕ+N 32А 380В IP44 ВС-102 DEKraft | шт | 396.64 | 323.19 | 5
ТТТ.Т.000.66.М.300.005.000.5 | Трансформатор тока | Трансформатор тока Т-0.66-М (пласт.с крышкой) 300/5 кл/т 0.5 | Предназ. д/передачи сигнала измерит.приборам. | шт | 441.56 | 398.17 | 5
ЗОХ.РВЗ.010.1000.002.ПР.010 | разъединитель; | разъединитель РВЗ-10/1000 II УХЛ2 | Масса=34кг, размеры: 200х512х61.5х704х174х190х440х602мм. Для включения и отключения под напряжением участков эл. цепи высокого напряжения при отсутствия нагрузочного тока.Температ. окруж.воздуха от -60 до +40С. Относит влажность воздуха при t 25C сос | компл | 16740 | 15094.88 | 2
РШН.ЩРН.048.TDM | Шкаф пустой навесной | Шкаф пустой навесной ЩРН-48 (620х310х120) TDM | IP 31. Корпуса изготовлены из сертифицированной российской стали. Покрытие корпуса # текстурированный полиэстеровый порошок | шт | 1774.84 | 1580.51 | 2
ИРС.L.78734.Р.RNIS.N | Розетка; скрытой проводки | Розетка Legrand 78734 RNIS Numeris | Розетка RNIS Numeris Уп=10шт | шт | 1148.11 | 1059.79 | 2
ЗА3.ВА.5543.331810.1600А | Автомат 3-пол. | Автомат 3-пол. ВА55-43-331810-1600А-690AC-НР230AC/220DC-УХЛ3-КЭАЗ | Авт. выкл. с полупроводниковым максим. расцепит. тока, кот. заменяет схему 341810, напряж до 690В, 50;60Гц, для нечастых оперативных ВО. Износост-6300 ВО. Независ. расцеп.- 230В и 400В, 50;60Гц, 220В=, своб. конт. 1з+2р.доп. контакт 2з+2р. Габ. 468,5 | шт | 82697.43 | 75805.98 | 2
ТТХ.ОСМ.001.220.029.029 | Трансформатор | Трансформатор ОСМ-1.0 220/29/29 | IP00, 170х230х130мм, 13.5кг | шт | 7125.65 | 6632 | 2
ЗА1.OD.ВМ125.001C080.008.УХЛ3 | Автомат 1-пол. | Автомат 1-пол. OptiDin ВМ125-1C80-8ln-УХЛ3 | Модульный авт. выкл. на DIN-рейку. Режим эксплуатации продолжительный. Ном. ток-80А. Ном. напр.230/400В, частота 50Гц. Хар-ка откл.- С. Электр. износост.-1500циклов. IP20. От -60 до +40. Габ: 91,35х27х71,5мм. Масса - 0.22кг. | шт | 1615.85 | 1493.44 | 2
КСГ.КГТП.005.095.А | Кабель силовой гибкий | Кабель силовой гибкий КГТП 5х 95 Алюр | Кабель гибкий с медными изолированными скрученными жилами.Рабочее напряжение ~660В Допустимая Т=75 градусов. Для присоединения передвижных механизмов к электрическим сетям. Радиус изгиба не менее 8 диаметров. | м | 3082.91 | 2774.62 | 100
ИРС.M."Румба".ТФ.К | Розетка; скрытой проводки | Розетка Mekasan "Румба" ТФ Крем.(под штекер) | производство Турция. Под штекер. СНЯТ С ПРОИЗВОДСТВА! | шт | 52.65 | 48.6 | 2
ЗПХ.ПМЕ.222.220.008А.002.002 | Пускатель | Пускатель ПМЕ 222/220 8А 2з+2р | IP30,нереверсивный,закр., с реле, габаритные размеры: 222х152х154мм, установочные размеры:150+-0.5х100+-0.3мм, масса=2.2кг, 2з+2р доп. контакт | шт | 1814.2 | 1604.87 | 2
ЗРП.Р.РЭК78.004.003А.024В.DC.TDM | реле; промежуточное; | реле РЭК78/4 3А 24В DC TDM | Предназн. для передачи команд управления (в цепи замыкания катушки) исполнительными элементами, путем коммутации их электр. цепей своими перекл. контактами. Соединяются с розеточными модульными разъемами РММ78. | шт | 97.77 | 87.07 | 10
СЛК.NE.004U.S.M.013W.833.E27 | Лампа люминесц.компактная | Лампа люминесц.компактная NE 4U-Super Mini 13W 833 E27 (7/491) | Комп.люм.энергосберег.лампа.Тип лампы 4U.Е27., размеры:108х55х47мм, d=9мм, световой поток=750лм. Цвет температура 833-теплый белый.свет(адм. здания, рестораны, отели, супермаркеты, уч.завед-я, больницы, квартиры). кол-во в упаковке 50шт. | шт | 51.91 | 47.92 | 2
ВРО.V.770061 | Диммер | Диммер Valena (светорегулятор, белый) 770061 | Управление поворотом рукоятки, 230В. Для ламп накаливания и галогенных 40-400Вт, для низковольтных ламп с ферромагн. трансформатором 40-400Ва | шт | 1954.4 | 1804.06 | 2
ЗВХ.ПКТ.101.006.010А.040.У1.К | Предохранитель | Предохранитель ПКТ 101-6-10А-40 У1 К | Компл:1 патрон+2контакта+2изол. Предохр. токоограния-й, для защиты сил. трансформаторов, возд. и каб. линий в 3ф. сетях ~тока f=50, 60Гц, Uном.=6кВ, Iном=10А, Iном.откл.=10кА. диаметр=55мм,дл.=405мм,m=7,7кг | компл | 1593 | 1274.4 | 1
С2О.ЛПБ2004В.030В.230В.T4.G5 | Светильник люмин.; потолочный | Светильник люмин. ЛПО2004В 30Вт 230В T4/G5 | ЛПБ переименованы в ЛПО. Произ-во ИЭК. IP20. Масса=0,5кг, L=810мм. С люм.лампой Т4, цоколем G5. Корпус литой из пластика, со встроен. роз. и вилкой в торц.частях. Светоотражатель-ал.фольга, рассеиватель-рифл.оргстекло; бесстартер. электрон. высокочас | шт | 754.5 | 600.6 | 5
С9Р.D.LED.010.001.865 | светильник; светодиод.; наклад | светильник Disk LED-10-001 865 | IP65, 162х76, корпус из алюминия, белый, рассеиватель матовый ПК, LED, 10Вт, 920 лм, 92лм/Вт, Ra=80, CCT=6500K, PF>0,9 | шт | 988 | 904.4 | 6
ЗА3.OD.ВМ63.003K01.УХЛ3 | Автомат 3-пол. | Автомат 3-пол. OptiDin ВМ63-3K1-УХЛ3 | Модульный авт. выкл. на DIN-рейку. Режим эксплуатации продолжительный. Ном. ток-1А. Ном. напр.400В, частота 50Гц. Хар-ка откл.- К. Коммутац. износост.-1500циклов. IP20. От -60 до +40. Габ: 84х54х71,5мм. Масса - 0.375кг. | шт | 2227.52 | 2058.77 | 2
С3В.DNL.160 | Светильник накал.; встраиваемый | Светильник накал. DLN 160 1193000040 | Светильник направл.света. Встраиваются в подвесные потолки типа "Армстронг" или подшивные потолки из гипсокартона. Двухстоечное крепление рефлектора в мет. окраш.кольце. Зеркальный отражатель из анодированного алюминия. Диаметр отверстия 120мм под ла | шт | 731.43 | 668.22 | 3
СЛР.PLM.250.Е40 | Лампа ртутная | Лампа ртутная КОМТЕХ PLM 250 Е40 | ГРЛ ртутная, 250W(цветовая температура 3900К,срок службы 16000 часов, световой поток 12700Лм), Е40, матовая, 220-240V. КОМТЕХ | шт | 212.58 | 192.9 | 10
АХХ.КV.075.К | Прочая продукция | Прочая продукция КопосV 75 Крышка лотка | Крышка лотка Уп=2м | м | 80.06 | 73.9 | 2
АХХ.ДКС.35264600.Т.20050.L600 | Прочая продукция | Прочая продукция ДКС 35264600 Телескопическое расширение для лотка 200х50 L600мм | Аксессуар для лотков ДКС. Телескопическое расширение для лотка 200х50 длина 600мм Уп=1шт | шт | 931.09 | 736.86 | 2
ЗА2.ВА63.11217 | Автомат 2-пол. | Автомат 2-пол. ВА63 11217 (2P 40А C) | Серия "ДОМОВОЙ", ном. напряжение 230В~ , ток отключения 4,5кА, кривая отключения : С (5-10 крат. Iном.). Количество модулей = 2. | шт | 523.6 | 434.39 | 3
ЗВХ.ПТ.001.1.006.003.2.020.У3.СП | Предохранитель | Предохранитель ПТ 1.1-6-3.2-20 У3 СПб | Uном.=6кВ, Iном=3,2А, Iном.откл.=20кА диам=56мм,дл.=312#2мм,m=1,4кг. | шт | 1181.18 | 1154.28 | 2
ВВМ.S.SDN5801121.Р.002 | Выкл. комплектующие | Выкл. комплектующие Sedna SDN5801121 Рамка х2 вертик., бел. | Серия SEDNA. Рамка 2-постовая вертикальная Цвет белый | шт | 103.21 | 89.2 | 10
РШТ.ЩРВ.024.З | Шкаф пустой встраиваемый | Шкаф пустой встраиваемый ЩРв-24з-3 36 УХЛ3 IP31 TREND | Однодверный с замком. Порошковое покрытие. Цвет корпуса RAL 7035. Габариты 405х320х120мм. | шт | 1117.78 | 945.39 | 2
ЗРТ.РТТ5.010.001.36.001.84 | реле; тепловое; | реле РТТ5-10 1.36- 1.84 | средняя уставка 1.6А, трехполюсное, для комплектации пускателей, напряжение пер./пост. 660/440В, габаритные размеры 78.8х51х39.5мм. масса 0.08кг | шт | 438.7 | 388.08 | 3
ВКХ.XB5.AW33M5 | Кнопка | Кнопка XB5-AW33M5 (зел., с подсв.230-240В, 1нр+1нз) | IP65, 230-240В пер. тока, со встроенным светодиодом (ZBVM3), потайной толкатель, пластиковый, для щитового монтажа диаметром 22мм, модульная конструкция, возможность дополнения контактов (ZBE101, ZBE102) до 9 шт, возможность смены толкателя (ZB5...), | шт | 1001.73 | 858.63 | 3
САЛ.Д136.040 | Арматура свет.люм. | Арматура свет.люм. Д1х36/40 (отражатель к ПВЛМ-П-36/40) | (отражатель к ПВЛМ-П-36/40) | шт | 501.37 | 492.78 | 10
С2О.ЛПО.046.00436.701Н | Светильник люмин.; потолочный | Светильник люмин. ЛПО 46-4х36-701 Norma нек | Некомпенсированный IP20, расс. экструд. опал. из ПС, ЭмПРА, cos=0,48 | шт | 1844.5 | 1812.88 | 5
ЗА2.DEK.ВА103.002P.010А.B.006А | Автомат 2-пол. | Автомат 2-пол. DEKraft ВА103-2P-010А-B 6кА (12024DEK) | Авт. выкл. 2Р 10А х-ка B ВА-103 6кА DEKraft | шт | 285.62 | 232.73 | 6
МСХ.С.П.012 | скоба; | скоба круглая 12мм ИЭК | упаковка 100шт, скоба пластиковая для настенного крепления кабелей и труб диаметром 12мм | шт | 0.92 | 0.78 | 300
ТТХ.ОСМ.000.4.220.082.082 | Трансформатор | Трансформатор ОСМ-0.4 220/82/82 | понижающий трансформатор общего назначения, 130х95х130мм, 3.8кг | шт | 3119.47 | 2853.52 | 2
ЗК3.L.416228.К.CTX3.003P.100A.0022.380V.AC | Контактор 3-пол. | Контактор 3-пол. Legrand 416228 Конт.CTX3 3P 100A 2но2нз 380V AC | 3-полюсный промышленный контактор со встроенными вспомогательными контактами | шт | 12916.42 | 11922.85 | 2
АХХ.ДКС.LP8103.В.04121.L.300 | Прочая продукция | Прочая продукция ДКС BSD2103 Вертикальный подвес двойной 41х21, L 300 | Аксессуар для монтажа лотков ДКС. Вертикальный подвес двойной 41х21, L 300 уп=1шт. | шт | 606.19 | 479.74 | 3
ЗПХ.ПМ12.010100.230.В.002.001.НЭ | Пускатель | Пускатель ПМ12-010100 230 В 2з+1р НЭ | IP00;габ.разм.56х39,5х104;нереверсивный;без реле;3 полюса; крепление на дин-рейку, монтажную плату; напряж.кат. 230В. | шт | 370.51 | 330.81 | 4
ЗА3.OM.E250Н200.УХЛ3 | Автомат 3-пол. | Автомат 3-пол. OptiMat E250Н200-УХЛ3 | Для защиты кабелей и оборудования, от к.з.,токов перегрузки,широко применяется в НКУ (ВРУ,АВР,ГРЩ,ЩР). Ном.раб.ток-200А.Уставка расцепителей токов к.з.-2000А. Ном. напр.-690В/ПКС-12кA, 400В/ПКС-40кA.Частота тока:50/60Гц.Габ.ШхВхГ:105х165х60,m-1,2кг. | шт | 6455.78 | 5966.71 | 2
КИС.СИП.002А.002.016 | Провод изол.; самонесущий | Провод изол. СИП-4 2х 16 Энергокомплект МФ | Масса 137кг/км,линейное сопротивление при температуре 20С=1.91Ом/км, D=14мм, I при темп.20C=93А,падение U=3.98В/км, прочность жилы на разрыв 1.9кН. Проводник фазный:Жила-алюм.,круглая, многопроволочная уплотненная; Изоляция-экструдир. в черный цвет с | м | 30.58 | 24.11 | 200
ЗПХ.ПМ12.040200.127.В.001.НЭ | Пускатель | Пускатель ПМ12-040200 127 В 1з НЭ | IP00;габ.разм.123х68х102;нереверсивный;с реле;3 полюса; крепление на дин-рейку, монтажную плату; напряж.кат. 127В. | шт | 1183.35 | 1056.56 | 2
МТВ.ДКС.63963UF.Т.ПВХ.063.003 | трубка; пвх; | трубка ДКС 63963UF Труба ПВХ жёст. атмосферост. д.63мм, лёгк, 3м, серый | Труба ПВХ д.63 устойчива к ультрафиолету. Уп.15м | м | 234.66 | 165.07 | 30
РШК.П.ВРУ.2000 | Комплектующие для шкафа | шкаф Панель боковая для ВРУ 2000мм IP40 |  | шт | 1 | 1 | 1
КСХ.ВВГНГ.001.150.С | Кабель силовой | Кабель силовой ВВГНГ (А) 1х 150 Синий Алюр | Расч. масса=1608кг/км, номин. наруж. диаметр=22.2мм.Рабочее ~U=1000В. Медная жила. Материал изоляции(синяя) и оболочки-ПВХ, не распространяющий горение. Использ. для передачи и распределения эл.энергии в стационарных условиях (в т.ч. для АЭС). Допуст | м | 925.11 | 818.37 | 100
АКЗ.К8651.З.LH.06040 | Короб, заглушка | Короб, заглушка Копос8651 к каналу LH 60х40 | Заглушка к каналу LH 60х40 Уп=10шт | шт | 53.41 | 49.3 | 2
ИРС.П.РС.010.407.Б | Розетка; скрытой проводки | Розетка Прима RS10-407-BI "WESSEN" | IP20. Номин. ток - 10А. РОЗЕТКА скрытой установки двухместная без заземляющих контактов. Цвет белый. | шт | 61.64 | 53.55 | 2
ЗШИ.ШО.035 | Оперативная штанга | Оперативная штанга ШО-35 (до 35кВ) |  | шт | 675 | 619.43 | 4
АКЗ.ДКС.00867.LAN.02530.WO.З.TA | Короб, заглушка | Короб, Заглушка ДКС 00867 LAN 25х30 WO для серии TA | Заглушка для серии TA Уп=20шт. | шт | 62.3 | 49.3 | 20
ЗК3.ПМЛ.2160М.025А.660AC.УХЛ4.Б.КЭАЗ | Контактор 3-пол. | Контактор 3-пол. ПМЛ-2160М-25А-660AC-УХЛ4-Б-КЭАЗ | С переменным током цепи управления. Нереверсивный, без реле, без корпуса, без кнопок, m-0.57кг, габ. мм.: 86х57х95. IP20, всп. контакт -NО(1з). С креплением на DIN-рейку. | шт | 703.75 | 645.1 | 10
СЛК.NE.N.002U.013W.845.G24.001 | Лампа люминесц.компактная | Лампа люминесц.компактная NE N 2U 13W 845 G24d-1 (7/1123) | Комп.люм.энергосберег.лампа для работы с электромагнитным (ЭМПРА) или с электронным (ЭПРА) ПРА. Цвет температура 845-бел.свет(выст. конферент-залы, уч.завед-я, больницы, квартиры).Напряжение 220- 240V. Срок службы 8000ч. | шт | 31.59 | 26.39 | 2
ДЭХ.АИР.090LA8.380В.000.075В.750.2081.DRIVE.IEK | Электродвигатель | Электродвигатель АИР 90LA8 380В 0,75кВт 750об/мин 2081 DRIVE IEK | IP55, на лапах+фланец, высота оси вращения 90 мм, установочный размер L. Напряжение - 220/380 В. Масса - 24.6 кг. | шт | 11360.09 | 8330.73 | 2
ОС1.СНР1.000.005.ВА.ИЭК | Стабилизатор напряжения | Стабилизатор напряжения СНР1-0- 5 кВА электронный переносной ИЭК | Мощность 5кВа, макс. входной ток 22,5А. Габаритные размеры: 35,9х20,9х27мм. Масса=15,4кг. Для поддержания стабильного напряжения в широких пределах по значению и длительности. | шт | 7912.44 | 6692.11 | 2
ЗА3.АЕ.2033ММ.200.000У3А.040А | Автомат 3-пол. | Автомат 3-пол. АЕ-2033ММ-200-00У3А-40А (Черкесск) | Упаковка 4 шт. 3пол., с эл./магн. расц-ми, отс. 12in, 1з, 380В. Коммутац. спос.Icu-2,0кА, 105х56х85(IP00), масса-0.36кг. | шт | 2130.64 | 1923.75 | 2
СЛК.КЭЛ.CВ.Е14.009В.4000К.ИЭК | Лампа люминесц.компактная | Лампа люминесц.компактная КЭЛ-CВ Е14 9Вт 4000К ИЭК | Компакт. люм. энергосберегающая лампа. Свеча.Цоколь E14, Мощность 9Вт., цвет.температура 4000К | шт | 52.53 | 38.52 | 10
АНК.DTL.010.ИЭК | Наконечник каб.; медно-алюминиевый | Наконечник каб. DTL-10 медно-алюмин.кабельный ИЭК | Для присоед. ал. проводников к мед. шинам, проводам и кабелям с целью искл-я гальванического эффекта. Размеры: L=61мм, B=12.5мм, D=6.5мм. Уп=200шт | шт | 36.52 | 30.92 | 100
ЗК3.ПМЛ.2100.025А.024AC.УХЛ4.Б.КЭАЗ | Контактор 3-пол. | Контактор 3-пол. ПМЛ-2100-25А-24AC-УХЛ4-Б-КЭАЗ | С переменным током цепи управления. Нереверсивный, без реле, без корпуса, без кнопок, m-0.57кг, габ. мм.: 86х57х95. IP00, всп. контакт -NO(1з). | шт | 703.75 | 645.1 | 10
КСХ.ВВГ.П.LS.002.002.5.000.66.К | Кабель силовой | Кабель силовой ВВГ-Пнг(А) - LS 2х 2.5 ок(N)-0.66 Кабэкс | LS-низкое дымо- и газовыд-е..Рабочее ~U=660В. Мед. жила. Материал изоляции и оболочки-ПВХ, пониженной жароопасности. Использ. для передачи и распределения эл.энергии в стационарных условиях (в т.ч. для АЭС). Допустимая T=80 град. | м | 34.92 | 31.43 | 200
ЗКХ.КТИ.76303.630А.400В.AC3 | Контактор | Контактор КТИ-76303 реверс 630А 400В/AC3 | Реверсивный. IP00, 400В,50Гц, номин. нагрузка 335кВт,макс. кратковрем. нагрузка(t<=1C)=5040А, электр. износостойкость 0.4 млн.ком.циклов, мощность рассеяния при ном токе 48Вт/полюс, повтор.кратковрем. режим 120 циклов оперир-я в час. Для упр-я двиг. | шт | 59541.66 | 50411.94 | 2
ЗЧ3.ATV32H055N4 | Преобр.частоты 3-ф | Преобр.частоты 3-ф ATV32H055N4 (0.55kW 380/500V 50/60Гц) | Ном. мощность двигателя - 0.55кВт, встроенный фильтр ЭМС, навигационная клавиша на передней панели | шт | 12037.63 | 10648.67 | 2
ЗА3.АЕ2053М2.100.000У3Б.040А | Автомат 3-пол. | Автомат 3-пол. АЕ2053М2-100-00У3Б-40А (Черкесск) | 3пол., с эл./магн. расц-ми, отс. 12in, 380В. Коммутац. спос.Icu-6кА, 184х75х105(IP00), масса-1.2кг. | шт | 1599.5 | 1444.18 | 2
СЛТ.OSRAM.HCI.TC.035W.942.NDL.PB.G8.005 | Лампа металлогалогенная (ДРИ) | Лампа металлогалогенная (ДРИ) OSRAM HCI-TC 35W/942 NDL PB UVS G8.5 12X1 | Для закрытых светильников 4200К, 3400lm, d.15mm, L.81mm. Уп.12шт. | шт | 1151.33 | 1066.05 | 2
ПХХ.LEGRAND.014620.000.600А | прочие; приборы; | прочие LEGRAND 014620 шкала 0-600А | Измерительная шкала для амперметра 014601 | шт | 392.53 | 362.34 | 3
ИКУ.V.LIFE.БЕЛ.К.002.754192 | Коробка; установочная | Коробка Valena LIFE БЕЛ нкл.монтж 2п 754192 | Valena LIFE.Коробка для накладного монтажа.2-постовая.Белая Размеры: 160х89х44.8 мм, поставляется с крепежными винтами | шт | 342.26 | 315.93 | 5
СХХ.НПУ.1510.06.У | Прочая продукция | Прочая продукция NPU-1510.06: Указатель "Выход налево" | Пиктограмма. "Выход налево". размер: 150х100мм. к светильнику типа ЛБО 29 "Юниор" IP42 корпус 3 | шт | 48.79 | 46.19 | 2
МТТ.ТУТ.010.005.Ж.З | трубка; термоусаживаемая; | трубка ТТУ 10/5 Желто-зеленая 100 м/упак ИЭК | П/э термоусаживаемая трубка, эл. прочность не менее 30кВ/мм, толщина стенки после усадки -1мм, усаживается с 2 до 1мм, цвет: желто-зеленая. Внутр. диаметр 10мм. 100 м/рол | м | 26.59 | 22.49 | 100
НАН.Н.MC.002 | ножницы; | ножницы MC-02 (КВТ) | Ножницы кабельные. диапазон резки: провод диаметром до 12 мм, коаксиальный кабель. Чистый рез. Блокиратор рукояток для безопасного хранения.. Вес 130гр. Длина 165мм. | шт | 515.43 | 446.71 | 3
ЗА4.EZ9F34410 | Автомат 4-пол. | Автомат 4-пол. EZ9F34410(4P 10A C) | Серия "EASY 9", ном. напряжение 230В~ , ток отключения 4,5кА, кривая отключения : С (5-10 крат. Iном.). Количество модулей = 4. | шт | 826.42 | 627.66 | 3
КМХ.МКЭШ.010.000.75 | Кабель монтажный гибкий | Кабель монтажный гибкий МКЭШ 10х 0.75 | (бухта 100м) Масса 196кг/км, ном.наруж.D=11.9мм. Для фиксир. межприборного монтажа эл. устройств. перемен.U=500В, испыт. U=2000В.Раб. температура от-50 до+70С.Конструкция: Жила-мед.проволока лужен.оловянно-свинцовым припоем;Изоляция-ПВХ пластикат; Эк | м | 98.74 | 89.27 | 100
ЗПХ.ПМЛ.6611.380.160А | Пускатель | Пускатель ПМЛ 6611/380 160А | 160А.660В, IP54. оболочка, 4р+4з, реверсивный, с реле , с электрич. и механич. блокировками, кнопка стоп, Масса 25,1кг, габариты: 500х400х220мм. Предназнач. для дистанц. пуска, остановки и реверсирования трехфазных асинхронных электродвигателей. | шт | 30166.55 | 27201.93 | 2
ЗКХ.DEK.КМ103.009А.036В.011 | Контактор | Контактор DEKraft КМ103-009А-036В-11 (22101DEK) | Контактор 9А 36В АС3 1НО+1НЗ КМ-103 DEKraft | шт | 502.86 | 409.74 | 3
АХХ.ДКС.38366INOX.К.DL.300 | Прочая продукция | Прочая продукция ДКС 38366INOX Крышка DL на ответвитель 300. нержавеющая | Аксессуар для монтажа листовых лотков ДКС.Крышка DL на ответвитель 300, нержавеющая уп=1шт. | шт | 3838.55 | 3037.79 | 2
ДЭХ.АИР.071.000.55.1000.В6.Л | Электродвигатель | Электродвигатель АИР 71(0.55квт/1000об/м)В6/Лп | IP44, высота оси вращения 71мм, диаметр вала 19мм, установочные размеры 112х90мм(лапы), размеры: длина 272.5мм. диаметр 170мм, высота с распр. коробкой 188мм, 15.1кг | шт | 4537 | 4161.48 | 2
ТТТ.ТТИ.А.050.005А.010ВА.000.5 | Трансформатор тока | Трансформатор тока ТТИ-А 50/5А 10ВА кл/т 0.5 | Масса 600г. Предназ. д/передачи сигнала измерит.приборам или устройствам защиты и управления; для защиты оборудования от повреждения. Выпускаются в корпусе из негорючей самозатухающей пластмассы с прозр. пломбир. крышкой. | шт | 648.73 | 549.26 | 2
ЗПХ.ПМ.12010240.048.010А | Пускатель | Пускатель ПМ 12010240/48 10А 1з | IP40, габарит. размеры: 171х104х126мм, установочные размеры:100+-0.5х37+-0.3мм, масса=1.1кг, нереверсивный, закр.,с реле,б/кн.,1з | шт | 1122.21 | 992.72 | 2
ЗВХ.ППН.035.023.001.125А | Предохранитель | Предохранитель ППН-35-X3-1-125А-УХЛ3-КЭАЗ | Кратно 12шт.Плавкая вставка, ном.ток -125А, ном.напр. 500В, ПКС-50кА. Частота 50/60Гц. Род тока АС. хар-ка диапазона откл-я - gG, потери мощности-12,2Вт. раб.темп.: от -60 до +40градусов. Габ. мм ШхВхД - 52х66х135. Масса -0.4кг. | шт | 241.85 | 221.7 | 12
ЗУ2.ABB.F202.100.000.3 | УЗО 2-пол. | УЗО 2-пол. ABB F202/100/0.3 (100A 300мА) | УЗО 2-полюсный 100А, ток утечки - 300мА | шт | 6819.17 | 5808.92 | 2
АХХ.Р.110 | Прочая продукция | Прочая продукция Разделительная перегородка h100 ( дл. 2м.) | Разделит. перегородка для рзделения лотка на 2 и более частей. Материал: сталь горячего цинкования.. Длина 2000мм. Ширина 25мм. Высота 100мм. Вес 1,609кг. Толщина металла 0,8мм. | шт | 236.44 | 199.97 | 10
РШН.ДКС.R5CE1483.Н.CE.1400800300.IP65 | Шкаф пустой навесной | Шкаф пустой навесной ДКС R5CE1483 Навес.шкафCE, 1400х800х300 IP65 | Навесной шкаф CE, 1400 х 800 х 300мм, IP65 Со сплошной дверью. | шт | 27560.93 | 21811.44 | 2
СДХ.001И250ДРИ64Н.001.В | Дроссель | Дроссель 1И250ДРИ71Н-001 УХЛ2 | Произ-во "СХТ" Кольчугин. ДОПОЛНИТЕЛЬНО ПРЕДЛАГАТЬ ИЗУ. УХЛ 2. 220В/50Гц., рабочий ток 2.15А, пусковой ток не более 4.2А, потери мощности не более 30Вт, к-т мощности не менее 0.41, габаритные размеры 160х65х47мм. Масса не более 2.2кг. Для обеспечения | шт | 687.67 | 634.77 | 5
ЗПХ.ПМЛ.2210.380.009.5.014А | Пускатель | Пускатель ПМЛ 2210/380 9.5-14А | 25А.IP54, нереверсивный с тепловым реле, без кнопок, 1з. | шт | 2071.1 | 1867.56 | 2
КСХ.ВВГНГ.001.095.К | Кабель силовой | Кабель силовой ВВГНГ (А) 1х 95 Красный Алюр | Расч. масса=1037кг/км, номин. наруж. диаметр=17.3мм.Рабочее ~U=1000В. Медная жила. Материал изоляции(красная) и оболочки-ПВХ, не распространяющий горение. Использ. для передачи и распределения эл.энергии в стационарных условиях (в т.ч. для АЭС). Допу | м | 613.65 | 542.84 | 100
КИС.СИП.002А.003.120+.001.095.000.6.001 | Провод изол.; самонесущий | Провод изол. СИП-2 3х 120+1х 95-0.6/1 Энергокомплект МФ | 500м. Согласовывать с отв.снабженцем. Для прим-я в воздушных силовых и осветительных сетях. В качестве нулевой несущей жилы использ. алюм. провод, упрочненный стальной проволокой. Допустимый ток нагрузки 340А. Макс. наруж.диаметр провода 46мм, масса | м | 344.88 | 271.88 | 200
ЗПХ.ПМ.12025621.380.025А.002.004 | Пускатель | Пускатель ПМ 12025621/380 25А 2з+4р | IP54, масса=2.36кг, габаритные размеры: 230х192х140мм, установочные размеры: 130+-0.2х135+-0.2мм, реверсивный, закрытый, с реле,2з+4р | шт | 3095.17 | 2738.03 | 2
С9О.FL.LED.L.PAD.100W.G.4200K.F | Прожектор светодиодный | Прожектор светодиодный FL-LED Light-PAD 100W Grey 4200K Foton | 100Вт, АС195-240В 316х230х38мм, гарантия 1год. Китай | шт | 1965.73 | 1614.71 | 3
ЗУ2.DEK.ДМ103.001N.063А.100.D.006.А | УЗО 2-пол. | УЗО 2-пол. DEKraft ДМ103-1N-63А-100-D 6 кА (16133DEK) | Диф. мод. для ВА-103 1Р+N 63А 100мА тип AC 6кА с защитой от перенапряжений 280В+-5% | шт | 482.36 | 393.03 | 4
АРХ.М.Р3.ЦП.038.ИЭК | Металлорукав | Металлорукав Р3-ЦП-38 (20м) ИЭК | Герметичный металлорукав для защиты кабеля. IP 65. Внутренний диаметр: 36.4 мм. Наружний диаметр: 46 мм. Масса 1метра: 0.756 кг. Уплотнение: ПВХ. Упаковка: 20 м. | м | 159.15 | 134.6 | 20
С9Л.LED.HE51.004.5.3000K | Лампа светодиодная (LED) | Лампа светодиодная (LED) КОМТЕХ LED HE51 4,5/3000K GU5.3 | Светодиодная лампа с зеркальным отражателем 4,5W (24 светодиода SMD5050 Epistar, цветовая температура 3000K, срок службы от 35 000ч, световой поток 270Лм), GU5.3, 110-240V. КОМТЕХ | шт | 81 | 74 | 2
СЛК.КЭЛР.003U1.Е27.020В.6500К.ECOLIGHT.ИЭК | Лампа люминесц.компактная | Лампа люминесц.компактная КЭЛР-3U Е27 20Вт 6500К ECOLIGHT | LLEP10-27-020-6500-T3 Компакт. люм. энергосберегающая лампа. Цоколь Е27, Мощность 20Вт., Размеры: 113х40х32мм. Ном.свет.поток 585Лм. Цвет.темп.6500К | шт | 123.41 | 90.5 | 25
АКШ.U.ETK10140E.10150 | Короб; пластиковый | Короб Ultra ETK10140E д/кабель-канала 101х50 | угол плоский для кабель-канала 101Х50 | шт | 350.04 | 287.53 | 10
ИПС.К.КЕ10.001.IEK | Принадлежн.; клеммы и полюса | Принадлежн. Колодка клеммная для сетей уличного освещения КЕ10.1 IEK | Для подключения светильников на опоре уличного освещения. Сечение проводов - 4х(10-35 Al / 1,5-25 Cu) кв. мм. Диметр проводов - 1,7-9,0 мм. | шт | 161.49 | 136.58 | 20
ХХХ.Б.М0840 | Крепежный элемент | Крепежный элемент Болт анкерный с гайкой М8х40 | Для крепл. тяжеловесных конструкций. Длина болта 40мм, вес 2.59кг. | шт | 6.87 | 5.81 | 150
ТТХ.ОСМ1.000.63.380.029.029 | Трансформатор | Трансформатор ОСМ1-0.63 380/29/29 | IP00, 165х105х170мм, 7.5кг | шт | 4117.5 | 3712.85 | 2
ВВ3.ABB.Р.003.SHD203.063 | Выкл. нагрузки 3-пол. | Выкл. нагрузки 3-пол. ABB Рубильник 3пол. SHD203/63 рычаг крас. | DIN-рейка ном U AC-415В IP20 t=-20..+55 клемма 25 кв.мм | шт | 2419.86 | 2061.36 | 3
С1Л."Гамма 1".Б | Светильник галоген.; настольный | Светильник галоген. Гамма 1 Белый (со струбц.) | Напряжение питающей сети 220 В. Напряжение питания лампы 12 В. Мощность лампы 20 Вт. Тип лампы кварцево-галогенная. Класс защиты I | шт | 757.9 | 699.6 | 2
АХХ.ДКС.LP8105.В.04121.L.500 | Прочая продукция | Прочая продукция ДКС BSD2105 Вертикальный подвес двойной 41х21, L 500 | Аксессуар для монтажа лотков ДКС. Вертикальный подвес двойной 41х21, L 500 уп=1шт. | шт | 800.13 | 633.22 | 4
ЗА3.АЕ.2036ММ.020Н.000У3А.005.0А | Автомат 3-пол. | Автомат 3-пол. АЕ-2036ММ-20Н-00У3А-5.0А (Черкесск) | Упаковка 4 шт. 3пол., с эл./магн. и теплов. расц-ми, отс. 12in, 380В. Коммутац. спос.Icu-1кА, 105х56х85(IP00), масса-0.36кг. | шт | 2111.92 | 1901.86 | 2
ИСП.DEK.РЩ102.003.063.IP67 | Разъем штепсельный | Разъем штепсельный DEKraft РЩ102-3-63-IP67 (26056DEK) | Розетка для скрытой проводки 433 2Р+РЕ 63А 220В IP67 DEKraft | шт | 1629.93 | 1328.09 | 2
АШС.Ш.ШНИ.0069.006.У2.С | Шина | Шина N "ноль" на двух угловых изол ШНИ-6х9-6-У2-С ИЭК | Шина нулевая изолированная с двумя угл. изоляторами. размер шины и кол-во отверстий: 6х9мм,6шт. уп=10шт. | шт | 47.79 | 40.42 | 10
ЗПХ.ПМЛ.5211.220.125А | Пускатель | Пускатель ПМЛ 5211/220 125А | 125А.660В, IP54. оболочка. 2р+2з, нереверсивный, с реле , с кноп СТОП, Масса 16,7кг, габариты: 500х300х220мм. Предназнач. для дистанц. пуска, остановки и реверсирования трехфазных асинхронных электродвигателей. | шт | 15792.56 | 14240.55 | 2
ЗА3.АЕ.2046М.012Р.000У3.Б.063А | Автомат 3-пол. | Автомат 3-пол. АЕ-2046М-12Р-00У3-Б-63А (Черкесск) | Упаковка 3шт. 3пол., с эл./магн. и теплов. расц-ми, отс. 12in, с регул-кой ном. тока тепл. расцеп., 380В и нез. расц.- 24,36,110,127,220,380пер. 24,48,110,220В пост. тока. Коммутац. спос.Icu-6кА, 145х75х105(IP00), масса-0,93кг. | шт | 2389.37 | 2154.55 | 2
КТГ.РПШ.014.002.5 | Кабель телефонный и связи гибкий | Кабель телефонный и связи гибкий РПШ 14x 2.5 (380) Кольчугино | При U=380В масса=678кг, D=19.5мм, при U=660В масса=763кг, D=21.2мм. Предназначен для присоединения установок в эл.сетях частотой до 400Гц, а также для монтажа радиоаппаратуры. Рабочий температурный диапазон: от -40 до+60С и относительной влажности до | м | 446.52 | 403.68 | 100
КОХ.ПВ3.004.Ж | Провод уст.и освет. | Провод уст.и освет. ПВ3(ПуГВ) 4 Желтый Кольчугино | Uном. ~450В/-1000В, класс жилы 4, количество и диаметр проволок в жиле 20х0.50мм, толщина изоляции 0.8мм, наружний диаметр 4.8мм, вес 48кг/км.Стоек к воздействию темпер. окр.среды -50 +70С. Конструкция: Токопровод.жила-медная, многопроволочная, Изо | м | 31.18 | 28.19 | 100
ХПО.Ш.016.1000.004.8.DIN976 | Производство | Производство Шпилька 16 х 1000 * 4.8 оц. DIN976 резьбовая | НЕ ДЛЯ ПРОДАЖИ!!! | шт | 115.37 | 103.37 | 2
ВПП.ПП.002.160.Н2.001 | переключатель; пакетный; | переключатель ПП 2-160/Н2 исп.1 (ЭТ) | 2-х полюсный. Ном. ток.-160А. Ном. напр. ~ 220В, ~ 380В. Корпус -IP00. Крепление передней скобой. Габ. мм. В-155, Ш-155, Г-160. Масса 1,34кг. | шт | 1479.4 | 1308.7 | 3
ШОС.ТАНС.011.016.000 | Опора силовая; прямоточая труб | Опора силовая ТАНС.11.016.000 (СП-700-9,0/11,0-01-ц) | Силовая. Нормативная нагрузка 700кг, H1=11м, H2=9м, D1=273мм, D2=219мм. Масса=641кг. Для установки свет-ков для осв. дорог и магистралей, воздушной подвески СИП. Металлоконструкции оцинк. методом горячего цинк. от 70 до 100мм, что дает возм-ть их при | шт | 89705.25 | 84000.6 | 2
ТТХ.ОСМ.000.25.380.005.012 | Трансформатор | Трансформатор ОСМ-0.25 380/5-12 | понижающий трансформатор общего назначения, 115х90х120мм, 2.8кг | шт | 2342.1 | 2130.34 | 2
ААС.CPTAU.054 | Обжимной кабельный наконечник | Обжимной кабельный наконечник CPTAU 54 (наконечник) - ВК | Герметичный изолир. наконечник под опресовку с медной контактной частью. Сечение провода-54кв.мм. Цвет ободка-черный. Внутренний диаметр-10мм. Наруж.диаметр-20мм.диаметр отверстия контакт. части-12.8мм. Масса=70гр. Уп=5шт | шт | 255.84 | 227.41 | 5
ВПК.ПКП32.013.О.032А.003Р.400В.ИЭК | Переключатель; кулачковый | Переключатель ПКП32-13 /О 32А "0-1" 3Р/400В ИЭК | Кол-во вводных линий (полюсов) 3P. Номин. напряж-е изоляции=660В | шт | 1475.02 | 1247.53 | 2
ВВС.M.M.В.001.С.П.22001 | Выкл. освет.,скр.пров. | Выкл. освет.,скр.пров. Makel Mimoza (белая) 1 кл. С/П 22001 | Выключатель 1кл., скрытой проводки. Белая. IP20. 250V. Использовать рамку и вставки производство Турция. | шт | 122.79 | 107.58 | 5
ЗХХ.ПКИ.004.004 | Прочая продукция | Прочая продукция приставка ПКИ-04 4р | IP20,660В,50Гц(пост.440В), 4р,Iн=10А,электр.износостойкость 3млн.циклов, высота 34.3 мм, монтаж защелкой на контакторе КМИ, гарантия 3года, срок службы не менее 15 лет. | шт | 223.52 | 189.05 | 10
ЗЧ1.ATV320U22M2C | Преобр.частоты 1-ф | Преобр.частоты 1-ф ATV320U22M2C (2.2kW 200-240V 50/60Гц) | Ном. мощность двигателя - 2.2кВт, встроенный фильтр ЭМС, навигационная клавиша на передней панели, компактное(обычное) исполнение | шт | 14876.43 | 13159.92 | 2
ЗРВ.PO.406 | реле; времени; | реле PO-406 (программируемое) | Реле времени с задержкой выкл. управляющим контактом, для установки в монтажную коробку диам. 60 мм 8А 230В IP20 | шт | 889.14 | 811.54 | 2
СЛЛ.СТАРТ.TLD.018W.054 | Лампа люминесцентная | Лампа люминесцентная СТАРТ TLD 18W/54 | СНЯТА С ПРОИЗВОДСТВА!!! Лампа стандартной цветности СТАРТ. Размеры: 589,8х604мм. | шт | 46.62 | 43.03 | 2
ВПК.004G16.010.PK | Переключатель; кулачковый | Переключатель 4G16-10-PK (в пласт.корпусе) | 3-х полюсный 2-х позиционный (0-1) переключатель с нулевым положением, ном.ток 16А, ном.напряжение 660В, в пластиковом корпусе, крепление навесное, габаритные размеры 85х85х77мм | шт | 1247.4 | 1222.87 | 2
РЩК.К.ВРУ.001.2000.1000.600.IP31.СИ.ЭЛ | щит; корпус; | щит Корпус ВРУ-1 2000х1000х600 IP31 СИ-ЭЛ | Однодверный, без боковых панелей. В к-кт входят: замки - 2 шт., задняя стенка-1шт., монтажные панели (оц.) H=220мм-1шт., монтажные панели (оц.) H=160мм-2шт., швеллер перфорированный H=50мм (оц.)-2шт., уголок перф. монт. (оц.)-2шт. RAL 7035 | шт | 16170.14 | 14304.35 | 2
С1А.БС.8103.002.006 | Светильник аварийный | Светильник аварийный BS-8103-1х11 | ЛБО 43 "Спутник" IP65 корпус 10. Тип светильника- непостоянный. Время работы в аварийном режиме 3часа. | шт | 4349.44 | 3655 | 1
РШТ.ABB.Б.M41.018М | Шкаф пустой встраиваемый | Шкаф пустой встраиваемый ABB Бокс в нишу Mistral41 18М прозрачная дверь (c клемм) | Прозрачная дверь (с клеммами в комплекте) на 18 модулей. IP41 | шт | 2771.73 | 2361.1 | 2
С9Х.Д.N.071.491.ND.P250.IP20.012V | Аксессуары светодиодные | Аксессуары светодиодные Драйвер Navigator 71 491 ND-P250-IP20-12V | Блок питания для Led ленты | шт | 1104.26 | 1043.17 | 3
АЗК.ДКС.ND2304.Ф.250 | Держатель проводника молниеотвода | Держатель проводника молниеотвода ДКС ND2304 Фасадный держатель,250 мм | Назначение: крепление токоотводов (опусков) по фасаду здания | шт | 401.17 | 317.47 | 5
ЗК3.ПМЛ.2166М.025А.110DC.УХЛ4.Б.КЭАЗ | Контактор 3-пол. | Контактор 3-пол. ПМЛ-2166М-25А-110DC-УХЛ4-Б-КЭАЗ | С управлением на постоянном токе. Нереверсивный, без реле, без корпуса, без кнопок, m-0.8кг, габ. мм.: 86х57х131. IP20, всп. контакт - NС(1р). С креплением на DIN-рейку. | шт | 3200.58 | 2933.87 | 3
ИРО.Э.PA16.208T.Б | Розетка; открытой проводки | Розетка Этюд PA16-208T (4-мест) Бук | 4-местная розетка открытой установки с з/к, со шторками, 16А, 250В | шт | 452 | 328.73 | 3
ЗАК.GV3A01 | Комплектующие для автомата | Комплектующие для автомата GV3A01 (дополн.контакт.1н.о+1н.з) | Доплнит. контакт мгновенного действия(один на выключатель) н.з+н.о. Масса=0,060кг. | шт | 721.48 | 614.59 | 4
ЗПХ.ПМ12.040150.230.В.002+001.НЭ | Пускатель | Пускатель ПМ12-040150 230 В 2з+1р НЭ | IP20;габ.разм.83х57х130;нереверсивный;без реле;3 полюса; крепление на дин-рейку, монтажную плату; напряж.кат. 230В. | шт | 883.53 | 788.87 | 2
ААС.П.ЛК.070.035.И.004.СС | Линейно-сцепная арматура | Линейно-сцепная арматура Полимерный изолятор ЛК 70/35-И-4 СС | Уп.30шт. Подвесной полимерный изолятор д/крепления и изоляции проводов типа СИП-3 ВЛ перем.тока напряж. 35кВ, частотой до 100Гц. 70/35 (кН/кВ), 4-допустим.ст.загрязнения. Оконцеватель СП - проушина-проушина. Раб.тем-ра от -60 до +50град. | шт | 1284.4 | 1223.69 | 2
ВВР.РБ.036.630А.П | Рубильник выкл. | Рубильник выкл. РБ-36 630А правый (без предохр.) | Для защиты и неавтоматической коммутации силовых цепей 380В. С боковой съёмной рукояткой. На текстолитовом основании. Габ.: Ш-455(без рук.); В-206; Г-170(230)мм. М/П-110мм. Вес-?кг. У3(УХЛ4). | шт | 6550.4 | 6380.83 | 3
ЗПХ.ПМ12.025200.127.В.001.НЭ | Пускатель | Пускатель ПМ12-025200 127 В 1з НЭ | IP00;габ.разм.120х67х92;нереверсивный;с реле;3 полюса; крепление на дин-рейку, монтажную плату; напряж.кат. 127В. | шт | 1002.33 | 894.94 | 2
ВКХ.К.PPBB.030N.030.230В.001.001.TDM | Кнопка | Кнопка PPBB-30N "I-O" d30мм неон/230В 1з+1р TDM | предназначены для оперативного управления контакторами (магнитными пускателями) и реле автоматики в электрических цепях переменного тока частотой 50 Гц | шт | 232.9 | 207.4 | 10
ИРС.V.LIFE.АЛЮ.Р.TV.753660 | Розетка; скрытой проводки | Розетка Valena LIFE АЛЮ Розет TV окон.шлейф 753660 | Valena LIFE.Розетка ТВ оконечная 10дБ 0-862 МГц.С лицевой панелью.Алюминий.Устанавливается в конце линии после проходных розеток. Рекомендуемый коаксиальный кабель: 17/19 VATC Визуальный контроль подключения Затухание - 10 дБ. | шт | 725.55 | 669.74 | 2
ЗПХ.ПМЛ.1100.127.010А | Пускатель | Пускатель ПМЛ 1100/127 10А | 10А, IP00, 1з., нереверсивный, без реле, без корпуса, без кнопок, масса=0.355кг, габариты: 67х44х73.8мм. Предназн. для дистанц. пуска, остановки и реверсирования трехфазных асинхронных электродвигателей. | шт | 480.63 | 433.4 | 5
МТТ.ТУТ.030.015.С | трубка; термоусаживаемая; | трубка ТТУ 30/15 Синяя 50 м/упак ИЭК | П/э термоусаживаемая трубка, эл. прочность не менее 30кВ/мм, толщина стенки после усадки -1мм, усаживается с 2 до 1мм, цвет:синяя Внутр. диаметр 30мм. 50м/рол | м | 82.03 | 69.38 | 10
РШК.П.300545.ЩМП.1664 | Комплектующие для шкафа | Комплектующие для шкафа Панель монтаж. 300х545 (оцинк), ЩМП-1664 | ДЛЯ ЩМП-16.6.4. Габ. размер: 300х545мм. Исп-ся для установки различнойэлектроаппаратуры. Место установки: внутри корпуса на уголки вертикальные. | шт | 747.88 | 632.54 | 3
САС.XB4.BVB4 | Арматура светосигнальная | Арматура светосигнальная XB4-BVB4 (кр., 24В) | IP65, 24В пер. или пост. тока, со встроенным светодиодом (ZBVB4), для щитового монтажа диаметром 22мм, модульная конструкция, возможность смены головки (ZB4...), сост. из корпуса (ZB4BVB4) и головки (ZB4BV043), масса 0.08кг | шт | 468.22 | 401.33 | 5
ААС.К.КМ16.320.119.024.ИЭК | Крюк винтовой | Крюк винтовой КМ16-320/119/24 (SOT21.216) ИЭК | Осущ-ют промежуточные и анкерные крепления на опорах и фасадах зданий. | шт | 250.29 | 211.91 | 3
СЛК.PHL.MASTER.PL.S.011W.830.004P.001CT.005X10BOX.119970 | Лампа люминесц.компактная | Лампа люминесц.компактная PHL MASTER PL-S 11W/830/4P 1CT/5X10BOX 119970 | 2G7, уп. 10шт | шт | 109.12 | 100.03 | 25
СДХ.001И400ДРЛ.Н | Пускорегулирующий аппарат (ПРА) | Пускорегулирующий аппарат (ПРА) 1И400ДРЛ Независ. |  | шт | 1 | 1 | 1
ВКХ.A9.A9E18030.001НЗ | Кнопка | Кнопка Acti9 A9E18030 упр-я серая 1НЗ | КНОПКА УПРАВЛЕНИЯ iPB СЕРАЯ 1НЗ | шт | 739.58 | 613.58 | 3
ПВХ.Э365.500В | Вольтметр | Вольтметр Э365 500В | ВЫПИСЫВАТЬ ПОСЛЕ КОНСУЛЬТАЦИИ С ОТВЕТСТВЕННЫМ СНАБЖЕНЦЕМ!!! | шт | 2962.98 | 2743.5 | 2
АИЦ.ОКП.002 | Изолятор карболитовый | Изолятор карболитовый ОКП-2 |  | шт | 18.17 | 16.28 | 2
РЯУ.Я5111.2974 | Ящик; управления | Ящик Я5111 2974 | для управл.эл-двигателями, однофидерный, нереверсивный, с авт.выкл., кнопками, лампой, переключателем, ном.ток 8А, ном.ток автоматич. выключателя 10А, номинальное напряж. силовой цепи ~380В, цепи управления ~220В, габаритные размеры 400х300х250мм | шт | 6741.95 | 6367.4 | 2
ДЭХ.АИР.056.000.12.1500.А4.Ф | Электродвигатель | Электродвигатель АИР 56(0.12квт/1500об/м)А4/Фл | IP44, высота оси вращения 56мм, диаметр вала 11мм, размеры: длина 203мм. диаметр фланца 140мм, высота от оси вала до верхней части распр. коробки 71мм, расстояние между противоположными отверстиями на фланце 115мм, количество отверстий - 8, масса 4 | шт | 2977.07 | 2730.66 | 2
С1В.M.A.063.Х.1R63.E27 | светильник галоген.; встраив.; | светильник галоген. Mona A 63 Хром R63 E27 | Неповоротный - светильник точечный | шт | 92.6 | 82.31 | 10
АХХ.П.090.085.100 | Угол (поворот) | Угол (поворот) Поворот на 90 гр. 80х100 | Аксессуар к мет. лотку.Поворот на 90гр. с крышкой. Для организации гориз. поворота каб. трассы на 90градусов. Материал: сталь горячего цинкования. Вес=0.65кг. P=100мм, W=230мм, H=85мм. Толщина металла=0.8мм. | шт | 366.75 | 310.19 | 4
ВКХ.M.L.К.71010 | Кнопка | Кнопка Makel Lillium (белая) звонка с подсветкой 71010 | Кнопка звонка с подсветкой. Белый. IP20. 250V. | шт | 154.83 | 135.65 | 5
ККХ.КВВГЭ.LS.027.002.5.К | Кабель контрольный | Кабель контрольный КВВГЭнг(А)-LS 27х 2.5 Кабэкс | Кабель контрольный с однопроволочными медными жилами, изол. и оболоч. из ПВХ композиций пониженной пожароопасности, экранир., предн. для прокладки в помещениях, каналах, туннелях при отсутствии механич. воздействий Uном 660В. | м | 519.68 | 459.72 | 100
ВВ3.A9.A9S60391.ISW.003P.100А | Выкл. нагрузки 3-пол. | Выкл. нагрузки 3-пол. Acti9 A9S60391 ISW 3P 100А | ВЫКЛЮЧАТЕЛЬ НАГРУЗКИ iSW 3П 100A | шт | 3156.45 | 2747.28 | 2
КСХ.АВВГ.003.010 | Кабель силовой | Кабель силовой АВВГ 3х 10 Алюр | Dн=15,6 мм, P=0,244 кг/м. Рабочее напряжение ~660 и ~1000В. Длительно допустимая Т=80 градусов. Для передачи и распределения электрической энергии в стационарных условиях. | м | 46.9 | 41.49 | 100
СЛГ.ЭРА.GU5.003.JCDR.075W.230V.C | Лампа галогенная | Лампа галогенная ЭРА GU5.3-JCDR (MR16) -75W-230V-Cl (10/200/6000) | галогенных ламп MR16 и PAR16, | шт | 43.1 | 39.12 | 20
ЗА4.A9.A9F74402.C60N.004P.002А.C | Автомат 4-пол. | Автомат 4-пол. Acti9 A9F74402 C60N 4P 2А C | Автомат.выкл 4-пол. серии Acti9. ном.напряжение 400В,ток отключения 6кА, срабатывание электромагнитной защиты между 5 и 10-кратным значением ном.тока,кол-во циклов 20000, масса 0,5кг,установка на DIN-рейку, размеры 85х72х79мм. | шт | 5320.38 | 4413.94 | 2
ВВР.РБ.032.250А.Л.А | Рубильник выкл. | Рубильник выкл. РБ-32 250А левый (без предохр.) (А-632) | Для защиты и неавтоматической коммутации силовых цепей 380В. С боковой съёмной рукояткой. С керамическими изоляторами (А-632), на металлическом основании Габ.: Ш-230(без рук.); В-200; Г-140мм. М/П-85мм. Вес-?кг. У3(УХЛ4). | шт | 2454.4 | 2390.86 | 2
АЛХ.Л.050.400.3000 | Лоток | Лоток перф. 50х400х3000 | Лоток перфорированный 50х400х3000 Лоток 3м. Цена за 1м. | м | 491.63 | 415.81 | 12
ЗКХ.К.ПМ12.025100.400.В | Контактор | Контактор ПМ12-025100 400 В | Контактор, ном. раб. ток, (АС-3) 25А, ном.напр.катушки упр., 400В. Кол-во и вид доп контактов 1з | шт | 319.95 | 234.63 | 3
ЗПХ.ПМ.12063641.220.063А.002.002 | Пускатель | Пускатель ПМ 12063641/220 63А 2з+2р | IP54, масса=4.55кг, габаритные размеры: 285х221х173мм, установочные размеры: 200+-0.5х165+-0.5мм, Реверсивный с тепловым реле с механической блокировкой, в корпусе без конопок, без доп. контактов. | шт | 5149.33 | 4555.18 | 2
АКП.ДКС.09200.09025.003 | Короб; пластиковый | Короб ДКС 09200 плинтусного типа 90х25 мм, 3-секцион. с крышкой | Кабель-канал плинтусного типа 90х25 мм, трехсекционный, с крышкой Уп=20м | м | 434.95 | 344.21 | 10
СЛТ.Р.OSRAM.HQI.TS.070W.NDL.RX7S | Лампа металлогалогенная (ДРИ) | Лампа металлогалогенная (ДРИ) OSRAM HQI-TS 70W/NDL/EXCEL. RX7S 12X1 | RX7S, в упаковке 12шт. С кварцевой горелкой для закрытых светильников, светов.поток-6500лм. Большая светоотдача, большой срок службы, низкое тепловыделение (заводские цеха, выставочн. залы, витрины, отели, рестораны, школы и т.д.) | шт | 711.17 | 641.28 | 5
ККХ.КВВГЭ.LS.037.001 | Кабель контрольный | Кабель контрольный КВВГЭнг(А)-LS 37х 1 Алюр | Наруж. диаметр = 21,7мм, масса 1 км=808кг. Кабель контрольный с однопроволочными медными жилами, изол. и оболоч. из ПВХ композиций пониженной пожароопасности, экранир., предн. для прокладки в помещениях, каналах, туннелях при отсутствии механич. возд | м | 301.64 | 266.84 | 100
МТТ.ТУТ.004.002.К.КВТ | трубка; термоусаживаемая; | трубка ТУТ-4/2 красная (КВТ) | Термоусаж.трубка с к-том усадки 2:1. Для изоляции и антикаррозийной защиты эл.соед-й, бандажирования кабелей и проводов. Форма поставки: рулон 200м. | м | 5.52 | 5.1 | 2
ЗРП.ABB.Ц.CR.M2LS | реле; промежуточное; | реле ABB Цоколь CR-M2LS | Логическая розетка на 2 ПК для реле CR-M | шт | 209.74 | 178.67 | 10
С2О.PE.ARCTIC.218 | Светильник люмин.; потолочный | Светильник люмин. ARCTIC 218 (SAN/SMC) 1069001700 | IP65. Корпус SMC - полиэстер, усиленный стекловолокном. Рассеиватель из полимерного материала SAN крепится к корпусу защелками из полиамида. Под заказ возможна компл-я защелками из нерж.стали. "Компл. креп-я свет. Arctic на трос", код заказа 20690000 | шт | 1465.29 | 1338.66 | 3
ИРС.M.M.Р.001.С.П.З.К.32009 | Розетка; скрытой проводки | Розетка Makel Mimoza (крем.) Роз. 1 мест. С/П З/К с крыш. 32009 | Розетка 1местная, скрытой проводки с заземлением, с крышкой. Кремовая. IP20. 250V. 16А. Использовать рамку и вставки производство Турция. | шт | 176.68 | 154.79 | 5
ЗД0.АВДТ.034.C25.030А | Автомат дифференц. | Автомат дифференц. АВДТ 34 C25 30мА | Авт. выкл. дифференц. тока. Номин ток=25А, номин. откл. дифф.ток=30мА.Число полюсов 3P+N. Степень защиты IP20. Масса=0.4кг. | шт | 1205.71 | 1019.75 | 3
РШН.ДКС.R5CE1064.Н.CE.1000600400.IP55 | Шкаф пустой навесной | Шкаф пустой навесной ДКС R5CE1064 Навес.шкафCE, 1000х600х400 IP55 | Навесной шкаф CE, 1000 х 600 х 400мм, IP55 Со сплошной дверью. | шт | 22525.35 | 17826.33 | 2
ЗУ4.ВД1.063.004P.063А.300А.TDM | УЗО 4-пол. | УЗО 4-пол. ВД1-63 4P 63А 300мА TDM | IP20.Категория применения AC, 230/400В,50Гц,пределы изм-я напряж.сети, при кот сохраняется работоспособность выкл.от200 до460В, электрич. износоуст-ть не менее 4000циклов,механ.износоуст-ть не менее 10000циклов,макс. сеч. провода 50кв.мм. | шт | 1554.45 | 1354.59 | 2
ЗА3.АЕ.2046М.032Р.000У3.Б.001.6А | Автомат 3-пол. | Автомат 3-пол. АЕ-2046М-32Р-00У3-Б-1.6А (Черкесск) | Упаковка 3шт. 3пол., с эл./магн. и теплов. расц-ми, отс. 12in, 1р, с регул-кой ном. тока тепл. расцеп., 380В и нез. расц.- 24,36,110,127,220,380пер. 24,48,110,220В пост. тока. Коммутац. спос.Icu-5кА, 145х75х105(IP00), масса-0,93кг. | шт | 2370.96 | 2137.95 | 2
ТТХ.ОСМ1.000.1.220.029.029 | Трансформатор | Трансформатор ОСМ1-0.1 220/29/29 | IP00, 85х86х90мм, 1.8кг | шт | 1208.25 | 1089.51 | 2
МТУ.П.090.IP.065.CS25.ИЭК | трубка; поворот; | трубка Поворот на 90 труба-труба IP 65 CS25 ИЭК | Для соед-я гладких жестких труб одинакового диаметра (25мм) под углом 90град. Прим-ся при открытой проводке во влажн.. запылен. помещениях и на открытом воздухе. Герметичность обеспеч-ся двумя резин. прокладками в местах соед. к трубе. Материал: ПВХ. | шт | 79.27 | 67.12 | 15
ЗК3.ABB.A.075.030.000 | Контактор 3-пол. | Контактор 3-пол. ABB A 75-30-00 (220V AC) | Трехполюсный нереверсивный контактор(пускатель) на ток 75А, без реле. Доп. контакты - нет, катушка 220В 50/60Гц, установка на DIN-рейку, масса=1,160кг. | шт | 14263.77 | 12576.07 | 2
ИКК.Q.782216.В.БЕЛ | Коробка; комплектующие | Коробка Quteo 782216 Вывод кабеля БЕЛ | Вывод кабеля БЕЛ | шт | 88.1 | 81.32 | 10
ОС1.С.EX.003.ВА.IEK | Стабилизатор напряжения | Стабилизатор напряжения напряж-я настенный серии Extensive 3 кВА IEK | Мощность 3кВА, Для поддержания стабильного напряжения в широких пределах по значению и длительности. Имеет расширенный диапазон входных напряжений от 90 до 280В. Настенный. | шт | 7566.61 | 6399.62 | 2
КСХ.ВВГНГ.П.003.001.5.ЮПЭК | Кабель силовой | Кабель силовой ВВГНГ-П 3х 1.5 ЮПЭК | Для эксплуатации в стационар. состоянии при темп. окр. среды от -50 до +50С., в т. ч. для прокладки на откр. воздухе при защите от воздействия солнеч. радиации. Миним. радиус изгиба при прокладке должен быть не менее 7.5 диаметра кабеля. | м | 24.15 | 21.98 | 2
ЗА3.ВМ.063.003.020А.XC | Автомат 3-пол. | Автомат 3-пол. OptiDin ВМ63-3C20-УХЛ3 | Упаковка 4шт=12полюсов. Мод. авт. выкл., с э/м и тепловым расцепителем, для нечастых операт. ВО - до 30раз в сутки, на DIN-рейку 35мм трёхпол., номин. напр.400В 50Гц, ПКС-6кА. Износост.-10000циклов. IP20. От -60 до +40. Габ: 84х53,2х70мм. Масса - 0.3 | шт | 455.75 | 421.22 | 5
АХХ.ДКС.30189.У.FR.H80 | Прочая продукция | Прочая продукция ДКС 30189 Уголок опорный FR H80 | Создание сборных заглушек ТС и универсальных переходников, ввод кабельной трассы в стену кратность 100 штук | шт | 34.86 | 27.6 | 20
ЗА3.DEK.ВА101.003P.006А.C.004.5А | Автомат 3-пол. | Автомат 3-пол. DEKraft ВА101-3P-006А-C 4.5кА (11076DEK) | Авт. выкл. 3Р 6А х-ка C ВА-101 4,5кА DEKraft | шт | 248.69 | 202.64 | 4
ЗУ4.ВД1.063.004P.080А.100А.TDM | УЗО 4-пол. | УЗО 4-пол. ВД1-63 4P 80А 100мА TDM | IP20.Категория применения AC, 230/400В,50Гц,пределы изм-я напряж.сети, при кот сохраняется работоспособность выкл.от200 до460В, электрич. износоуст-ть не менее 4000циклов,механ.износоуст-ть не менее 10000циклов,макс. сеч. провода 50кв.мм. | шт | 1638.93 | 1428.21 | 2
ИПС.WAGO.2273.248 | Принадлежн.; клеммы и полюса | Принадлежн. WAGO 2273-248 (клеммы с пастой) | Уп 50шт. 8х2,5мм2. Клеммы со спец.контактной пастой предназначены для подключения алюминиевых и медных проводников. Контактная паста снимает окисную пленку с алюм. проводов и предохраняеи их от повторного окисления. | шт | 21.63 | 18.9 | 100
ЗА3.ВА.57Ф35.031.5А | Автомат 3-пол. | Автомат 3-пол. ВА57Ф35-340010-31,5А-315-400AC-УХЛ3-КЭАЗ | Для провед-я тока в норм. режиме и откл. тока при корот. замыканиях, перегрузках и недопустим. сниж.напряж-я, а также для нечастых операт. вкл. и откл. эл. цепей. Масса=3,3кг, коммутац. износостойкость =4000циклов ВО. | шт | 2239.12 | 2052.53 | 2
АХХ.ДКС.36720.У.CS.045.045.050.050 | Угол (поворот) | Угол (поворот) ДКС 36720 CS 45 вертикальный внутр. 50/50 | Аксессуар для лотков ДКС. Угол CS 45 вертикальный внутр. 45° 50/50 уп=1шт. | шт | 612.79 | 484.95 | 4
РШМ.DEK.ЩМП.003 | Шкаф пустой с монтаж. панел. | Шкаф пустой с монтаж. панел. DEKraft ЩМП-03 (30543DEK) | Корпус мет. нав. с монт. панелью, 350х300х155, IP31, размер монтажной панели (ВхШ) 300х230мм | шт | 1181.42 | 962.64 | 2
ПХХ.WT.003.750 | прочие; приборы; | прочие WT-3-750 (указатель тока) | Указатель тока трехфазный, для работы с трансформаторами тока 400/5, 500/5, 600/5, 750/5 | шт | 5722.57 | 5013.72 | 2
ИРС.M.M.Р.32037 | Розетка; скрытой проводки | Розетка Makel Mimoza (крем.) Роз."компьютер"+"телефон" 32037 | Розетка компьютер+телефон Кремовая. IP20. 250V. 16А. Использовать рамку и вставки производство Турция. | шт | 460.85 | 403.76 | 3
ЗА1.ВМ.063.001.040А.XB | Автомат 1-пол. | Автомат 1-пол. OptiDin ВМ63-1B40-УХЛ3 | Упаковка 12шт=12полюсов. Мод. авт. выкл., с э/м и тепловым расцепителем, для нечастых операт. ВО - до 30раз в сутки, на DIN-рейку 35мм одноп., номин. напр.230/400В 50Гц, ПКС-6кА. Износост.-10000циклов. IP20. От -60 до +40. Габ: 84х18х70мм. Масса - 0. | шт | 166.82 | 154.18 | 10
РВО.ВРУ1.029.064 | вв.-распред.устр.; вв.-распр.; | вв.-распред.устр. ВРУ1-29-64 (б/сч.) | Вводной блок БПВ-250, 6 тр-ров тока ТТИ-А 100/5, 3 предохранителя ПН-2 на 250А, 3 предохранителя ППН-33 (габ. 00) на 100А и 12 на 63А, блок управления освещением. Корпус ВРУ-2 бп (IP40) 1800х800х450мм. | шт | 36389.99 | 35287.26 | 2
ЗВХ.ПТ.001.1.006.031.5.031.5.У3.К | Предохранитель | Предохранитель ПТ 1.1-6-31.5-31.5 У3 К | Uном.=6кВ, Iном=31,5А, Iном.откл.=31,5кА диаметр=53мм,дл.=300мм,m=1,5кг | шт | 635.13 | 605.11 | 3
РШТ.ЩКВC3.00212.0014.IP31.УХЛ4 | Шкаф пустой встраиваемый | Шкаф пустой встраиваемый ЩКВC3-2х12+1х4 IP31 УХЛ4 | Корпус учёта квартирный, встраиваемый, с цельной дверкой, до24 мод. С фальш-панелью, с шинами РЕ и N, с дин-рейками, с направляющей для счётчика, с вертушком, с задней стенкой, с окном. Габ. 512х336х103мм. Масса-4кг. | шт | 1709.49 | 1568.75 | 2
АКЗ.ДКС.00870.LAN.06060.WO.З.TA | Короб, заглушка | Короб, Заглушка ДКС 00870 LAN 60х60 WO для серии TA | Заглушка для серии TA Уп=10шт. | шт | 91.57 | 72.46 | 20
ЗПХ.ПМЛ.6614.380.160А | Пускатель | Пускатель ПМЛ 6614/380 160А | 160А.660В, IP54. оболочка, 2р+10з, реверсивный, с реле , с электрич. и механич. блокировками, кнопка стоп, Масса 25,1кг, габариты: 500х400х220мм. Предназнач. для дистанц. пуска, остановки и реверсирования трехфазных асинхронных электродвигателей. | шт | 30933.82 | 27893.8 | 2
ВКК.ZB2BY2916 | Кнопка комплектующие | Кнопка комплектующие ZB2BY2916 (маркировочная плата) | Черная маркировка для подвесных станций XACA, стрелка "назад" медленно (горизонтальный монтаж) | шт | 48.31 | 41.41 | 50
С5Т.ЖТУ.008.100.001 | Светильник ДНАТ; торшерный | Светильник ДНАТ ЖТУ 08-100-001 | IP23. К-т мощности не менее 0.85, патрон Е40, КПД не менее 55%, вес=8.3кг.Корпус и крышка штампованные стальные. Защитное стекло из светостабилизированного полиметилметакрилата. Габаритные размеры: ф453х688мм. Рекомендуемая высота установки 3-5м. НАЗ | шт | 6918.07 | 6343.68 | 2
КСБ.ВБШ.LS.005.050.000.66.К | Кабель силовой бронированный | Кабель силовой бронированный ВБШвнг(А)-LS 5х 50 мк (N, PE) - 0.66 Кабэкс | Сил.кабель с мед.жилами, с изоляцией и оболочкой из ПВХ-композиций пониж.пожароопасности, с защит покровом типа ВБШв и низким дымо- и газовыделением. | м | 1579.85 | 1421.86 | 100
ВВМ.ABB.И.E219.D | выкл.; комплектующие; | выкл. ABB Индикаторная лампа E219-D (модульная) | Лампа зеленая 115-250В АС на DIN-рейку 0,5 модуля | шт | 558.41 | 517.05 | 3
ИРС.ДУЭТ.WDE000248.Б | Розетка; скрытой проводки | Розетка ДУЭТ WDE000248 с зазем. со штор. Бежевый | Розетка одиночная с заземлением со шторками и крышкой серии "ДУЭТ". Рамка в комплекте, IP44. 16А, 250В. Цвет бежевый. | шт | 214 | 155.64 | 7
АХХ.ДКС.36802INOX.У.CD.090.090.100.080 | Прочая продукция | Прочая продукция ДКС 36802INOX Угол CD 90 вертикальный внеш. 100/80, нерж. | Аксессуар для лотков ДКС. Угол CD 90 вертикальный внешний 90° 100/80, нержавеющий уп=1шт. | шт | 2399.87 | 1899.24 | 2
ТТХ.ОСМ.000.25.380.005.022.220.110 | Трансформатор | Трансформатор ОСМ-0.25 380/5-22-220/110 | понижающий трансформатор общего назначения, габаритные размеры115х75х117мм, установочные размеры ,65х65 мм, вес 1.6кг | шт | 2342.1 | 2130.34 | 2
С9М.ДКУ.019.045.001.ALB | Светильник LED; консольный | Светильник LED ДКУ 19-45-001 ALB | IP67. Масса не менее 3кг. Световой поток 2660лм цветовая температура 5300-5700К, 492х156х96мм. | шт | 8563.3 | 7792.6 | 2
С9Р.P.LED.Т8.118.021 | светильник; светодиод.; наклад | светильник Polar LED Т8-118-21 | IP65, 670х100х108, корпус ПК, рассеиватель ПС, для лампы LED Т8 G13 | шт | 331.5 | 303.45 | 15
РВР.ВРУ1.042.001 | вв.-распред.устр.; распр.; | вв.-распред.устр. ВРУ1-42-01 | 27 передохранителей ППН-35 на 100А. Блок автоматического управления освещением.Корпус ВРУ-1 бп (IP40) 1800х800х450мм | шт | 59898.55 | 58083.44 | 2
АХХ.ДКС.36665.У.CS.090.090.300.050 | Угол (поворот) | Угол (поворот) ДКС 36665 CS 90 вертикальный внутр. 300/50 | Аксессуар для лотков ДКС. Угол CS 90 вертикальный внутр. 90° 300/50 уп=1шт. | шт | 1217.03 | 963.14 | 2
С9Х.Д.N.071.497.ND.P.P60.IP67.012V | Аксессуары светодиодные | Аксессуары светодиодные Драйвер Navigator 71 497 ND-P-P60-IP67-12V | Блок питания для Led ленты | шт | 960.97 | 907.82 | 5
ЗА3.NS80H.28101.MA50.003P | Автомат 3-пол. | Автомат 3-пол. NS80H 28101 MA50 3P (80А) | 3-полюсный автомат для защиты электродвигателей, ном. ток 80А, ток короткого зам. 70 кА при 380/415В. | шт | 16270.22 | 13859.82 | 2
ВКХ.КЕ.021.К.004.Г | Кнопка | Кнопка КЕ-021 Красн.исп.4(1з) Грибок | IP40. Uном.380В (Iном.3А);Uном.220В (Iном.5А), толкатель грибовидный; 42х40х77мм. | шт | 76.7 | 67.85 | 2
МТМ.ДКС.PAM23M25N.М.DN.023.M251.005 | трубка; муфта; | трубка ДКС PAM23M25N Муфта труба-коробка DN 23 мм, M25х1,5 | Муфта труба-коробка DN 23 мм, M25х1,5, полиамид, цвет чёрный Уп=10шт. | шт | 184.24 | 145.8 | 10
АШС.DEK.ШС101.002.063 | Шина | Шина DEKraft ШС101-2-63 (32031DEK) | Шина соединительная типа PIN (штырь) 2P до 63А (для соединения модульных устройств) | шт | 618.41 | 503.89 | 3
С1А.EFS.045.4501001070 | Светильник аварийный | Светильник аварийный LUNA 2211-4 4501001070 | EFS 45 IP22. 220В. Масса=0.6кг. Размеры: 214х114х45мм. Автономный, непостоянного действия. Уст-ся на стену или встр-ся в стену с помощью клипс. Корпус свет-ка изготовлен изполикарбоната. | шт | 2122.31 | 1971.77 | 2
ААС.П.ЛК.070.020.И.003.ГС | Высоковольтное оборудование | Высоковольтное оборудование Полимерный изолятор ЛК 70/20-И-3 ГС | Уп.30шт. Подвесной полимерный изолятор д/крепления и изоляции проводов типа СИП-3 ВЛ перем.тока напряж. 10-20кВ, частотой до 100Гц. 70/20 (кН/кВ), 3-допустим.ст.загрязнения. Оконцеватель ГC - гнездо-проушина. Раб.тем-ра от -60 до +50град. | шт | 1131 | 1077.54 | 2
ЗА3.ВА.5139.250А.С.Э | Автомат 3-пол. | Автомат 3-пол. ВА-5139-341830 250А Стац.Эл.привод (Контактор) | Стационар. электромагнитный привод.Износостойкость 10000циклов ВО; габариты: 225х225х100мм. С независимым расцепителем и свободными контактами. | шт | 22394.08 | 20439.61 | 2
СЛГ.N.094.206.JCDR.050W.G5.003.230V.2000 | Лампа галогенная | Лампа галогенная Navigator 94 206 JCDR 50W G5.3 230V 2000h | Галогенные лампы с дихроичным отражателем и защитным стеклом. Обеспеч. возможность эксплуатации от Uсет=230В без исп-я пониж. тр-ра. Колба лампы изготовлена из кварцевого стекла с добавками, экранирующими УФ-излучение. Защитное стекло обеспечивает бе | шт | 38.3 | 33.61 | 30
ВКХ.КЕ.021.Ч.002.Г | Кнопка | Кнопка КЕ-021 Чер.исп.2(1з+1р) Грибок | IP40. Uном.380В (Iном.3А);Uном.220В (Iном.5А), толкатель грибовидный; 42х40х77мм. | шт | 76.7 | 70.8 | 2
ХХХ.М.УП.054 | Прочая продукция | Прочая продукция Металлоконструкция для УП-54 | НЕ ДЛЯ ПРОДАЖИ!!! | шт | 1 | 0.9 | 2
ЗА3.ВА.5731.040А | Автомат 3-пол. | Автомат 3-пол. ВА57-31-340010-40А-400-690AC-УХЛ3-КЭАЗ | Износостойкость выключателя: общее кол-во циклов СО-25000, кол-во циклов СО под нагрузкой-16000,кол-во циклов СО под действием максимальных расцепителей тока-25. | шт | 2154.87 | 1975.3 | 3
КЭХ.ПЭТВ.002.1560 | Провод обмот. | Провод обмот. ПЭТВ-2 1560 | (катушка 20кг) Масса=17,3907кг/км.Для изгот-я обмоток температур. класса "В": измерит. и регистрир.приборов, телеф.капсюлей, двигателей малой мощности, электромагнитов и сухих трансф-ов.Отличные механич.св-ва позволяют использовать провода для механи | кг | 815.99 | 740.45 | 20
ВБП.XAPM2502 | Блок кнопочный; корпус | Блок кнопочный XAPM2502 (пустой, мет.,1в. 2гор.) | IP65, без сальников, для арматуры d=22mm, металл, корп. и крышка голубого цвета, габ. размеры: 80х130х74.5мм, масса 0.810кг | шт | 2320.2 | 1988.74 | 2
ВВГ.ВНР.010.630 | Выкл. нагрузки | Выкл. нагрузки ВНР-10/630 (10з У3) | без предохранителей. С заземляющими ножами | шт | 31057.6 | 28182.31 | 2
С2О.ЛПО.046.001.036.603 | Светильник люмин.; потолочный | Светильник люмин. ЛПО 46-36-603 Luxe | IP20, расс. экструд. опал. из ПММА УФ-стоек, ЭмПРА, cos?=0,85 L =1250mm B= 44mm H= 76mm A=600mm Вес 1.8кг | шт | 968.63 | 952.02 | 5
ИВХ.ВК.016.004 | Вилка | Вилка ВК-16-4 герм.(IP67) | IP67,ток 16А 4-контактные, используются в комплекте с РК-16-4 герм.(IP67) | шт | 1688.58 | 1589 | 2
АХХ.003ТПИ.150.240 | Прочая продукция | Прочая продукция 3ТПИ-150/240 (КВТ) термоус. изол. перчатки | Уп= 10шт. Термоусаж. изолир. перчатки предназн. для герметизации и изоляции корней разделки многожил.силовых кабелей. Напряж. до 1кВ, цвет черный, +110#-55 оС. 2..6- это кол-во жил, через дробь диапазон сечений кабелей, кв.мм. | шт | 249.38 | 216.13 | 10
ВКК.ZB4.BZ141 | Кнопка комплектующие | Кнопка комплектующие ZB4-BZ141 (корпус XB4, 1нз+2нр) | корпус в сборе для кнопок и переключателей серии XB4, с клеммными зажимами под винт, модульная конструкция, возможность дополнения контактов (ZBE101, ZBE102) до 9 шт, возможность смены толкателя (ZB4...), Un=600В In=1.2A, Un=240В In=3A, Un=120В In=6A | шт | 472.37 | 404.89 | 3
ИРК.C1K1.001.Б | Комплектующие; розетка | Комплектующие C1K1-001 мех-м. Бел. | Механизм розетки компьютерной R45, белый. | шт | 111.19 | 102.64 | 2
РШН.NSYCRN65150P | Шкаф пустой навесной | Шкаф пустой навесной NSYCRN65150P | Шкаф CRN с платой, металл, IP66, 600х500х150 | шт | 4922.84 | 4266.46 | 2
ЗК3.ПМЛ.2100.025А.220AC.УХЛ4.Б.КЭАЗ | Контактор 3-пол. | Контактор 3-пол. ПМЛ-2100-25А-220AC-УХЛ4-Б-КЭАЗ | С переменным током цепи управления. Нереверсивный, без реле, без корпуса, без кнопок, m-0.57кг, габ. мм.: 86х57х95. IP00, всп. контакт -NO(1з). | шт | 611.57 | 560.61 | 10
ИКУ.L.80289.M.К.003.040 | Коробка; установочная | Коробка Legrand 80289 Mos.Кор.накл.бел. 3 мод.в.40мм | Mos.Кор.накл.бел. 3 мод.в.40мм Уп=2шт | шт | 1224.59 | 1130.39 | 2
НХХ.С.WS.004A | Инструмент | Инструмент Стриппер WS-04A (КВТ) | автоматический многфункц.стриппер.снятие изоляции и резка проводов сечением 0,05-6,0 мм.кв, опрессовка коннекторов | шт | 940.1 | 814.75 | 2
ЗПХ.ПМЛ.6510.220.160А | Пускатель | Пускатель ПМЛ 6510/220 160А | 160А.660В, IP54. оболочка, 2р+2з, реверсивный, без реле , с механич. блокировкой, Масса 23,3кг, габариты: 500х400х220мм. Предназнач. для дистанц. пуска, остановки и реверсирования трехфазных асинхронных электродвигателей. | шт | 26720.7 | 24094.72 | 2
ЗК3.LC1E0601Q5 | Контактор 3-пол. | Контактор 3-пол. LC1E0601Q5 (1НЗ 6А 400В АС3, 380В 50Гц) | Пускатель для управления электродвиг-ми по категории применения АС-3 на ток 6А. Присоединение кабелем с наконечниками или без наконечников. Стандарт. мощность трехфазного двигателя 50/60Гц по категории АС-3 - 2,2кВт. | шт | 364.53 | 315.93 | 5
СДХ.OSRAM.PTI.150.220.240.S | Дроссель | Дроссель OSRAM PTI 150/220-240 S | Эпра PROF для ламп HCI, HQI и NAV L 150mm, b 85mm, h 31mm, L1 139mm | шт | 2717.93 | 2509.47 | 2
АХХ.ДКС.37177.О.TDS.Т.500.H100 | Прочая продукция | Прочая продукция ДКС 37177 Ответвитель TDS Т-образный верт. ун. осн.500 H100 | Аксессуар для лотков ДКС. Ответвитель TDS T-образный вертикальный ун. осн.500 H100 уп=1шт. | шт | 6693.92 | 5297.5 | 2
ТТТ.ТТИ.А.050.005А.005ВА.000.5 | Трансформатор тока | Трансформатор тока ТТИ-А 50/5А 5ВА кл/т 0.5 | Масса 200г, коэф. безоп-ти 920. Предназ. д/передачи сигнала измерит.приборам или устройствам защиты и управления; для защиты оборудования от повреждения. Выпускаются в корпусе из негорючей самозатухающей пластмассы с прозр. пломбир. крышкой. | шт | 650.6 | 550.26 | 5
ВВМ.G.GSL000302 | Выкл. комплектующие | Выкл. комплектующие Glossa GSL000302 (2-пост.рамка, горизонт., алюминий) | 2-постовая рамка (алюминий ), горизонтальная | шт | 75.29 | 54.76 | 10
ЗЧ3.ATV930D22N4 | Преобр.частоты 3-ф | Преобр.частоты 3-ф ATV930D22N4 (22/18.5 кВт 380/480V 50/60 Гц) | Предназначен для упр-я 3-х фазными асинхронными, синхронными и специальными двигателями. Напряж. питания 380-480В, 50/60Гц, мощность двигателя 22 кВт в нормальном режиме, 18.5 кВт в тяжелом режиме, масса= 14.3 кг. Встроенный фильтр ЭМС. IP21 | шт | 86887.77 | 76862.26 | 2
ВКХ.К.LAY5.BL51.001.ИЭК | Кнопка | Кнопка управления LAY5-BL51 без подсветки желтая 1з ИЭК | Кнопка управления LAY5-BL51 без подсветки желтая 1з ИЭК | шт | 254.04 | 214.86 | 5
С2О.ЛПО.046.002.018.702.ПС | Светильник люмин.; потолочный | Светильник люмин. ЛПО 46-2 х18 -702 Norma | IP20.Масса=1.7кг,КПД не менее 60%,, источник света ЛБ18. Габарит.размеры: А=450мм, L=635мм, В=150мм, Н=64мм. ПС- полистирол. 7-крышка прямоугольная, 0-электромагнит.ПРА, 2-рассеиват. прозрачный. | шт | 662.38 | 651.02 | 10
С9С.ДВО23.020.001.DLM.002.840 | светильник; светодиод.; встраи | светильник ДВО23-20-001 DLM 2 840 | IP20, 225х84, LED модуль, 20 Вт, 1840 лм, 92 лм/Вт, Ra=80, Тц=4000К, PF=0,90 | шт | 2032.03 | 1619.94 | 5
С5К.ЖКУ.029.150.009."Антарес" | Светильник ДНАТ; консольный | Светильник ДНАТ ЖКУ 29-150-009 пл/ст. "Антарес" | IP53, габаритные размеры 755х306х185мм, вес 6,5кг, КПД не менее 65%. Патрон Е40.Осв-е улиц, дорог, площадей, территорий дворов и т.д.Уст-ть на Г-образ. кронштейнах опор диам. 45мм.Высота уст-ки 8-12м. | шт | 2609.61 | 2511.04 | 2
ЗА3.ABB.S203R.C16A | Автомат 3-пол. | Автомат 3-пол. ABB S203 C16A | Ном. напряжение 230В~, ток откл.6кА, срабатывание электромагнитной защиты между 5 и 10-кратным значением ном. тока, масса 0.125кг, установка на DIN-рейку. | шт | 1088 | 926.81 | 3
КСХ.ВВГНГ.005.025.000.66.К | Кабель силовой | Кабель силовой ВВГНГ(А) 5х 25 мк (N, PE)-0.66 Кабэкс | Медная жила. Материал изоляции и оболочки-ПВХ, не распространяющий горение. Использ. для передачи и распределения эл.энергии в стационарных условиях (в т.ч. для АЭС). Допустимая T=80 град. | м | 704.03 | 633.63 | 100
ЗКК.П.ПКН.040.004.TDM | Комплектующие; контактор | Комплектующие Приставка ПКН-40 доп. кон-ты 4з TDM | Приставка контактная - Доп. устройство для КМН и КТН. 4з контакта. | шт | 146.53 | 127.69 | 5
КСП.КПСВВ.002.002.001.0 | Кабель систем пожар.сигнализации | Кабель систем пожар.сигнализации КПСВВ 2х2х1.0 | Бухта 200м; кабель с медными однопров.жилами, парной скрутки, с изоляцией и оболочкой из ПВХ пластиката; при температуре от -40 до +70, Uном=0.3кВ Наруж.диаметр 7.6х10.3мм, масса каб.=78,9кг/км | м | 27 | 26 | 200
РКХ.КСО.393.003.010В.630А.У3 | камера; | камера КСО-393 сх.03 10кВ 630А У3 | Камера сборная одностороннего обслуживания для РУ. ВНА1 зн., габ. HxBxL: 1900х800х(800)940мм, масса-180кг. | шт | 50091 | 47739.07 | 3
ПТХ.ABB.Щ.DMTME.096 | Многофункциональный измерительный прибор (мультиметр) | Многофункциональный измерительный прибор (мультиметр) ABB Щитовой мультиметр DMTME-96 | Прибор измерительный универсальный среднеквадратичные значения в сети 230/400В, дополнительный ист. питания 110В и 230В перем. | шт | 15457.49 | 14312.49 | 2
КФГ.НВ4.600.000.2 | Провод монт.; гибкий | Провод монт. НВ4-600в 0.2 | Для работы в цепях элек.устройств общепром.применения. Масса 3.54 кг/км, ном.наруж.D=1.3мм, перем.U до 600В, испыт. перем.U=2000В, раб. температура от-50 до+105C.Конструкция: Жила-многопроволоч.мед.лужен. проволока;Изоляция-ПВХ пластикат. | м | 2.55 | 2.33 | 1000
ДЭХ.АИР.063B2.380В.000.055В.3000.3081.DRIVE.IEK | Электродвигатель | Электродвигатель АИР 63B2 380В 0,55кВт 3000об/мин 3081 DRIVE IEK | IP55, фланец, высота оси вращения 63 мм, установочный размер В. Напряжение - 220/380 В. Масса - 5.5 кг. | шт | 3770.89 | 2765.32 | 2
ИКО.ДКС.54030.К.150110135.IP56 | Коробка; ответвительная | Коробка ДКС 54030 Кор-ка ответвит. с глад.стенками, 150х110х135 IP56 | Коробка ответвит. с гладкими стенками, IP56, 150х110х135мм Уп=1шт. | шт | 589.28 | 466.35 | 3
С9Л.NE.MR16.220V.003.6W.SMD60.833.GU5.003 | Лампа светодиодная (LED) | Лампа светодиодная (LED) NE MR16 220V 3.6W LED/SMD60/833 GU5.3 (7/3342) | Светодиодная энергосберегающая лампа. Мощность светодиодов 3,0 Вт. Потребление изделия 3.6Вт. Диаметр 50мм. Длина 40мм. Предназначена для замены галогенных ламп мощностью до 25 Вт. | шт | 222.27 | 204.31 | 2
РЩУ.УОЩВ.012.025А | Щит осветительный утоп. | Щит осветительный утоп. УОЩВ-12-25А | Металлический шкаф (ЩР-В-2-1 с вертушком). Вводной авт. ИЭК ВА 47-100 100А, отх. 12х25А. Габариты: 382х322х94мм. | шт | 1905.55 | 1842.6 | 2
КСХ.ВВГ.001.006.Б | Кабель силовой | Кабель силовой ВВГ 1х 6 Белый Алюр | Номин. наруж. диаметр=6.5мм. Расчетная масса = 91кг/км. Изоляция (белая) и оболочка кабеля из поливинилхлоридного пластиката. Медная токопроводящая жила. Рабочее напряжение ~660В. Длительно допустимая Т=70 градусов. Для передачи и распределения элект | м | 42.64 | 37.72 | 100
ИРС.ИЭК.CEE.424.003P+E.032A | Розетка; скрытой проводки | Розетка ИЭК ССИ 424 скрытая 3Р+Е 32А 380В IP44 | PSR42-032-4 Розетка силовая скрытая стационарная. IP44 380-415В. Размеры: А=80мм, В=95мм, С=60мм. Изготовлена из ударопрочной, самозатух.пластмассы, пылезащищенное исполнение, контакты из высококачественной эл-тех. меди. | шт | 366.65 | 310.1 | 5
АКП.L.89621.К.010.H65 | Короб; пластиковый | Короб Legrand 89621 Кор. нап.сер.10м верт. H65мм | Кор. нап.сер.10м верт. H65мм | шт | 7402.89 | 6833.44 | 2
ХХХ.DEK.О.DIN.ФК101.001 | Прочая продукция | Прочая продукция DEKraft Ограничитель на DIN-рейку (металл) ФК101-01 (32055DEK) | Ограничитель металлич. на DIN-рейку с 1 винтом | шт | 9.63 | 7.85 | 100
ВТЭ.NSYCCOTHO | Термостат распределительного шкафа | Термостат распределительного шкафа NSYCCOTHO регулятор температуры | Регулятор температуры для шкафов серии NSY. Для управления вентилятором (включение вентиляции), диапазон регул. от 0 до +60град.С, 1н.о. контакт, монтаж на DIN-рейку. | шт | 1162.78 | 990.52 | 3
АХХ.ДКС.59105.К.105 | Прочая продукция | Прочая продукция ДКС 59105 Крюк изолированный для коробки потолочной, 105мм | Крюк изолированный для коробки потолочной, 105мм уп=40шт. | шт | 57.48 | 45.49 | 20
С2О.ЛПО.046.00236.713 | Светильник люмин.; потолочный | Светильник люмин. ЛПО 46-2х36-713 Norma | IP20. расс. экструд. опал. из ПС, ЭПРА А3 cos=0.96 | шт | 923.13 | 907.3 | 5
АКШ.П.К.К.П.08040 | Короб; пластиковый | Короб Плоский изменяемый угол для К.К. "Праймер" 80х40 | Служит для соединения двух кабель-каналов на плоскости под углом от 80 до 100 градусов | шт | 163.07 | 137.92 | 6
ЗА3.АВ2М.010Н.800А.В.Р | Автомат 3-пол. | Автомат 3-пол. АВ2М10Н 800А Выдв.,Ручн.привод (Контактор) | Габариты: ширина-385мм, высота-440мм,глубина-190мм. Износостойкость: общее кол-во 10000циклов ВО, под нагрузкой 2000циклов ВО. | шт | 161294.32 | 148593.98 | 2
МХХ.Л.ЛСЭ.300 | Прочая продукция | Прочая продукция Лента ЛСЭ 300 (100х300мм) | Лента сигнальная "Электро" с логотипом "ОСТОРОЖНО КАБЕЛЬ".Цвет красный. Ролик 100п.м. х 300мм | шт | 948.6 | 809.95 | 5
ИСП.В.ABB.216.B6.016A.002P.E.IP44 | Разъем штепсельный | Разъем штепсельный Вилка ABB 216 B6 16A, 2P+E, IP44 | Вилка с прямым фланцем 16A, 2P+E, IP44 | шт | 357.24 | 304.32 | 5
ААС.M.006D.Н | Линейно-сцепная арматура | Линейно-сцепная арматура M 6D (устр-во для закорачивания) - Нилед | Устройство для наложения временного защитного заземления СИП, присоединяется к зажимам РС 481. Состоит из 6 или 7 штепсельных патронов байонетного типа в футляре, масса 1720 г. | шт | 18268.53 | 14666.28 | 2
ЗА3.А.3794.250А.В.Э | Автомат 3-пол. | Автомат 3-пол. А-3794 250А Выдв.,Эл.привод (Контактор) | Для замены А-3796 250А. Габариты 225х400х160мм. Выдвижной эл. магнитный привод. Комплектуются полупроводниковыми расцепителями. | шт | 111146.8 | 100223.85 | 2
ЗА2.A9.A9K24216.C60N.002P.016А.C | Автомат 2-пол. | Автомат 2-пол. Acti9 A9K24216 K60N 2P 16А C | Автомат.выкл 1-пол. серии Acti9 Замена серии Multi9 23865 Подключение дополнительных устройств не предусмотрено | шт | 516.9 | 428.84 | 4
С9Л.NE.B.005W.LED.845.E14 | Лампа светодиодная (LED) | Лампа светодиодная (LED) NE B 5W/LED/845 E14 (7/4702) | лампа светодиодная . форма свеча, уп. 50шт | шт | 163.62 | 151.03 | 2
РЩХ.ЩАП.033 | Щит | Щит ЩАП-33 | Трёхполюсный АВР.Ток нагрузки 40А.Состав: ВА47-29 40А С 3Р - 2 шт., КМИ-34012 220В/50Гц - 2 шт., мех. блокировка КМИ-40А-95А, реле контроля ЕЛ-11Е 380В. Корпус ЩМП-2 (IP31) (400х500х220мм). | шт | 13347.02 | 12605.52 | 2
ЗПХ.ПМ.12010100.220.010А.002.001 | Пускатель | Пускатель ПМ 12010100/220 10А 2з+1р | IP00, Габаритные размеры:56х39.5х73мм, масса=0.21кг., нереверсивный, открытый, без реле, без кнопок, 2з+1р дополн. конт. | шт | 436.28 | 385.94 | 4
КСГ.КОГ.001.016 | Кабель силовой гибкий | Кабель силовой гибкий КОГ 1 1х 16 Кольчугино | Масса=240кг/км, наруж.D=10,2мм, эл.сопрот.ТПЖ при+20С не более 1.16 Ом/км, толщ. изол.-0,8мм, защитной оболочки=1,2мм. Для соед-я при дуговой сварке электрододержателей сварочных установок номин. напряжения до 220В перемен.тока частотой 50Гц или напр | м | 197.96 | 179.63 | 100
ИРС.L.78783.Р.TV.FM.009.052 | Розетка; скрытой проводки | Розетка Legrand 78783 Роз. TV/FM 9,52 (ECH01) | Роз. TV/FM 9,52 (ECH01) Уп=10шт | шт | 1338.96 | 1235.96 | 2
РШК.К.04151 | Комплектующие для шкафа | Комплектующие для шкафа Компл. отв. зажимов 04151 (12шт.для каб. 6 и 10 кв.мм PACK) | Предназначены для крепления на сборные шины Powerclip | шт | 3356.63 | 2859.35 | 2
С9Р.ASD.СПП.2302.012В.4000К.960Л.IP65.220 | Светильник LED накладной | Светильник LED накладной ASD СПП-2302 круг 12Вт 4000К 960Лм IP65 220мм с датч. движения | 220ммх80мм, гарантиия 2 года | шт | 1101.2 | 899.1 | 10
РШН.ABB.122460008 | Шкаф пустой навесной | Шкаф пустой навесной ABB 122460008 (навес., непрозр.дверь,3х12мод.) | Серия UNIBOX. Шкаф навесной, цвет белый, кол-во рядов 3, кол-во модулей в ряду 12, непрозрачная дверь, клеммник входит в комплект. | шт | 3441.17 | 2626.85 | 1
АХХ.ДКС.FC37306.С | Соединитель для кабельного лотка | Соединитель для кабельного лотка ДКС FC37306 Соединительная пластина с отверстием по центру | Аксессуар для монтажа проволочных лотков ДКС. Соединительная пластина с отверстием по центру. уп=20шт. | шт | 70.05 | 55.44 | 20
ВВ2.ABB.E202.016 | Выкл. нагрузки 2-пол. | Выкл. нагрузки 2-пол. ABB E202/16r (2-пол. 16А) | Выключатель модульного типа, красная рукоятка, IP40, t раб. от -25 до +55, 20000 циклов коммутации | шт | 1190.43 | 1053.07 | 2
ККБ.КВББШВ.027.001.5 | Кабель контрольный бронированный | Кабель контрольный бронированный КВББШВ 27х 1.5 Кольчугино | Масса 1106кг/км, ном.наруж.D=23.1мм, предназначен для неподвиж. присоед-я к эл.приборам, аппаратам,сборкам зажимов эл.распред. устройств. перемен.U=660В, испытательное U=2500В.Конструкция: Жила-мед. мягкая проволока;Изоляция-ПВХ пластикат;Броня-из 2 | м | 399.9 | 360.6 | 100
ЗКХ.003RT1046.001AP00 | Контактор | Контактор 3RT1046-1AP00 (95А, 220В 50/60Гц) | трехполюсный, нереверсивный контактор (пускатель) на 100А, без реле, без доп. контактов, катушка 220В 50/60Гц, установка на DIN-рейку, типоразмер S3. | шт | 12162.79 | 10586.13 | 2
ЗА2.DEK.ВА103.002P.016А.C.006А | Автомат 2-пол. | Автомат 2-пол. DEKraft ВА103-2P-016А-C 6кА (12074DEK) | Авт. выкл. 2Р 16А х-ка C ВА-103 6кА DEKraft | шт | 294.3 | 239.8 | 6
ВВО.M.IP44.В.001.О.П.18300 | Выкл. освет.,откр.пров. | Выкл. освет.,откр.пров. Makel наклад. IP44 (бел.) 1 кл. О/П 18300 | Выключатель 1кл., открытой проводки. Белая. IP44. 250V. | шт | 134.04 | 117.44 | 10
РШК.С.1700.450.ВРУ.БП.М.IP40 | Комплектующие для шкафа | Комплектующие для шкафа Стенка задняя 1700х450 ВРУ БП-М IP40 (ЭКО) ФАБЕР | Для серии ВРУ-1,2 ЭКО-ном. Глубиной 450мм. Металл - 0,7мм. Покраска - порошковая RAL-7035. Габ. разм. мм: 1556х380х12,5. С комплектом метизов Винт М6-6шт. Гайка М6-6шт. | компл | 905.61 | 835.95 | 2
С5К.ГКУ01.400.712.ЛЮКС | Светильник ДНАТ; консольный | Светильник ДНАТ ГКУ01-400-712 ЛЮКС | IP54, У1, корп. Al, ДРИ400, Е40, 670х320х300, стекло ПК, ЭмПРА Helvar | шт | 4605.67 | 4006.77 | 2
С5С.ЖСП.ГСП.007РС.100.002.УХЛ1.IP23 | Светильник ДНАТ; подвесной | Светильник ДНАТ ЖСП/ГСП 07-100-102 УХЛ1 IP23СР | Световые решения, некомпенс., рассеиватель РС 410мм, переходник, отсек ПРА | шт | 2910.67 | 2648.71 | 2
С2О.PE.LZ.001.036.HF | Светильник люмин.; потолочный | Светильник люмин. LZ 136 HF нов. 1073000050 | IP65. Масса=2.4кг. Габ.разм: 116х1266x97мм. Трубчатая лампа d=26мм. Корпус серого цвета из поликарбоната. съемная метал. панель с пускорегулирующей аппаратурой (ЭПРА). Рассеиватель из поликарбоната, крепится на корпус мет. защелками. | шт | 3924.45 | 3585.3 | 2
ИРХ.ABL.1461160.П.IP54.016A.002P.E.250V | Розетка | Розетка ABL 1461160 Прибор. роз. термопласт, фланец, IP54,16A, 2P+E,250V | ЗАКАЗ СОГЛАСОВЫВАТЬ С ОТВ.СНАБЖЕНЦЕМ. Приборная розетка термопласт, фланец, IP54, 16A, 2P+E, 250V, (серый) | шт | 148.29 | 138.4 | 10
ТТХ.ОСМ1.001.220.082.082 | Трансформатор | Трансформатор ОСМ1-1 220/82/82 | IP00, 165х148х170мм, 13кг | шт | 5967 | 5380.59 | 2
ТТХ.ОСМ.001.380.005.260 | Трансформатор | Трансформатор ОСМ-1.0 380/5-260 | IP00, 170х230х130мм, 13.5кг | шт | 7125.65 | 6632 | 2
ВВО.А.016.050."Классика" | Выкл. освет.,откр.пров. | Выкл. освет.,откр.пров. А-16-050 "Классика" (1-кл.) | СНЯТ С ПРОИЗВОДСТВА!!! выключатель 1-кл. широкий открыт. проводки. | шт | 22.28 | 19.96 | 2
РШН.К.КМП.002.054.IP55 | Шкаф пустой навесной | Шкаф пустой навесной Корпус пластиковый КМПн 2/54 IP55 (18х3) | IP55. Для 54-х мод.авт.выкл.(3 ряда по 18 моделей) Материал ударопрочный, антистатичный, самозатухающий АБС пластик. Раб. температура -20 +70С. В корпусе DIN-рейки, шины N/PE, сальники, метизы | шт | 7934.2 | 6717.62 | 2
ИРО.П.РА.010.164И.С | Розетка; открытой проводки | Розетка Прима RA10-164I-SI "WESSEN" | Розетка открытой установки одномеместная без заземляющих контактов. с изолирующей крышкой. IP20. Ном. ток-10А. Цвет слоновая кость. | шт | 55.09 | 40.07 | 15
РЯУ.Я5115.3574 | Ящик; управления | Ящик Я5115 3574 | для управл.эл-двигателями, двухфидерный, нереверсивный, с авт.выкл., кнопками, лампой, переключателем на каждый фидер , ном.ток 32А, ном.ток автоматич. выкл.40А, ном.напряж. силовой цепи ~380В, цепи управления ~220В, габаритн.разм. 600х600х300мм | шт | 18142.94 | 16933.41 | 2
ИРХ.ABL.1478050.Р.ПВХ.016A.002P.E.250V | Розетка | Розетка ABL 1478050 ПВХ 16A, 2P+E, 250V, (желтый) | ЗАКАЗ СОГЛАСОВЫВАТЬ С ОТВ.СНАБЖЕНЦЕМ. Розетка ПВХ 16A, 2P+E, 250V, (желтый) | шт | 253.74 | 236.82 | 10
ТТХ.ОСМ1.000.25.220.005.110 | Трансформатор | Трансформатор ОСМ1-0.25 220/5-110 | IP00, 105х106х130мм, 3.9кг | шт | 2200.5 | 1984.25 | 2
ТТХ.ОСМ1.000.63.220.005.022.110.024 | Трансформатор | Трансформатор ОСМ1-0.63 220/5-22-110/24 | IP00, 165х105х170мм, 7.5кг | шт | 4117.5 | 3712.85 | 2
ИУХ.У.У1.003.003.000.002.002.1351 | удлинитель; | удлинитель У1-3-3,0/2,2 (мод.У1-32035) 1351 | Удлинитель У1-3-3,0/2,2 ПВС 3x0,75 2200Вт 10А 3роз. 3м Уп=30шт. | шт | 165.67 | 151.35 | 2
ЗУ2.АСТРО.УЗО.3211.220В.040А | УЗО | УЗО АСТРО*-3211 220В 40А(30мА) | 1-фазн.;Uном=220В;Iном=40А;Iутечки=30мА, диапазон температур -25 - +40 град., номин. время отключ. не более 0.03с, номин. вкл. и откл. способность 1500А, срок службы не менее 10лет. 35х60х75мм, 0.2кг. Для защиты от электропораж-я при неисправностях э | шт | 2280 | 2090 | 2
АКК.КМС.040.040 | Короб, комплектующие | Короб, комплектующие КМС 40х40 (соединитель на стык д/ "Элекор") | CKK10D-S-040-04 Соединитель на стык для кабель-канала "Элекор" | шт | 23.03 | 19.19 | 2
ВВМ.ДУЭТ.WDE000204.Р.004.Б | Выкл. комплектующие | Выкл. комплектующие ДУЭТ WDE000204 Рамка 4-ная Беж. | Рамка для выключателей и розеток 4- местная серии "ДУЭТ" | шт | 137.5 | 100 | 5
ЗКВ.КВТ.001.014.002.005.160.У3.220В.002+002 | контактор; вакуумный; | контактор КВТ-1,14-2,5/160 У3, 220В, 2з+2р, нереверс., без реле (ЭТ) | Нереверсивный, 3-х полюсный, ном. рабочий ток 160А, ном. рабочее напряжение катушки управления 220В, доп. контакты 2з+2р, степень защиты IP00. Габ. Мм. Д-153,Ш-163,В-135. | шт | 9055.8 | 8010.9 | 2
ЗА4.MG.C60N.004P.001A.C | Автомат 4-пол. | Автомат 4-пол. MG C60N 4P 1A C (24357) | ном.напряжение 230/400В~, ток отключения 6кА, срабатывание электромагнитной защиты между 5 и 10-кратным значением ном.тока, количество циклов 20000, масса 0.45кг, установка на DIN-рейку, размеры 81х70х72мм | шт | 2590.77 | 2331.69 | 2
ЗА3.DEK.ВА101.003P.025А.B.004.5А | Автомат 3-пол. | Автомат 3-пол. DEKraft ВА101-3P-025А-B 4.5кА (11032DEK) | Авт. выкл. 3Р 25А х-ка B ВА-101 4,5кА DEKraft | шт | 261.44 | 213.03 | 4
АХХ.ДКС.36842.У.CD.045.045.100.050 | Угол (поворот) | Угол (поворот) ДКС 36842 CD 45 вертикальный внеш. 100/50 | Аксессуар для лотков ДКС. Угол CD 45 вертикальный внешний 45° 100/50 уп=1шт. | шт | 657.32 | 520.2 | 3
ЗВХ.ПТ.001.1.006.025.031.5.У3.К | Предохранитель | Предохранитель ПТ 1.1-6-25-31.5 У3 К | Uном.=6кВ, Iном=25А, Iном.откл.=31,5кА диаметр=53мм,дл.=300мм,m=1,5кг | шт | 635.13 | 605.11 | 3
РШН.ДКС.R5CE0883.Н.CE.800800300.IP65 | Шкаф пустой навесной | Шкаф пустой навесной ДКС R5CE0883 Навес.шкафCE, 800х800х300 IP65 | Навесной шкаф CE, 800 х 800 х 300мм, IP65 Со сплошной дверью. | шт | 17077.92 | 13515.29 | 2
ЗВХ.ПН.002.100.060 | Предохранитель | Предохранитель ПН-2 100/63 | Предназначены для защиты электрооборудования промышленных эл.сетей 3-х фазного переменного тока Uномин. до 1000В, частотов 50Гц и постоянного тока до 220В при перегрузках и КЗ. Масса 0,3 .. 0,97кг. | шт | 62.64 | 57.17 | 10
ЗУ2.LEGRAND.008917 | УЗО 2-пол. | УЗО 2-пол. LEGRAND DX (2P 63A 100мА) 411516 | Тип "АС". 2 модуля по 17,5мм: 2. Минимальная температура -25С. | шт | 3435.13 | 3170.89 | 2
С3С.НСП.020.500.111 | Светильник накал.; подвесной | Светильник накал. НСП 20-500-151 | IP54;полусфера;н/трубу и проф.;D=445,H=520;9,4кг.;со стеклом. Стальной отражатель. | шт | 3313.56 | 3006.79 | 2
МТД.ДКС.51040.Д.040 | трубка; держатель; | трубка ДКС 51040 Держатель с защелкой, д.40 пластик серый | Держатель с защелкой, д.40мм Уп=100шт | шт | 12.22 | 9.68 | 100
ЗКХ.ABB.ESB24.040.220 | Контактор | Контактор ABB ESB24-40/220 (4Н.О) | Модульный контактор, ном.ток 24А, категория управления АС-1 | шт | 2457.32 | 2093.27 | 3
С3С.НСП.002.200.Р | Светильник накал.; подвесной | Светильник накал. НСП 02-200-002 IP52, корпус серый, Реш., желудь | IP52. Габариты: 200х320мм, масса=2.14кг, материал: корпус - стальной оцинкованный, рассеиватель - прозрач. стекло, рифлен с внутр. поверхности, защит. сетка - стальная оцинк. проволока. Узел крепления: на крюк. | шт | 265.28 | 249.64 | 10
ИБЗ.БЗН.018.025.025А.020 | Блок зажимов | Блок зажимов БЗН-18-25 25А 20-гр. | наборный на рейке блок, ном.напряжение ~660В, -440В, номинальное сечение проводника 2.5мм кв., материал - фенопласт-латунь, исполнение выводов-"винт-винт", габаритные размеры (7.7хчисло групп)х38х37мм, масса 0.025(хчисло групп)кг | шт | 432 | 320 | 1
АХХ.ДКС.38369.К.DL.600 | Крышка на тройник (Т-разветвитель) | Крышка на тройник (Т-разветвитель) ДКС 38369 DL ответвитель 600 | Аксессуар для монтажа листовых лотков ДКС.Крышка DL на ответвитель 600 уп=1шт. | шт | 1551.41 | 1227.76 | 2
КСХ.ВВГНГ.004.016 | Кабель силовой | Кабель силовой ВВГНГ(А) 4х 16 СКЗ | Расч. масса=875кг/км, номин. наруж. диаметр=18.6мм.Рабочее ~U=660В. Медная жила. Материал изоляции и оболочки-ПВХ, не распространяющий горение. Использ. для передачи и распределения эл.энергии в стационарных условиях (в т.ч. для АЭС). Допустимая T=80 | м | 397.18 | 338.28 | 100
С9Л.R50.005.005.В.420.Л.230.В.4000.К.E14.IEK | Лампа светодиодная (LED) | Лампа светодиодная (LED) R50 рефлектор 5,5 Вт 420 Лм 230 В 4000 К E14 IEK | Светодиодная лампа. Срок службы более 45000часов. | шт | 184.58 | 135.36 | 5
ВВС.G.GSL000865 | Выкл. освет.,скр.пров. | Выкл. освет.,скр.пров. Glossa GSL000865 (2-клав.перекл. шоколад) | 2-клавишный переключатель (шоколад ). сх.6 | шт | 321.42 | 233.76 | 5
ААС.ВС.035.050.002 | Линейно-сцепная арматура | Линейно-сцепная арматура ВС 35/50. 2 | Спиральные вязки | шт | 86.4 | 77.91 | 10
ДЭХ.АИР.071.000.37.1000.А6.Ф | Электродвигатель | Электродвигатель АИР 71(0.37квт/1000об/м)А6/Фл | IP44, высота оси вращения 71мм, диаметр вала 19мм, размеры: длина 272.5мм. диаметр фланца 200мм, высота от оси вала до верхней части распр. коробки 88мм, расстояние между противоположными отверстиями на фланце 165мм, количество отверстий - 8, масса | шт | 4327.05 | 3968.9 | 2
САС.XB5.AVG3 | Арматура светосигнальная | Арматура светосигнальная XB5-AVG3 (зел., 110-120В) | IP65, 110-120В пер. тока, со встроенным светодиодом (ZBVG3), для щитового монтажа диаметром 22мм, модульная конструкция, возможность смены головки (ZB5...), сост. из корпуса (ZB5AVG3) и головки (ZB5AV033), масса 0.038кг | шт | 425.21 | 364.47 | 3
АКК.ДКС.AIR00001.Д | Короб, комплектующие | Короб, комплектующие ДКС AIR00001 Держатель раздвижной, с хомутом, для крышек | Держатель раздвижной, с хомутом, для крышек шириной 70, 90 и 120 мм (d 15-55 mm) Уп=50м | м | 35.72 | 28.27 | 50
СХК.КНО.002.СВ.112 | Кронштейн для светильника | Кронштейн для светильника КНО-2кв к СВ-112 | На квадрат. опору.СВ-112. на 2 свет-ка. изг-ся из трубы dнар.=48мм. Угол накл. посадоч. места под св. относит. горизонт. плоскости 15 град. Расстоян. в вертик. пл. от поверх-ти торца опоры до посадоч. места под св.=1200мм. Расстоян. в горизонт. пл. о | шт | 3528.2 | 3303.83 | 2
КСХ.ВВГНГ.LS.003.004.000.66.А | Кабель силовой | Кабель силовой ВВГнг(А)- LS 3х 4 -0.66 Алюр | LS-низкое дымо- и газовыд-е. силовой кабель с медной токопроводящей жилой, изоляция и оболочка из ПВХ композиции пониженной пожароопасности | м | 89.42 | 79.1 | 100
ЗПХ.ПМЛ.3210.220.040А | Пускатель | Пускатель ПМЛ 3210/220 40А | 40А. IP54,нереверсивный, с реле, без кнопок, дополнительные контакты: 1з+ 1р., масса 3.5кг, габариты: 280х164х166. | шт | 3887.96 | 3505.87 | 2
ААС.CVF | Линейно-сцепная арматура | Линейно-сцепная арматура CVF (инструмент натяжения ленты) - Нилед | Инструмент натяжения ленты | шт | 11076.14 | 8914.4 | 2
ЗРТ.LR2D1312 | реле; тепловое; | реле LR2D1312 (5.5-8А) | реле защиты электродвигателей для применения с контакторами (пускателями) серии D | шт | 890.91 | 798.26 | 2
ВВМ.V.LIFE.АЛЮ.Р.004.754134 | Выкл. комплектующие | Выкл. комплектующие Valena LIFE АЛЮ Рамка 4-пост 754134 | Valena LIFE.Рамка "Алюминий".4-постовая универсальная | шт | 771.09 | 711.78 | 2
ВВК.ВПВ.001А.022 | Выкл. концевой | Выкл. концевой ВПВ-1А-22 взрывозащ. | IP54.Масса не более 0.9кг.Исп-е по взрывозащите: PB ExdI; по виду привода - рычаг с роликом, максим. допустим. частота вкл. 3600 циклов ВО в час. Номин. ток=16А. Температура окружающей среды от - 60С до + 45С.Для дистанц. управ-я электроприводами маш | шт | 4339.33 | 4083.44 | 2
АХХ.ДКС.37105INOX.О.TD.Т.300.080 | Прочая продукция | Прочая продукция ДКС 37105INOX Ответвитель TD Т-образный вертик. 300/80, нерж. | Аксессуар для лотков ДКС. Ответвитель TD Т-образный вертикальный 300/80 нержавеющий уп=1шт. | шт | 9002.43 | 7124.43 | 2
ВБХ.M.IP54.Б.002.18251 | Блок | Блок Makel наклад. IP54 (крем.) выкл. 2кл.+роз.с крышкой 18251 | Блок выключатель 2кл +розетка с крышкой. Кремовая. IP54. 250V. Использовать рамку и вставки производство Турция. | шт | 359.88 | 315.3 | 5
МТУ.П.090.IP.065.CS32.ИЭК | трубка; поворот; | трубка Поворот на 90 труба-труба IP 65 CS32 ИЭК | Для соед-я гладких жестких труб одинакового диаметра (32мм) под углом 90град. Прим-ся при открытой проводке во влажн.. запылен. помещениях и на открытом воздухе. Герметичность обеспеч-ся двумя резин. прокладками в местах соед. к трубе. Материал: ПВХ. | шт | 131.75 | 111.43 | 15
ККХ.КВВГЭ.019.001.5 | Кабель контрольный | Кабель контрольный КВВГЭ 19х 1.5 Алюр | Наруж. диаметр=16мм, масса=557кг/км. Температ. окруж. среды при эксплуат. от -50С до +50С.Uном 660В, изол.и оболочка из ПВХ пластиката, экранир., предн.для прокладки в помещениях, каналах, туннелях при отсутствии механич.воздействий на кабель в усл. | м | 217.42 | 192.33 | 100
ЗВХ.ПТ.001.2.006.080.020.У1.СП | Предохранитель | Предохранитель ПТ 1.2-6-80-20 У1 СПб | Uном.=6кВ, Iном=80А, Iном.откл.=20кА диам=72мм,дл.=364#2мм,m=2,3кг. | шт | 1405.14 | 1373.13 | 4
КСГ.КГТП.003.050.016.К | Кабель силовой гибкий | Кабель силовой гибкий КГТП 3х 50+16 Конкорд | Dн=38,6 мм,P=2,72 кГ/м.Кабель гибкий с медными изолированными скрученными жилами. Рабочее напряжение ~660В. Допустимая Т=75 градусов. Для присоединения передвижных механизмов к электрическим сетям. Радиус изгиба не менее 8 диаметров. | м | 1145.81 | 1031.23 | 100
ЗА4.ВМ.063.004.004А.ND | Автомат 4-пол. | Автомат 4-пол. OptiDin ВМ63-4ND4-УХЛ3 | Мод. авт. выкл., с э/м и тепловым расцепителем, для нечастых операт. ВО - до 30раз в сутки, на DIN-рейку 35мм xtnsht[пол., номин. напр.400В 50Гц, ПКС-6кА. Износост.-10000циклов. IP20. От -60 до +40. Габ: 84х71.2х70мм. Масса - 0.49кг УХЛ3. | шт | 783.94 | 724.55 | 3
СЛГ.NE.HL.L.250W.R7.078 | Лампа галогенная | Лампа галогенная NE HL Line 250W R7s 78mm (7/436) | Галогенная линейная лампа энергосбер. R7s. Размеры: 78х12мм, световой поток 3500лм. Кол-во в упаковке 500 шт. | шт | 29.28 | 27.03 | 2
ИБЗ.ИЭК.JXB.070А.С | Блок зажимов | Блок зажимов ИЭК ЗНИ-10мм2 (JXB70А) сер. | Выполнен из негорючего полиамида серого цвета(фаза). 400В/50Гц. Сечение проводов 10-16 кв.мм. Номин. ток70А. | шт | 26.53 | 22.44 | 40
КСХ.NUM.J.004.002.5.000.66.К | Кабель силовой | Кабель силовой NUM-J 4х 2.5 -0.66 Конкорд | Расч. масса = 210кг/км, наруж. диаметр =10.7мм, бухта 100м или барабан 500м; для неподвижной прокладки в сухих, влажных и мокрых помещениях; тройная изоляция (ПВХ+резина+ПВХ); негорючий; изоляция жил имеет различный цвет; цвет жил: черная, голубая, к | м | 74.39 | 65.81 | 100
ЪХХ.К. | прочие; услуги; | Комплектация |  | . | 1 | 1 | 1
ИРС.M.L.Р.002.71234 | Розетка; скрытой проводки | Розетка Makel Lillium (крем.) Роз. телефон. 2-я 71234 | Розетка телефонная 2-я КРЕМОВАЯ. IP20. 250V. 16А. Использовать рамку и вставки производство Турция. | шт | 190.07 | 166.53 | 5
КСГ.КГТП.003.035.010.А | Кабель силовой гибкий | Кабель силовой гибкий КГТП 3х 35+10 Алюр | Кабель гибкий с медными изолированными скрученными жилами. Рабочее напряжение ~660В. Допустимая Т=75 градусов. Для присоединения передвижных механизмов к электрическим сетям. Радиус изгиба не менее 8 диаметров. | м | 810.33 | 729.3 | 100
ИРА.665195.ETIKA.А.M | Адаптер | Адаптер 665195 ETIKA для Mosaic | Адаптер для Mosaic ETIKA | шт | 265.69 | 245.25 | 5
ЗПХ.ПМЛ.7502.220.250А | Пускатель | Пускатель ПМЛ 7502/220 250А | 250А.660В, IP00. без оболочки, 6р+6з, реверсивный, без реле , с механич. блокировкой, Масса 14,3кг, габариты: 210х417х167мм. Предназнач. для дистанц. пуска, остановки и реверсирования трехфазных асинхронных электродвигателей. | шт | 27547.57 | 24840.33 | 2
ЗА4.DEK.ВА201.004P.080А.D.010А | Автомат 4-пол. | Автомат 4-пол. DEKraft ВА201-4P-080А-D 10кА (13023DEK) | Авт. выкл. 4Р 80А х-ка D ВА-201 10кА DEKraft | шт | 1629.11 | 1327.42 | 2
ТКХ.КТП.ВВ.040.010.000.4.УХЛ.001.Т.РЛНД | Компл.трансф.подстанции | Компл.трансф.подстанции КТП-ВВ-40/10/0.4 УХЛ-1 Тупик.(Барнаул) с РЛНД | Без тр-ра. Киоского типа, тупикового исполнения, воздушного ввода, сторона ВН-линейный разъезд.РЛНДМ-1-10/400,компл. РВО и ПКТ; сторона НН-на вводе РУНН-РБ на 250А, ЦЭ6803 актив. энергии. На 2-х отходящих линиях ВА 57-35 на 31.5А - 1шт и на 40А-1шт. | шт | 133325.25 | 123147.75 | 2
КТХ.ITK.F.UTP.005E.0022024AWG.LDPE.500 | Кабель телефонный и связи | Кабель телефонный и связи ITK витая пара F/UTP, кат.5E 2х2х24AWG solid, LDPE, 500м, черный | Кабель связи витая пара. Барабан: 500м. Экранированный однопроволочный кабель с оболочкой из полиэтилена для внешней прокладки. Категория 5Е.2пары. Внешний диаметр кабеля: 5,2+/0.2мм. Темп.прокладки: -10 +50 град. Температура эксплуатации:-20 +60град | м | 13.31 | 9.76 | 200
ИРС.G.GSL000597.001DB | Розетка; скрытой проводки | Розетка Glossa GSL000597 (TV-SAR роз.одиноч., дерево дуб) 1DB | TV-SAR розетка одиночная (дерево дуб) 1DB | шт | 1071.72 | 779.43 | 2
ЗУ4.ИЭК.NFIN.004.100А.300 | УЗО 4-пол. | УЗО 4-пол. ИЭК NFIN 100А 300(мА) (УЗО ВД1-63) | IP20.Категория применения AC, 230/400В,50Гц,пределы изм-я напряж.сети, при кот сохраняется работоспособность выкл.от200 до460В, электрич. износоуст-ть не менее 4000циклов,механ.износоуст-ть не менее 10000циклов,макс. сеч. провода 50кв.мм. | шт | 1802.58 | 1524.57 | 2
ЗРТ.РТИ.3359.048.065А | реле; тепловое; | реле РТИ-3359 48-65А | IP20, защита электродвигателя 25 кВт от перегрузки, 48-65А, потери в одном полюсе 3.69 Вт,аналог РТЛ 2059 48-65A | шт | 954.76 | 807.51 | 5
ТТТ.ТТИ.А.250.005А.005ВА.000.5 | Трансформатор тока | Трансформатор тока ТТИ-А 250/5А 5ВА кл/т 0.5 | Масса 200г, коэф. безоп-ти 920. Предназ. д/передачи сигнала измерит.приборам или устройствам защиты и управления; для защиты оборудования от повреждения. Выпускаются в корпусе из негорючей самозатухающей пластмассы с прозр. пломбир. крышкой. | шт | 650.6 | 550.26 | 5
СПХ.Е.027.ЦКБ.006 | Ламподержатель (патрон) | Ламподержатель (патрон) Е-27 ЦКБ-006(фарфор) | Уп=120шт. Применяется для комплектации осветительной арматуры. Крепится в арматуре винтом М4 через отверстие в донышке. Ввод проводов в патрон - раздельный | шт | 41.41 | 37.58 | 10
КСГ.КГ.005.002.5 | Кабель силовой гибкий | Кабель силовой гибкий КГ 5х 2.5 Конкорд | Кабель гибкий с медными изолированными скрученными жилами.Рабочее напряжение ~660В.Номин. наруж. диаметр=14.5мм, расчетная масса=350кг/км. Допустимая Т=75 градусов. Для присоединения передвижных механизмов к электрическим сетям. Радиус изгиба не мен | м | 63.9 | 59.64 | 2
АКК.ДКС.00833.SGAN.060.Н.TA.GN | Короб, комплектующие | Короб, комплектующие ДКС 00833 SGAN 60 Накладка боковая для TA-GN | НАКЛАДКА БОКОВАЯ ДЛЯ СЕРИИ TA-GN Уп=20шт. | шт | 34.16 | 27.04 | 20
С2О.PE.ARCTIC.136.1069000080 | Светильник люмин.; потолочный | Светильник люмин. ARCTIC 136 (PC/SMC) 1069000080 | IP65. Масса=2.4кг. Габ.разм: 86х1276х930мм. Корпус серого цвета из поликарбоната. съемная метал. панель с пускорегулирующей аппаратурой. Рассеиватель из поликарбоната. | шт | 1580.55 | 1522.01 | 2
АКП.L.89607.К.012.075.105 | Короб; пластиковый | Короб Legrand 89607 Кор. нап. беж.12м гор.75-105мм | Кор. нап. беж.12м гор.75-105мм | шт | 7971.31 | 7358.13 | 2
ЗЧ3.ATV212HD45N4 | Преобр.частоты 3-ф | Преобр.частоты 3-ф ATV212HD45N4 (45kW 380/480V 50/60 Гц) | Предназначен для упр-я 3-х фазными асинхронными двигателями в системах вентиляции, водоснабжения, отопления и кондиционирования. Напряж. питания 380-480В, 50/60Гц, мощность двигателя 45кВт, масса=38.1кг. | шт | 134644.54 | 119108.63 | 2
ЗХХ.П.ПВЦ.01038.032А.ИЭК | Предохранитель | Предохранитель Плавкая вставка цилиндрическая ПВЦ 10х38 32А ИЭК | Ном.ток 32А, Тип ПВЦ gG; пост/перемен; Ном.час.сети, Гц 50; Ном. откл.способность 100кА; макс.Рас.мощность 3Вт; масса не менее 7.7гр. Степень защиты IP20 | шт | 18.09 | 15.3 | 40
РШН.ЩУР.001.012Р.001.038.IP31 | Шкаф пустой навесной | Шкаф пустой навесной ЩУРн-1/12р-1 38 IP31 "LIGHT" | Навесной, для учета и распред-я электроэнергии. Размеры: 427х300х109мм. Цвет корпуса RAL 9010. Кол-во вводов:2отверстия 028(сверху) и 3 отверстия 028(снизу) | шт | 376.76 | 276.29 | 10
ЗПХ.ПМ12.063151.110.В.002.002.А.НЭ | Пускатель | Пускатель ПМ12-063151 110 В 2з+2р вар А НЭ | IP20;габ.разм.122х112х126;нереверсивный;без реле;3 полюса; крепление на дин-рейку, монтажную плату; напряж.кат. 110В. | шт | 1504.01 | 1342.87 | 2
ВВМ.S.SDN5802041.Р.004 | Выкл. комплектующие | Выкл. комплектующие Sedna SDN5802041 Рамка х4 вертик., красн. | Серия SEDNA. Рамка 4-постовая вертикальная Цвет красный | шт | 401.05 | 346.62 | 3
АХХ.ДКС.38005.К.CPO.090.090.300 | Крышка на угол (поворот) | Крышка на угол (поворот) ДКС 38005 CPO 90 горизонт. осн. 300 | Крышка CPO 90 на угол горизонтальный 90° осн. 300 уп=1шт. | шт | 885.27 | 700.59 | 4
СХК.КНО.001.СВ.105 | Кронштейн для светильника | Кронштейн для светильника КНО-1кв к СВ-105 | На квадрат. опору.СВ-105 изг-ся из трубы dнар.=48мм. Угол накл. посадоч. места под св. относит. горизонт. плоскости 15 град. Расстоян. в вертик. пл. от поверх-ти торца опоры до посадоч. места под св.=1200мм. Расстоян. в горизонт. пл. от оси опоры до | шт | 2761.2 | 2585.61 | 2
СЛН.PHL.R.060W.E27.230V.NR80.025D.001CT.030.581078 | Лампа накаливания | Лампа накаливания PHL Refl 60W E27 230V NR80 25D 1CT/30 581078 | накаливания/GLS лампа. Лампа зеркальная уп. 30шт | шт | 71.32 | 65.38 | 15
С5К.ГКУ01.070.711.ЛЮКС | Светильник ДНАТ; консольный | Светильник ДНАТ ГКУ01-70-711 ЛЮКС | IP54, У1, корп. Al, ДРИ70, Е27, 550х250х260, стекло ПК, ЭмПРА Helvar | шт | 3126.88 | 2720.27 | 2
КСХ.ВВГНГ.005.035 | Кабель силовой | Кабель силовой ВВГНГ(А) 5х 35 СКЗ | номин. наруж. диаметр=29.8мм.Рабочее ~U=660В. Медная жила. Материал изоляции и оболочки-ПВХ, не распространяющий горение. Использ. для передачи и распределения эл.энергии в стационарных условиях (в т.ч. для АЭС). Допустимая T=80 град. | м | 1070.72 | 911.95 | 100
МТУ.П.090.IP.065.CS16.ИЭК | трубка; поворот; | трубка Поворот на 90 труба-труба IP 65 CS16 ИЭК | Для соед-я гладких жестких труб одинакового диаметра (16мм) под углом 90град. Прим-ся при открытой проводке во влажн.. запылен. помещениях и на открытом воздухе. Герметичность обеспеч-ся двумя резин. прокладками в местах соед. к трубе. Материал: ПВХ. | шт | 74.36 | 62.89 | 10
ЗА3.DEK.ВА333.003P.0125А.А.050А | Автомат 3-пол. | Автомат 3-пол. DEKraft ВА333-3P-0125А-А 50кА (21135DEK) | Силовой авт. выкл. 3P 125А c Ir=100А-125А 50кА ВА-333 DEKraft в литом корпусе | шт | 4102.77 | 3343 | 2
ИБЗ.ABB.M.010.010 | Блок зажимов | Блок зажимов ABB M 10/10 (10 кв.мм, 57А) | Серый, сечение провода: многожил. 0.5-10кв.мм, одножил. 0.5-16кв.мм, напряж.500В, ширина 10мм. | шт | 72.96 | 62.15 | 25
САС.ABB.Л.ML1.100G | Арматура светосигнальная | Арматура светосигнальная ABB Лампа ML1-100G зеленая сигнальная (только корпус) | Светосигнальная арматура для щитового производства/ IP66 | шт | 237.75 | 202.53 | 10
ЗПХ.ПМ.12010220.024.010А | Пускатель | Пускатель ПМ 12010220/24 10А 1з | IP54, габарит. размеры: 171х104х126мм, установочные размеры:100+-0.5х37+-0.3мм, масса=1.1кг, нереверсивный, закр.,с реле,кн. "Пуск-Стоп",1з | шт | 1359.74 | 1202.85 | 2
ЗРХ.ЕЛ.013.220 | реле; | реле ЕЛ-13Е 220В | реле контроля трехфазного напряжения предназначено для использования в схемах автом.контроля наличия и симметрии напряжений, защиты от недопустимой ассиметрии фазных напряжений и работы на 2 фазах асинхронных крановых двигателей и реверсивных электро | шт | 1346.88 | 1320.39 | 2
ЗВХ.ПТ.001.1.010.031.5А.012.5.У3.СП | Предохранитель | Предохранитель ПТ 1.1-10-31.5А-12.5 У3 СПб | Uном.=10кВ, Iном=31,5А, Iном.откл.=12,5кА диам=56мм,дл.=412#2мм,m=1,8кг. | шт | 1059.99 | 1035.85 | 2
ИРС.G.GSL000891.001DB | Розетка; скрытой проводки | Розетка Glossa GSL000891 (TV роз.одиноч., шоколад) 1DB | TV розетка одиночная (шоколад ) 1DB | шт | 320.94 | 233.41 | 5
СЛК.OSRAM.DULUX.L.040W.840.002G11.010X1 | Лампа люминесц.компактная | Лампа люминесц.компактная OSRAM DULUX L 40W/840 2G11 10X1 | лампа для ЭПРА, L=533mm, уп. 10 шт | шт | 289.36 | 266.51 | 5
ЗА1.A9.A9N61501 | Автомат 1-пол. | Автомат 1-пол. Acti9 A9N61501 (1П 1А) | АВТ. ВЫКЛ.C60H-DC 1П 1А C 250В DC | шт | 1927.64 | 1599.23 | 2
АХХ.ДКС.36105INOX.У.CPO.045.045.400100 | Прочая продукция | Прочая продукция ДКС 36105INOX Угол CPO 45 горизонтальный 400х100, нерж. | Аксессуар для лотков ДКС. Угол CPO 45 горизонтальный 45° 400х100, нержавеющий уп=1шт. | шт | 6892.49 | 5454.65 | 2
АЛХ.Л.050.050.3000 | Лоток | Лоток перф. 50х50х3000 | Лоток перфорированный 50х50х3000 Лоток 3м. Цена за 1м. | м | 134.87 | 114.07 | 36
ИРС.G.GSL000681K.RJ45 | Розетка; скрытой проводки | Розетка Glossa GSL000681K (роз. комп., перламутр) RJ45 | Розетка компьютерная RJ45 кат.5E. Цвет перламутр. | шт | 482.4 | 350.84 | 3
ИРО.Q.782222.Р.032А.002К.З.БЕЛ | Розетка; открытой проводки | Розетка Quteo 782222 Роз.дв 32А/2К+З шт БЕЛ | Роз.дв 32А/2К+З шт БЕЛ | шт | 1771.8 | 1635.51 | 2
СОИ.ГО.107.1000.001.ПРА | Прожектор ДРИ | Прожектор ДРИ ГО 07-1000-001 без ПРА | IP65. Вес=10.5кг. E40. Габаритные размеры: 490х630х675мм. Угол рассеяния 24градусов. Устанавливать на опорную поверхность из сгораемого материала. Корпус литой под давлен. из алюм.сплава. Отр-ль из алюм. высокой частоты альзакированный. Защит.ст. си | шт | 7681.5 | 7098.88 | 2
ЗЗП.ЗПЛ.035.003.025 | Заземление; переносное | Заземление ЗПЛ-35-3 25 кв.мм | трехфазное трехштанговое переносное заземление для ЛЭП 35кВ, сечение провода 25 кв.мм, длина провода между фазн. 4.5м, заземл.спуска 12м, общая 21м, длина штанги; изол.части 1100мм, 400мм, общая 1755мм, масса 10,3кг | шт | 11790 | 10819.37 | 2
СЛЛ.КОМТЕХ.FL.016.035.840 | Лампа люминесцентная | Лампа люминесцентная (ЛЛ) КОМТЕХ FL 16 35/840 | ЛЛ T5, 35Вт, 4000К, 3250Лм, 80Ra, диаметр 16мм, длина 1463,2мм, цоколь G5, матовая колба, 220В. КОМТЕХ В уп.50шт. | шт | 79.65 | 59 | 1
АМК.004ПКВН.150.240 | Муфта концевая | Муфта концевая 4ПКВНтп-в-150/240 | Муфты внутренней и наружной установки для кабелей с пластмассовой изоляцией на напряжение 1 кВ для 4-х жильных кабелей с наконечниками со срывными болтами | компл | 2747.61 | 2477.59 | 2
МТМ.ДКС.PAN17M20N.М.090.DN.017.M201.005 | трубка; муфта; | трубка ДКС PAN17M20N Муфта 90 грд. труба-коробка DN 17 мм, M20х1,5 | Муфта 90 грд. труба-коробка DN 17 мм, M20х1,5, полиамид, цвет чёрный Уп=20шт. | шт | 276.66 | 218.94 | 10
ТТМ.ТМГ.100.010.000.4.Y.Z.011.УХЛ1 | Трансформатор силовой | Трансформатор силовой ТМГ-100/10-0.4 Y/Zн-11 УХЛ1 (Барнаул) | 100кВа, ВН-10кВ, НН-400В, 50Гц; сх. и группа соед. обмоток звезда-зиг-заг-н-11, потери КЗ-1970Вт, напр. КЗ-4.5%, потери хол-го хода-270Вт. Габ. L-813, В-679, Н-1115мм. Полн. масса-510кг. ПБВ #2?2,5%. | шт | 122767.2 | 113559.66 | 2
АХХ.К.085.400 | Прочая продукция | Прочая продукция Крестовина 80х400 | Аксессуар к мет. лотку. Крестовина. Для организации Х-образного ответвления каб. трассы. Материал: сталь горячего цинкования. Поставляется в комплекте с крышкой. Вес=5,37кг. P=400мм, W=658мм, H=80мм. Толщина металла=0.8мм. | шт | 1062.84 | 779.42 | 2
ЗУР.C.422156.АВР.125А.003 | Источник бесперебойного питания (ИБП/ UPS/ ББП) | Источник бесперебойного питания (ИБП/ UPS/ ББП) Chint 422156 АВР 125А 3-пол | Предназначено для автом.перехода на резервный ввод в сетях перемен.тока частотой 50Гц номин.рабочим напряжением до 400В номин. током 125А, а также управ-е и автоматэ.переход на дизель-генератор. | шт | 32435.33 | 27402.26 | 2
ВВК.ВК.200.БР.011.067У2.024 | выключатель;концевой; | выключатель ВК-200-БР-11-67У2-24 (ЭТ) | рычаг с роликом, без сальника, ход влево, без cамовозврата, ступень 2- 51мм, IP67, выключатель концевой | шт | 619.65 | 550.8 | 2
РЩК.К.ВРУ.003.1800.0630.450.IP54.Ц.СИ.ЭЛ | щит; корпус; | щит Корпус ВРУ-3 1800х630х450 IP54 Ц СИ-ЭЛ | Трехдверный, цельнометаллический с отсеком для рубильника. Оборудован комплектом для опломбировки. В комплект поставки входят: замки - 5 шт., набор монтажных панелей соответствует стандартной комплектации ВРУ-3 IP-31. RAL 7035 | шт | 16573.34 | 14661.03 | 2
ЗПХ.ПМ12.160150.400В.НЭ | Пускатель | Пускатель ПМ12-160150 400В НЭ | IP20;габ.разм.185х136х166;нереверсивный;без реле;3 полюса; крепление на монтажную плату; напряж.кат. 400В. | шт | 5371.8 | 4796.25 | 2
АКП.080.001.040."СТАТУС" | Короб; пластиковый | Короб 80/1х40 "СТАТУС" | Материал пластичный, ударопрочный самозатухающий ПВХ, устойчив к воздействию ультрафиолета. Для наружной прокладки электрич., телеф, комп. сетей, для обеспечения электро- и пожаробезопасности сетей в пром. и жилых зданиях и сооружениях. В упаковке 24 | м | 63.57 | 56.23 | 2
СЛЛ.OSRAM.L36W.077.FLUORA | Лампа люминесцентная | Лампа люминесцентная OSRAM L36W/77 FLUORA | диаметр 26мм, цоколь G13, Уп.10шт, световой поток 1400лм, длина-1200мм. Для освещения растений и аквариумов. | шт | 530.89 | 478.72 | 5
ИГП.ИЭК.PG.007 | сальник; привертной; | сальник ИЭК PG-7 герм.(D-7мм) | IP54, Ударопрочный полимер, серый RAL 7035, для ввода в коробки и шкафы кабелей c внутренним диаметром 5-6мм; . Монтажный размер 12мм. Упаковка 15шт. Диап. раб. температур от -40 до +80С.Стопорная гайка, корпус, зубчатая муфта и колпачок-гайка выпол | шт | 7.98 | 6.75 | 60
ЗА1.OD.ВМ63.001Z20.УХЛ3 | Автомат 1-пол. | Автомат 1-пол. OptiDin ВМ63-1Z20-УХЛ3 | Модульный авт. выкл. на DIN-рейку. Режим эксплуатации продолжительный. Ном. ток-20А. Ном. напр.230/400В, частота 50Гц. Хар-ка откл.- Z. Коммутац. износост.-1500циклов. IP20. От -60 до +40. Габ: 84х18х71,5мм. Масса - 0.125кг. | шт | 558.24 | 515.95 | 3
СЛК.NE.B.011W.833.E27 | Лампа люминесц.компактная | Лампа люминесц.компактная NE B 11W 833 E27 (7/153) | Комп.люм.энергосберег.лампа.Е27., размеры:152х56х40мм, d=9мм, световой поток=500лм. Цвет температура 833-теплый белый.свет(адм. здания, рестораны, отели, супермаркеты, уч.завед-я, больницы, квартиры). кол-во в упаковке 50шт. | шт | 91.99 | 84.91 | 2
АИУ.И.DIN.C | Шинодержатель | Шинодержатель Изолятор DIN синий | YIS22 Пластмассовый изолятор на DIN-рейку для "0"(нулевая) шины. | шт | 13.51 | 11.43 | 60
С9Н.КОМТЕХ.ДБП.012.К.001 | Светильник LED настенный | Светильник LED настенный КОМТЕХ ДБП 12 К 01 (LUNA LED) | Cветильник светодиодный накладной, круглый 12Вт, 30 000 ч, 800Лм, 4000К, блок питания, размеры 168X76мм, IP65, 220В. матовый белый. КОМТЕХ В уп.24шт. | шт | 797.39 | 728.48 | 2
КСГ.КГТП.005.120.А | Кабель силовой гибкий | Кабель силовой гибкий КГТП 5х 120 Алюр | Кабель гибкий с медными изолированными скрученными жилами.Рабочее напряжение ~660В Допустимая Т=75 градусов. Для присоединения передвижных механизмов к электрическим сетям. Радиус изгиба не менее 8 диаметров. | м | 3890.46 | 3501.41 | 100
ЗПХ.ПМ12.025100.400.В.001.НЭ | Пускатель | Пускатель ПМ12-025100 400 В 1з НЭ | IP00;габ.разм.83х53х92;нереверсивный;без реле;3 полюса; крепление на дин-рейку, монтажную плату; напряж.кат. 400В. | шт | 559.68 | 499.71 | 3
МХХ.И.ОНЛАЙТ.071.677.OIT.B15.020.BL | Прочая продукция | Прочая продукция Изолента ОНЛАЙТ 71 677 OIT-B15-20/BL черная | Изолента 0,18х15 мм чёрная 20 метров; | шт | 24.35 | 20.59 | 20
ЗКХ.К.ПМ12.063150.110.В | Контактор | Контактор ПМ12-063150 110 В | Контактор, ном. раб. ток, (АС-3) 63А, ном.напр.катушки упр., 110В. Кол-во и вид доп контактов 1з+1р | шт | 1033.39 | 757.82 | 2
ДЭХ.АИР.090.001.5.1000.Л6.Ф | Электродвигатель | Электродвигатель АИР 90(1.5квт/1000об/м)Л6/Фл | IP44, высота оси вращения 90мм, диаметр вала 24мм, размеры: длина 337мм. диаметр фланца 250мм, высота от оси вала до верхней части распр. коробки ? мм, расстояние между противоположными отверстиями на фланце 215мм, количество отверстий - 8, масса 3 | шт | 8981.7 | 8238.29 | 2
С9Р.M.LED.035.102.850 | светильник; светодиод.; наклад | светильник Main LED-35-102 850 | IP20, 1045х104х64, корпус ПК, расс. прозрач. ПК, LED, 32 Вт, 3360 лм, 105 лм/Вт, Ra=80, CCT=5000K, PF=0,96 | шт | 1105 | 1011.5 | 6
ИРХ.РП.400.001 | Розетка | Розетка РП-400-1 герм.(IP67) | IP67. Масса= не более 2кг, размеры: 163х132х119мм,ток 400А 1-контактные, используются в комплекте с ВП-400-1 герм.(IP67).Стационарная (Панельная). | шт | 6445.28 | 6065.2 | 2
КСХ.ВВГНГ.001.150.Ч | Кабель силовой | Кабель силовой ВВГНГ (А) 1х 150 Черный Алюр | Расч. масса=1608кг/км, номин. наруж. диаметр=22.2мм.Рабочее ~U=1000В. Медная жила. Материал изоляции(черная) и оболочки-ПВХ, не распространяющий горение. Использ. для передачи и распределения эл.энергии в стационарных условиях (в т.ч. для АЭС). Допус | м | 925.11 | 818.37 | 100
ЗКХ.DEK.КМ103.185А.220В.011 | Контактор | Контактор DEKraft КМ103-185А-220В-11 (22154DEK) | Контактор 185А 220В АС3 1НО+1НЗ КМ-103 DEKraft | шт | 10122.13 | 8247.66 | 2
КСГ.КГ.ХЛ.001.050 | Кабель силовой гибкий | Кабель силовой гибкий КГ-ХЛ 1х 50 Конкорд | Медные изолированные скрученные жилы. Материал изоляции и оболочки - резина. Для холодного климата. Рабочее напряжение ~660В. Допустимая Т=75 град. Для присоединения передвижных механизмов к электрическим сетям. Радиус изгиба не менее 8 диаметров. | м | 245.3 | 220.77 | 2
АХХ.ДКС.36843INOX.У.CD.045.045.150.050 | Прочая продукция | Прочая продукция ДКС 36843INOX Угол CD 45 вертикальный внеш. 150/50, нерж. | Аксессуар для лотков ДКС. Угол CD 45 вертикальный внешний 45° 150/50, нержавеющий. уп=1шт. | шт | 2337.04 | 1849.51 | 2
ЗА3.АЕ.2046М.040Р.000У3.Б.003.15А | Автомат 3-пол. | Автомат 3-пол. АЕ-2046М-40Р-00У3-Б-3.15А (Черкесск) | Упаковка 3шт. 3пол., с эл./магн. и теплов. расц-ми, отс. 12in, 1з+1р, с регул-кой ном. тока тепл. расцеп., 380В, коммутац. спос.Icu-1,5кА, 145х75х105(IP00), масса-0,93кг. | шт | 2311.43 | 2078.73 | 2
ИРС.G.GSL000748 | Розетка; скрытой проводки | Розетка Glossa GSL000748 (роз. с зазем-ем, антрацит) в сборе | розетка с заземлением со шторками, с крышкой (антрацит ) в сборе, IP44 | шт | 289.55 | 210.58 | 5
ВХХ.ABB.П.OXS6X330 | Прочая продукция | Прочая продукция ABB Переходник OXS6X330 | 330мм для ручек управления рубильниками типа ОТ16..125F | шт | 287.09 | 265.82 | 5
ИВХ.ABL.S43S30.063А.400V.003P.E | Вилка | вилка ABL S43S30 каб. 63А 400V 3P+E | ЗАКАЗ СОГЛАСОВЫВАТЬ С ОТВ.СНАБЖЕНЦЕМ. IP44 вилка кабельная силовая . Цвет корпуса красный. 400V, 50/60Гц. 4 контакта. Сила тока 63А. | шт | 1499.4 | 1399.44 | 2
САС.DEK.ЛС101.001P.WHI.LED | Арматура светосигнальная | Арматура светосигнальная DEKraft ЛС101-1P-WHI-LED (18010DEK) | Лампа сигнальная на DIN-рейку 1P Цвет:БЕЛЫЙ LED ЛС101-1P-WHI-LED | шт | 132.56 | 108.01 | 12
ИРХ.РК.400.001 | Розетка | Розетка РК-400-1 герм.(IP67) | IP67.Кабельная(прямая). Масса= не более 1.8кг, размеры: L=270мм, D=109мм.ток 400А 1-контактные, используются в комплекте с ВК-400-1 герм.(IP67) | шт | 7058.58 | 6642.33 | 2
ММХ.Х.003.6.180.Ч.TDM | Стяжка кабельная (хомут стяжной) | Стяжка кабельная (хомут стяжной) Хомут 3.6 х 180мм полиамид черный (100 шт) TDM |  | шт | 1 | 1 | 1
КСГ.КГТП.001.010.К | Кабель силовой гибкий | Кабель силовой гибкий КГТП 1х 10 Конкорд | Dн=10,9 мм,P=0,25 кГ/м.Кабель гибкий с медными изолированными скрученными жилами. Рабочее напряжение ~660В. Допустимая Т=75 градусов. Для присоединения передвижных механизмов к электрическим сетям. Радиус изгиба не менее 8 диаметров. | м | 71.62 | 64.46 | 100
ЗРТ.РТТ5.010.000.85.001.15 | реле; тепловое; | реле РТТ5-10 0.85- 1.15 | средняя уставка 1А, трехполюсное, для комплектации пускателей, напряжение пер./пост. 660/440В, габаритные размеры 78.8х51х39.5мм. масса 0.08кг | шт | 438.7 | 388.08 | 3
АКК.ДКС.00518.PDA.045N.150.Р.002.04545 | Короб, комплектующие | Короб, комплектующие ДКС 00518 PDA-45N 150 Рамка-суппорт под 2 модуля 45x45 мм | PDA-45N 150 Рамка-суппорт под 2 модуля 45x45 мм Уп=10шт. | шт | 172.34 | 136.39 | 5
С9Л.NE.R39.005W.LED.833.E14 | Лампа светодиодная (LED) | Лампа светодиодная (LED) NE R39 5W/LED/833 E14 (7/4691) | Лампа светодиодная. Замена зеркальной лампы. Форма грибок | шт | 199.7 | 180.68 | 2
ЗА3.ИЭК.ВА.047.029.004A.С | Автомат 3-пол. | Автомат 3-пол. ИЭК ВА 47-29 4A С (3P) | IP40, 220/380В, на DIN-рейку 35мм, с электромагнитным и тепловым расцепителями, коммутац.способность 4.5кА, макс.сечение провода 25 кв.мм, срабатывание эл-магн.расцепителя 5-10 Iном, 75х54х80мм | шт | 372.54 | 315.08 | 4
ММХ.Х.003.6.250.Н.Ч.TDM | Хомут | Хомут 3.6 х 250мм нейлон (100 шт) TDM | упаковка 100шт,морозоустойчивый, нейлон (-45С - +85С), размер: Длинна=250мм Ширина=3,6мм | шт | 0.98 | 0.84 | 500
НРМ.П.ПКУ.ПМУ.120 | пресс; механический; | пресс ПМУ-120 (КВТ) | Пресс механич. универсальный. точечный обжим, опрессовываемые сечения: Cu 10-120 мм.кв, Al 10-120 мм.кв | шт | 5245.06 | 4545.72 | 2
ЗПХ.ПМЛ.6211.380.160А | Пускатель | Пускатель ПМЛ 6211/380 160А | 160А.660В, IP54. оболочка, 2р+2з, нереверсивный, с реле , с кноп. стоп, Масса 16,8кг, габариты: 500х300х220мм. Предназнач. для дистанц. пуска, остановки и реверсирования трехфазных асинхронных электродвигателей. | шт | 17602.73 | 15872.82 | 2
С9Л.КОМТЕХ.СДЛ.ЗК39.004.220.840.120.Е14 | Лампа светодиодная (LED) | Лампа светодиодная (LED) КОМТЕХ СДЛ-ЗК39-4-220-840-120-Е14 | LED, 4Вт, аналог ЛН=40Вт, 220В, 4000К, 385лм, CRI>82, Кп<5%, 120°, Е14 | шт | 140.71 | 122.47 | 2
С9Л.КОМТЕХ.СДЛ.Г60.010.220.840.270.Е27 | Лампа светодиодная (LED) | Лампа светодиодная (LED) КОМТЕХ СДЛп-Г60-10-220-840-270-Е27 | LED, 10Вт, аналог ЛН=75Вт, 220В, 4000К, 850лм, CRI>82, 270°, Е27 | шт | 166.05 | 149.45 | 2
КОХ.ПВ3.035.Ж.З | Провод уст.и освет. | Провод уст.и освет. ПВ3(ПуГВ) 35 Желто-Зеленый Алюр | Uном. ~450В/-1000В, класс жилы 3, количество и диаметр проволок в жиле 175х0.50мм, толщина изоляции 1.2мм,наружний диаметр 12.5мм, вес 378кг/км.Стоек к воздействию темпер. окр.среды -50 +70С. Конструкция: Токопровод.жила-медная, многопроволочная, Из | м | 220.55 | 195.1 | 100
СЛК.NE.FS.T2.020W.845.E14 | Лампа люминесц.компактная | Лампа люминесц.компактная NE FS-mini T2 20W 845 E14 (7/3712) | Комп.люм.энергосберег.лампа.Тип лампы FS-mini. Е14., с применением люм.трубки Т2 Цвет температура 845-белый.свет(адм. здания, выст. конферент-залы, супермаркеты, уч.завед-я, больницы, квартиры). 110х54мм. | шт | 115.76 | 106.86 | 2
ЗА4.ВА.047.029.004P.002A.004.5А.C.TDM | Автомат 4-пол. | Автомат 4-пол. ВА 47-29 4P 2A 4.5кА х-ка C TDM | IP20, 220/400В, корпус и детали аппарата выполнены из пластика, не поддерживающего горение. Диапазон раб.температур -40 +50С | шт | 482.98 | 414.95 | 3
ТТХ.ОСМ.000.25.220.056.056 | Трансформатор | Трансформатор ОСМ-0.25 220/56/56 | понижающий трансформатор общего назначения, 115х90х120мм, 2.1кг | шт | 2342.1 | 2130.34 | 2
СДХ.ЭПРА.MК.В4.00240В.ASD | Дроссель | Дроссель ЭПРА MК-В4 2х40Вт ASD | 2х40 Вт T8/G13 220-240В IP20 L=185 мм b=30 мм h=20мм упаковка 100шт. Для замены в ЛПО Э Бесстартерный электронный высокочастотный пускорегулирующий аппарат с ламподержателями G13 | шт | 206.55 | 188.7 | 2
ЗВХ.ПТ.001.2.010.031.5А.031.5.У3.К | Предохранитель | Предохранитель ПТ 1.2-10-31.5А-31.5 У3 К | Uном.=10кВ, Iном=31,5А, Iном.откл.=31,5кА диаметр=68мм,дл.=450мм,m=3кг | шт | 756.11 | 720.37 | 3
ИХХ.L.77542.M.Ф | Прочая продукция | Прочая продукция Legrand 77542 Mosaic Фильтр | Mosaic Фильтр Уп=1шт | шт | 11164.99 | 10306.14 | 2
СЛК.NE.FS.T2.011W.845.E27 | Лампа люминесц.компактная | Лампа люминесц.компактная NE FS-mini T2 11W 845 E27 (7/2663) | Комп.люм.энергосберег.лампа.Тип лампы FS-mini. Е27., Цвет температура 845-белый.свет(адм. здания, выст. конферент-залы, супермаркеты, уч.завед-я, больницы, квартиры). | шт | 89.4 | 74.7 | 2
ТТТ.ТТИ.040.500.005А.010ВА.000.5 | Трансформатор тока | Трансформатор тока ТТИ-40 500/5А 10ВА кл/т 0.5 | Масса не более 0.38. Предназ. д/передачи сигнала измерит.приборам или устройствам защиты и управления; для защиты оборудования от повреждения. Выпускаются в корпусе из негорючей самозатухающей пластмассы с прозр. пломбир. крышкой. | шт | 630.55 | 533.3 | 2
ИУХ.У.У1.003.005.000.002.002.1353 | удлинитель; | удлинитель У1-3-5,0/2,2 (мод.У1-32035) 1353 | Удлинитель У1-3-5,0/2,2 ПВС 3x0,75 2200Вт 10А 3роз. 5м Уп=25шт. | шт | 204.69 | 178.16 | 2
ЪХХ.И.ЩО70.2200800600 | прочие; услуги; | Изготовление металлоконструкций для ЩО70 2200х800х600 | НЕ ДЛЯ ПРОДАЖИ!!! | шт | 1 | 1 | 1
ЗК3.LC1D12P7 | Контактор 3-пол. | Контактор 3-пол. LC1D12P7 (12А, 230V 50/60Гц, 1нр) | трехполюсный, нереверсивный контактор (пускатель) на 12А, без реле, дополнительный контакт 1нр+1нз , катушка 230В 50/60Гц, установка на DIN-рейку | шт | 2593.55 | 2209.32 | 2
ЗЕХ.006ED1052.002FB00.000BA2 | контроллер; | контроллер 6ED1052-2FB00-0BA2 (115-230V, 6вх/4вых, без дисплея) | СНЯТ С ПРОИЗВОДСТВА!!!БЕЗ ДИСПЛЕЯ, 115/230В ~ тока (85В min/265В max), 6 дискретных входов 115-230~, 4 релейных выхода 10A, встроенный таймер, размеры 72х90х55мм, IP20. | шт | 5844.99 | 5087.3 | 2
ККХ.КВВГЭ.LS.005.010.К | Кабель контрольный | Кабель контрольный КВВГЭнг(А)-LS 5х 10 Кабэкс | Кабель контрольный с однопроволочными медными жилами, изол. и оболоч. из ПВХ композиций пониженной пожароопасности, экранир., предн. для прокладки в помещениях, каналах, туннелях при отсутствии механич. воздействий Uном 660В. | м | 348.7 | 308.47 | 100
СХХ.Л.240В.ИЭК | Лампа индикаторная | Лампа индикаторная сменная зеленая неон/240В ИЭК | Лампа сменная зеленая неон/240В ИЭК | шт | 10.45 | 8.84 | 100
ИАХ.СИЗ.001.002.000.004.000.ИЭК | Соединитель-изолятор для провода | Соединитель-изолятор для провода СИЗ-1 2,0-4,0 оранжевый (100 шт) ИЭК | Соед. изолирующий зажим. Размеры: 3.7х11х21мм. Для эл.соед-я фиксации и изоляции пучка проводов в эл. цепях переменного и пост.тока напряж-ем до 450В. | шт | 2.45 | 2.07 | 300
ЗД2.A9.A9N19661.DPN.N.VIGI.006A.C.030A | Автомат дифференц. 2-пол. | Автомат дифференц. 2-пол. Acti9 A9N19661 DPN N VIGI 6A C 30mA | IP20, U=230В/50Гц, ном.откл.способность 6000А. Представл. собой автомат+электр.УЗО. Реализует защиту от К3, токов перегрузок и токов утечки. Ном. ток 6А, ном откл. диф.ток=30мА. | шт | 5151.96 | 4274.22 | 2
АКП.L.10433.DLP.К.15065 | Кабель-канал настенный (парапетный) | Кабель-канал настенный (парапетный) Legrand 10433 DLP 150x65 | DLP Кабель-канал 150x65 | м | 1122.9 | 1036.52 | 2
ВВР.INS.630.31114 | Рубильник выкл. | Рубильник выкл. INS 630 31114 (630А, 3-полюс., в корп.) | IP40 по лицевой панели, в корпусе автоматического выключателя NS, U=690В. Панель темно-серая. Рукоять черная. | шт | 23233.97 | 19791.9 | 2
ЗА2.OD.ВМ63.002NK01.УХЛ3 | Автомат 2-пол. | Автомат 2-пол. OptiDin ВМ63-2NK1-УХЛ3 | Модульный авт. выкл. на DIN-рейку. Режим экспл-и продолж-й. Ном. ток-1А. Ном. напр.230В, част.50Гц. N-с одним незащищённым полюсом для коммутирования нейтрали. Хар-ка откл.-К. Комм.изн.-1500ц. IP20. От -60до +40. Габ: 84х36х71,5мм. m-0.250кг. | шт | 1443.58 | 1334.22 | 2
КСХ.АВВГ.005.010 | Кабель силовой | Кабель силовой АВВГ 5х 10 СКЗ | Расч. масса кабеля=346кг/км.Изоляция и оболочка кабеля из поливинилхлоридного пластиката. Алюминиевая токопроводящая жила. Рабочее напряжение ~660 и ~1000В. Длительно допустимая Т=80 градусов. Для передачи и распределения электрической энергии в стац | м | 64.73 | 57.49 | 100
ЗПХ.ПМЛ.6114.110.160А | Пускатель | Пускатель ПМЛ 6114/110 160А | 160А.660В, IP54. оболочка, 1р+5з, нереверсивный, без реле , без кнопок, Масса 15кг, габариты: 500х300х220мм. Предназнач. для дистанц. пуска, остановки и реверсирования трехфазных асинхронных электродвигателей. | шт | 15288.13 | 13785.69 | 2
ООХ.Р.ОПС1.D.004P | Ограничитель перенапряжения | Ограничитель перенапряжения Разрядник ОПС1-D 4P | In=5kA Un=230B Im=10kA. 4-полюс. Для защиты потребителей от остаточных бросков напряжения на вводном щите (четвертая ступень защиты). Сечение присоед. проводов 4...25мм2. | шт | 5777.02 | 4886.04 | 2
СЛС.DL1.CB006 | Лампа накаливания | Лампа накаливания DL1-CB006 (патрон BA 9s, 6В, 1.2Вт) | 6В, 1,2Вт, для светосигн. арматуры серии XB4, XB5, масса 0,002кг | шт | 84.18 | 72.15 | 10
ЗА1.ИЭК.ВА.047.100.025A.D | Автомат 1-пол. | Автомат 1-пол. ИЭК ВА 47-100 25A D (1P) | IP20.Монтаж производят на 35мм монтажную DIN-рейку. Диапазон раб. температур от -40 до +50С. Срок службы не менее 15лет. | шт | 486.09 | 411.12 | 12
ЗА1.ВА.047.060.001Р.006А.006.А.С.ИЭК | Автомат 1-пол. | Автомат 1-пол. ВА 47-60 1Р 6А 6 кА х-ка С ИЭК | авт. выкл. IP20, ном. откл. способность 6000А. Напряж. пост. тока 48В. Элек. износостойкость 6000 циклов. Мех. износостойк. 20000 циклов. Масса 1полюса не менее 0,2кг. Диапозон раб. темп. -40 +50 гр. по целс. | шт | 169.66 | 143.49 | 12
ММХ.Х.003.6.120.Н | Хомут | Хомут 3.6х120мм нейлон (100шт) | упаковка 100шт,морозоустойчивый, нейлон (-45С - +85С), размер: Длинна=120мм Ширина=3,6мм | шт | 0.61 | 0.52 | 400
АХХ.М.МК0.001.5."C" | Маркировка кабельная | Маркировка кабельная Маркер МК0-1.5мм "C" | Маркер кабельный выполнен из эластич., негорючего поливинилхлорида. с отверстием для проводника. Для маркировки кабеля в распределительных счетах. Раб. температура -40 +85С. 1000шт/ролл | компл | 66.98 | 49.12 | 10
ТТХ.ТСЗИ.002.5.380.220.024.М. | Трансформатор | Трансформатор ТСЗИ-2.5 380-220/24 Медн. | Трехфазн.с естест.возд.охл.,404х184х290мм, P=36кг | шт | 14717.38 | 13386.74 | 2
АКК.ВК4.021.000.П | Выключатель / Переключатель | Выключатель / Переключатель ВК4-21-00-П (Выкл. проходной (перекл.) 1-кл. на 2 мод) | CKK-40D-PO2-K01 Выключатель проходной (переключатель) одноклавишный на 2 модуля. для кабель-канала "Праймер" | шт | 139.25 | 117.9 | 10
АКЗ.U.ETK40060.04017 | Короб, заглушка | Короб, заглушка Ultra ETK40060 д/мини-канала 40х17 | Заглушка для мини-канала 40 х 17 | шт | 49.68 | 40.81 | 20
ЗА2.ИЭК.ВА.047.029.010A.С | Автомат 2-пол. | Автомат 2-пол. ИЭК ВА 47-29 10A С (2P) | IP40, 220/380В, на DIN-рейку 35мм, с электромагнитным и тепловым расцепителями, коммутац.способность 4.5кА, макс.сечение провода 25 кв.мм, срабатывание эл-магн.расцепителя 5-10 Iном, 75х36х80мм | шт | 198.38 | 167.78 | 6
ЗРТ.РТИ.1310.004.006А | реле; тепловое; | реле РТИ-1310 4-6А | IP20, защита электродвигателя 2.2 кВт от перегрузки, 4.0-6.0А, потери в одном полюсе 1.84 Вт,аналог РТЛ 1010 4.0-6.0A | шт | 514.46 | 435.12 | 3
ВКХ.К.APBB.022.022.230В.001.001.TDM | Кнопка | Кнопка APBB-22 "I-O" d22мм неон/230В 1з+1р TDM | предназначены для оперативного управления контакторами (магнитными пускателями) и реле автоматики в электрических цепях переменного тока частотой 50 Гц | шт | 224.02 | 199.49 | 10
АГМ.Н.Г.Е50.020 | Гильза каб.; медная | Гильза каб. Наконечник-гильза Е50-20 (50мм2) | UGN10-050-15-20 Наконечник-гильза изолированный. Сечение провода 50кв.мм. Для монтажа электрической проводки. В упаковке 100шт. | шт | 9.19 | 7.77 | 100
КОХ.ПВ.001.010.0.Ж.З.ЭТК | Провод уст.и освет. | Провод уст.и освет. ПВ1(ПуВ) 10.0 Желто-Зеленый ККЗ | бухта 100м. наружний диаметр 6.4мм, вес 108кг/км . Uном. ~450В/-1000В, класс жилы 1, количество и диаметр проволок в жиле 1х3.55мм, толщина изоляции 1.0мм, Допустимый длительный ток - 80А. Стоек к воздействию: темп.окруж.среды -50 +70С, мех.ударов, | м | 61.36 | 52.27 | 100
С9Л.PLED.SP.A60.018.3000K.E27.230.050.J.2853530 | Лампа светодиодная (LED) | Лампа светодиодная (LED) PLED- SP A60 18w 3000K E27 230/50 Jazzway 2853530 | Лампа светодиодная серия SUPER POWER, тип колбы А60 "Груша" 18W 3000K E27 Уп=10шт | шт | 255.2 | 228.8 | 2
ИСП.DEK.РП102.004.063.IP67 | Разъем штепсельный | Разъем штепсельный DEKraft РП102-4-63-IP67 (26016DEK) | Розетка переносная 234 3Р+РЕ 63А 380В IP67 РП-102 DEKraft | шт | 1234.17 | 1005.62 | 2
КСХ.АВВГ.004.035.000.66.Э.МФ | Кабель силовой | Кабель силовой АВВГ 4х 35 (ож) - 0.66 Энергокомплект МФ | Для передачи и распред-я электроэнергии в стационарных установках на номин.перем.напряжение 0.66кВ частоты 50Гц.Масса=716кг/км.Наруж.диаметр кабеля=25мм. | м | 127.8 | 120.23 | 100
ВКХ.Q.782235.К.006А.001.СЛНК | Кнопка | Кнопка Quteo 782235 6А 1клав СЛНК | Кнопка 6А 1клав СЛНК | шт | 105.54 | 97.42 | 10
ТТХ.ОСМ1.000.4.220.005.022.110.042 | Трансформатор | Трансформатор ОСМ1-0.4 220/5-22-110/42 | IP00, 135х106х140мм, 5.5кг | шт | 2943 | 2653.78 | 2
АХХ.ITK.Р.RJ.045.UTP.006 | Прочая продукция | Прочая продукция ITK Разъём RJ-45 UTP для кабеля кат.6 | Разъем для компьютерных сетей для неэкранированного кабеля UTP категории 6. Материал корпуса: прозрачный поликарбонат | шт | 9.01 | 7.62 | 40
С2О.ЛПО.046.002.036.004.П | Светильник люмин.; потолочный | Светильник люмин. ЛПО 46-2х36-004Н ст. Прозр. | Имеет диплом "100 лучших товаров России" 2005. (КОМПЕНСИРОВАННЫЙ= +30 РУБ.) Рас-ль прозрачный. Размеры: 1235х200х75. Вес 5кг | шт | 550.38 | 486.87 | 2
ТТХ.ОСМ1.000.16.220.014.014 | Трансформатор | Трансформатор ОСМ1-0.16 220/14/14 | IP00, 105х90х107мм, 2.7кг | шт | 1714.5 | 1546.01 | 2
С9В.СД.Л.N.071.416.NLS.5050B30.007.2.IP20.012V.R5 | Светодиодная лента | Светодиодная лента СД Navigator 71 416 NLS-5050B30-7.2-IP20-12V R5 | цена за метр, бухта 5 м | м | 173.17 | 139.97 | 5
С5Т.ЖТУ.006.070.004 | Светильник ДНАТ; торшерный | Светильник ДНАТ ЖТУ 06-70-004 Шар (матовый) | IP54, патрон Е27, КПД не менее 60%, вес=3,8кг. Габаритные размеры: ф400х470мм. Основание из ударопрочной пластмассы, защитное стекло из светостабилизированного поликарбоната молочного цвета. НАЗНАЧЕНИЕ: функционально-декоративное освещение скверов, п | шт | 3421.92 | 3137.62 | 2
ИКУ.ELFO.022.011 | Коробка; установочная | Коробка ELFO 022-11(60х60x42мм) | ПОСТАВЛЯЕТСЯ КОРОБКАМИ. В КОРОБКЕ 200шт.Усиленная. Материал полистирол, цвет светло-серый, IP20, самонарезающие винты. | шт | 5.36 | 4.74 | 2
С4П.ASD.LHB.150В.6500K.12000Л | Светильник ДРЛ; подвесной | Светильник ДРЛ ДРЛ; подвесной ASD LHB 150Вт 6500K 12000Лм | Светильник типа РСП, использовать рассеиватель R90-LHB-01 90 и 120 градусов | шт | 11353.69 | 9436.34 | 2
ЗВК.ППН.035 | Комплектующие; предохранитель | Комплектующие Основание ППН-1-И1-УХЛ3-КЭАЗ | Уп=18шт.Держатель плавких вставок ППН 33 для габ. 0, ППН35 габ.1 | шт | 291.41 | 267.13 | 18
КОГ.ПВС.004.001.5.К | Провод уст.и освет.; гибкий | Провод уст.и освет. ПВС 4х 1.5 Конкорд | Номин. толщ.изол.=0.7мм, номин. толщ.оболоч. =1.0мм, номин.наруж.диаметр =9,32мм, эл. сопрот. изол. на 1км не менее 0.010МОм, масса=132.0кг/км. Макс. наруж. разм. 10.5мм.Провод гибкий с ПВХ изоляцией и мед. скрученными жилами в ПВХ оболочке. Раб. нап | м | 44.99 | 39.8 | 100
С9Т.LE.ССП.022.160.0516.065Х | Светильник LED подвесной | Светильник LED подвесной LE-ССП-22-160-0516-65Х (подвесной) | 160Вт, 14500Лм, IP65, размер 249.7х117.4х495, 12.2кг. Холодный свет (Х), 6500К | шт | 15897.7 | 15813 | 2
ТТТ.ТЛ.010.002.600.005 | Трансформатор тока | Трансформатор тока ТЛ-10-2 600/5 | Масса=41+-2кг. Окруж. среда невзрывоопасная, d=55мм, L=477+-4мм, l=190мм. Для передачи сигнала измерительной информации измерительным приборам и/или устройствам защиты и управления, а также для изолирования цепей вторичных соединений от высокого напр | шт | 46802.69 | 42717.93 | 2
ЗЧ3.ATV950D75N4 | Преобр.частоты 3-ф | Преобр.частоты 3-ф ATV950D75N4 (75/55 кВт 380/480V 50/60 Гц) | Предназначен для упр-я 3-х фазными асинхронными, синхронными и специальными двигателями. Напряж. питания 380-480В, 50/60Гц, мощность двигателя 75 кВт в нормальном режиме, 55 кВт в тяжелом режиме, масса= 87 кг. Встроенный фильтр ЭМС. IP55 | шт | 258897.67 | 229024.86 | 2
ЗОХ.РВФЗ.010.630.002.ПР.010 | разъединитель; | разъединитель РВФЗ-10/630 II-II УХЛ2 | Масса=48кг, масса привода=2.52кг, размеры: 200х580х102х722х180х199х397х664х649мм. Для включения и отключения под напряжением участков эл. цепи высокого напряжения при отсутствия нагрузочного тока.Температ. окруж.воздуха от -60 до +40С. Относит влажно | компл | 16915.5 | 15253.13 | 2
ИСП.В.ABB.316.P6.003P+E.016А | Разъем штепсельный | Разъем штепсельный Вилка ABB 316-P6 16A, 3P+E, IP44 | Вилка кабельная ICAT 16A, 3P+E, IP44 | шт | 252.25 | 214.88 | 10
ПСД.П.АВЛГ.537.00.020.001 | Аксессуары для счетчиков электроэнергии | Аксессуары для счетчиков электроэнергии Пластина АВЛГ 537.00.20-01 | Упаковка 500шт. Переходная планка Меркурий 201.5 Пластина АВЛГ 537.00.20-01 | шт | 20.25 | 18.7 | 10
СЛЛ.OSRAM.L18W.076.NATURA | Лампа люминесцентная | Лампа люминесцентная OSRAM L18W/76 NATURA | диаметр 26мм, цоколь G13, Уп.10шт, световой поток 750лм, длина-590мм. Для освещения продуктов питания. | шт | 540.15 | 487.07 | 5
ЗУП.ATS48C21Q | Софтстартер | Софтстартер ATS48C21Q (210А 400V 50/60Hz) | Масса=18,2кг. Мощность рассеив. при ном. нагрузке (нормальный режим работы) 580Вт. Представл. собой теристорное переключающее устройство, обеспеч. плавный пуск и остановку трехфаз. асиннхрон. двиг. с короткозамк. ротором. | шт | 104465.2 | 92411.52 | 2
СЛК.N.094.075.NCL.PD.018.840.G24 | Лампа люминесц.компактная | Лампа люминесц.компактная Navigator 94 075 NCL-PD-18-840-G24d | форма (2U), Общ. длина: 163 (мм) , уп. 25 шт, G24d-2 (2-штырь.), уп. 25 шт | шт | 101.7 | 89.2 | 20
ВПП.ПП.003.040.Н3.003 | переключатель; пакетный; | переключатель ПП 3-40/Н3 исп.3 (ЭТ) | 3-х полюсный. Ном. ток.-40А. Ном. напр. ~ 220В, ~ 380В. Корпус -IP00. Крепление задней скобой. Габ. мм. В-100, Ш-100, Г-145. Масса 0,60кг | шт | 1005.23 | 889.24 | 4
ВВ3.ABB.OT45E3C | Выкл. нагрузки 3-пол. | Выкл. нагрузки 3-пол. ABB OT63F3C (3 пол. 63А) | Реверс.рубильник, 3-пол., индикация I-0-II, для монтажа на DIN-рейку, рукоятка черн. цвета OHBS3/1(OT16...63) не входит в комплект | шт | 5071.25 | 4319.95 | 2
ВКХ.A9.A9E18036.001НО.230В | Кнопка | Кнопка Acti9 A9E18036 упр-я 1НО+индик. зел. 230В | КНОПКА УПР-Я iPB 1НО СЕР+ЗЕЛЕН ИНДИК-Р | шт | 1274.66 | 1057.5 | 3
ИКУ.К.IMT35160.08045 | Коробка; установочная | Коробка IMT35160 d80х45мм д/полых стен (метал.лапки,с крышкой) | Распределительная коробка Шнейдер Электрик d80х45мм для полых стен, IP20, цвет желтый, материал - полипропилен. Крышка белого цвета, устанавливаемая защелкиванием. Кратность 120 шт. | шт | 26.46 | 19.24 | 120
С3С.НСП.017.500.042 | Светильник накал.; подвесной | Светильник накал. НСП 17-500-042 | IP54, алюм.. отраж. без отверст., +стекло, +сетка D=529мм H=595мм Вес 4,7кг на трубу G3/4-B дополнительно см. крепленте на трубу | шт | 3444 | 3384.96 | 3
С4П.РСУ.021М.400.009."Деон" | Светильник ДРЛ; подвесной | Светильник ДРЛ РСУ 21М-400-009 пл/ст. "Деон" | IP53. Вес=11.85кг. Патрон Е40, КПД не менее 60%, Габаритные размеры: 450х375х555мм.Подвешивается на тросе над проезжей частью, высота подвеса:6-8м.Корпус изготовлен из листовой стали . Отражатель из листового анодир. алюминия. Для осв-я улиц, дорог с | шт | 3194.62 | 3073.9 | 2
СОТ.ЖО.004.250.002.Д | Прожектор ДНАТ | Прожектор ДНАТ ЖО 04-250-002: симметр. | IP54, габаритные размеры 410х215х440мм патрон Е40. КПД не менее 55%, максимальная сила света 26000kd, вес=13.5кг. Корпус и рамка литые под давлением из алюм.сплава.Защитное стекло силикатное закаленное термостойкое. Уплотнение-прокладка из кремнийор | шт | 5485.65 | 5069.28 | 2
ИРС.V.ALLURE.АЛЮ.Р.TV.753961 | Розетка; скрытой проводки | Розетка Valena ALLURE АЛЮ Розет TV прох шлейф 753961 | Valena ALLURE.Розетка ТВ проходная 1,5дБ/14дБ 0-2400 МГц.С лицевой панелью.Алюминий.Рекомендуется использова усилитель. Рекомендуемый коаксиальный кабель: 17/19 VATC Визуальный контроль подключения Затухание на проход - 1.5 дБ Затухание на отвод - 1 | шт | 725.55 | 669.74 | 2
ЗХХ.П.ПВЛ.2204 | Временной блок | Временной блок Прист.ПВЛ 2204 (10-180с) | пневматическая приставка выдержки времени (от 10 до 180 сек) при ОТКЛЮЧЕНИИ пускателей ПМЛ. Имеет 1н.о. + 1н.з. контакты. Iном. 10А, предназначена для установки на реле РТЛ и пускатели ПМЛ, 44х47х57мм, 0.08кг | шт | 344.29 | 310.45 | 5
АЗК.ДКС.ND2309 | Держатель проводника молниеотвода | держатель проводника молниеотвода ДКС ND2309 прутка на водостоке | Назначение: крепление токоотводов к водосточным трубам. | шт | 177.54 | 140.51 | 20
РШН.ABB.13204 | Шкаф пустой навесной | Шкаф пустой навесной ABB 13204 (навес., прозр.дверь, 1х12мод.) | Распределительный навесной электрощит, цвет серый с глухой передней стенкой, кол-во рядов 1, кол-во модулей в ряду 12, прозрачная дверь, IP65 | шт | 3173.78 | 2703.59 | 2
КТХ.ТСВ.030.002.000.5 | Кабель телефонный и связи | Кабель телефонный и связи ТСВ 30х 2х 0.5 Кольчугино | Предназначен для монтажа низкочастотного оборуд-я тел. станций при U=до 120 В и эксплуатации при температуре окружающей среды от -10 C° до +50 С° и относительной влажности до 80%. сопротивление токопроводящ. жил не более 95Ом/км, строит. длина не мен | м | 131.38 | 118.47 | 100
РШМ.ЩМП.016.8.004.000.036.УХЛ3 | Шкаф пустой с монтаж. панел. | Шкаф пустой с монтаж. панел. ЩМП-16.8.4-0 36 УХЛ3 (IP31) | IP31. Габариты: высота=1600мм, ширина=800мм, глубина=400мм. Тип покрытия - ЭПК/шагрень, цвет краски RAL 7035. Для данного корпуса разработана спец линейка доп. аксессуаров(в комплект не входят, продаются отдельно). | шт | 15935.51 | 13477.8 | 2
ЗРВ.ВС.033.001.060Ч.220В.050Г | реле; времени; | реле ВС-33-1 до 60Ч 220В 50Гц | электромеханическое, одноцепное, однокомандное, предназначено для коммутации цепей в устр-х автоматики с определенными предварительно установленными выдержками времени, ном. ток комтактов 4А, размеры 46х71х125мм, вес 0.38кг | шт | 4546.42 | 4457.01 | 2
ХХХ.L.76640.M.З.008В | Прочая продукция | Прочая продукция Legrand 76640 Mosaic Зуммер 8В | Mosaic Зуммер 8В Уп=10шт | шт | 2219.23 | 2048.52 | 2
С9С.C.LED.Т8.R.418.023 | светильник; светодиод.; встраи | светильник Classic LED Т8/R-418-23 | IP20, 629х595х75, зеркальная решетка, под ячейку 600х600, для лампы LED Т8 G13 | шт | 676 | 618.8 | 8
КСХ.ВВГНГ.001.002.5.С | Кабель силовой | Кабель силовой ВВГНГ (А) 1х 2.5 Синий Алюр | Расч. масса=52кг/км, номин. наруж. диаметр=5,4мм.Рабочее ~U=660В. Медная жила. Материал изоляции(синяя) и оболочки-ПВХ, не распространяющий горение. Использ. для передачи и распределения эл.энергии в стационарных условиях (в т.ч. для АЭС). Допустимая | м | 20.56 | 18.19 | 100
ЗВХ.П.ППНИ.039.003.250А.ИЭК | Предохранитель | Предохранитель Плавкая вставка предохранителя ППНИ-39, габарит 3, 250А ИЭК | Номинальный ток - 250 А. Группа - gG. IP 00. Рабочая температура: -45 - +60 град. | шт | 523.8 | 443.02 | 2
АКК.L.32345.Ч.E.060.CV.058 | Короб, комплектующие | Короб, комплектующие Legrand 32345 Чехол Entraxe 60 CV 58 белый | Чехол Entraxe 60 CV 58 белый Уп=5шт | шт | 631 | 582.46 | 5
ЗА3.АЕ.2046М.020Р.000У3.Б.000.8А | Автомат 3-пол. | Автомат 3-пол. АЕ-2046М-20Р-00У3-Б-0.8А (Черкесск) | Упаковка 3шт. 3пол., с эл./магн. и теплов. расц-ми, отс. 12in, 1з, с регул-кой ном. тока тепл. расцеп., 380В, коммутац. спос.Icu-5кА, 145х75х105(IP00), масса-0,93кг. | шт | 2029.44 | 1817.55 | 2
АХХ.П.090.110.400 | Угол (поворот) | Угол (поворот) Поворот на 90 гр. 100х400 | Аксессуар к мет. лотку.Поворот на 90гр. с крышкой. Для организации гориз. поворота каб. трассы на 90градусов. Материал: сталь горячего цинкования. Вес=3,66кг. P=400мм, W=530мм, H=100мм. Толщина металла=0.8мм. | шт | 841.46 | 711.68 | 3
ТТХ.ОСМ.001.6.220.005.022.110.036 | Трансформатор | Трансформатор ОСМ-1.6 220/5-22-110/36 | IP00, 180х230х130мм, 15.5кг | шт | 9245.68 | 8457.43 | 2
ВКХ.DEK.ВК22.AE.GRN | Кнопка | Кнопка DEKraft ВК22-AE-GRN (25037DEK) | Выкл. кноп. грибок с фикс. AE D отверстия 22 мм 1НО+1НЗ Цвет: ЗЕЛЕНЫЙ возврат поворотом | шт | 213.86 | 174.26 | 10
ЗПХ.ПМЕ.214.220.010А.004.004 | Пускатель | Пускатель ПМЕ 214/220 10А 4з+4р | IP00,реверсивный,откр., с реле, габаритные размеры: 156х200х130мм, установочные размеры:100+-0.5х170+-0.5мм, масса=3.1кг, 4з+4р доп. контактов | шт | 2612.84 | 2311.36 | 2
ДЭХ.АИР.200M6.660В.022В.1000.2081.DRIVE.ИЭК | Электродвигатель | Электродвигатель АИР 200M6 660В 22кВт 1000об/мин 2081 DRIVE ИЭК | IP55, на лапах+фланец, высота оси вращения 200мм, установочный размер M | шт | 58883.79 | 43181.45 | 2
С9С.GALAD.К.600.ДВО05.040.003.УХЛ4 | Светильник LED встраиваемый | Светильник LED встраиваемый GALAD Кайро 600 ДВО05-40-003 УХЛ4 (2/4/10;N;5000;150) | IP20; Тип рассеивателя призматический Световой поток 4100 лм Потребляемая мощность 44 Вт Световая отдача светильника 93,2 лм/Вт Диапазон цветовой температуры 5000 К | шт | 4176.64 | 3694.58 | 2
ИРС.G.GSL000844 | Розетка; скрытой проводки | Розетка Glossa GSL000844 (розетка с зазем-ем, шоколад) со шторками в сб | розетка с заземлением со шторками (шоколад ) в сборе | шт | 194.01 | 141.1 | 5
С9С.LE.СВО.003.040.0363.020Д | Светильник LED встраиваемый | Светильник LED встраиваемый LE-СВО-03-040-0363-20Д (опал. расс ЛВО 4х18) | 2900lm/Д. IP20. 596x596х78 40Вт Раб.ресурс более 50000часов. Гарантийный срок 3года. | шт | 2224.3 | 2062 | 3
ВДХ.КОМТЕХ.ДД.МВ.101 | Датчик движения | Датчик движения КОМТЕХ ДД-МВ 101 | Датчик движения микроволновый накладной потолочный 1200ВА, угол обнаружения 360, дальность по диаметру 16М, рабочая частота излучателя 5.8ГГц, IP20, 220В, белый. КОМТЕХ В уп.100шт. | шт | 252 | 228.67 | 5
АХХ.ДКС.37006.У.CDSD.090.400 | Угол (поворот) | Угол (поворот) ДКС 37006 CDSD 90 вертик. внеш. переходник прав. осн.400 | Аксессуар для лотков ДКС. Угол CDSD 90 вертикальный внеш. переходник прав. осн. 400 уп=1шт. | шт | 4640.68 | 3672.58 | 2
ККХ.КВВГЭ.004.004.К | Кабель контрольный | Кабель контрольный КВВГЭнг(А) 4х 4 Кабэкс | Uном 660В, изол.и оболоч. из негорюч.ПВХ пластиката, экранир., предн.для прокладки в помещениях, каналах, туннелях при отсутствии механич.воздействий | м | 115.21 | 101.92 | 100
С9Л.ЭРА.360.LED.P45.005.840.E27 | Лампа светодиодная (LED) | Лампа светодиодная (LED) ЭРА 360-LED P45-5w-840-E27 (10/50/2400) | Форма лампы шарик прозрачная колба | шт | 39 | 35.4 | 10
КСГ.КГ.004.004.А | Кабель силовой гибкий | Кабель силовой гибкий КГ 4х 4 Алюр | Dн=16 мм,P=0,42 кГ/м.Кабель гибкий с медными изолированными скрученными жилами. Рабочее напряжение ~660В. Допустимая Т=75 градусов. Для присоединения передвижных механизмов к электрическим сетям. Радиус изгиба не менее 8 диаметров. | м | 84.1 | 75.69 | 2
ЗК3.ПМЛ.1560ДМ.016А.220AC.УХЛ4.Б.КЭАЗ | Контактор 3-пол. | Контактор 3-пол. ПМЛ-1560ДМ-16А-220AC-УХЛ4-Б-КЭАЗ | С переменным током цепи управления. Реверсивный с механической блокировкой, без оболочки, без реле, без кнопок, m-0,9кг, габ. мм.: 105х78х87. IP20, всп. контакт -NО(1з). С креплением на DIN-рейку. | шт | 1170.61 | 1073.06 | 5
КСХ.ВВГ.FRLS.004.004.000.66.К | Кабель силовой | Кабель силовой ВВГнг(А)-FRLS 4х 4 ок(N)- 0.66 Кабэкс | Кабель силовой огнестойкийс мед. жилами, с изол.и оболоч из поливинилхлоридных композиций пониженной пожароопасности. | м | 137.81 | 124.03 | 100
АХХ.ДКС.36763INOX.У.CS.045.045.200.100 | Прочая продукция | Прочая продукция ДКС 36763INOX Угол CS 45 вертикальный внутр. 200/100. нерж. | Аксессуар для лотков ДКС. Угол CS 45 вертикальный внутр. 45° 200/100? нержавеющий уп=1шт. | шт | 4302.55 | 3404.99 | 2
РЯУ.Я5111.3074 | Ящик; управления | Ящик Я5111 3074 | для управл.эл-двигателями, однофидерный, нереверсивный, с авт.выкл., кнопками, лампой, переключателем, ном.ток 10А, ном.ток автоматич. выключателя 12.5А, номинальное напряж. силовой цепи ~380В, цепи управления ~220В, габаритные размеры 400х300х250мм | шт | 7441.7 | 6945.59 | 2
ОХХ.С.009.036.Б.003 | Прочая продукция | Прочая продукция Стойка 9-36 без контроля 3х фазного выхода (без КТВ) | Стойка управления для сборки 3х-фазных стабилизаторов серии W и SQ мощностью 9-36кВА без контроля выходного напряжения. Габариты: 542х300х1250мм. Масса 15кг. IP20 | шт | 7691.67 | 7356.79 | 2
ВДХ.V.LIFE.БЕЛ.Д.N.400W.752173 | Датчик движения | Датчик движения Valena LIFE БЕЛ движ c N 400W 752173 | Valena LIFE.Датчик движения 180° 400Вт с нейтралью.С лицевой панелью.Белый.Совместим с любым типом ламп. Угол обнаружения 180°. Дальность обнаружения 8м.Встроенная защита от перегрузки и коротких замыканий. | шт | 6003.64 | 5541.82 | 2
ККХ.КВВГНГ.027.002.5 | Кабель контрольный | Кабель контрольный КВВГнг(А) 27х 2.5 Алюр | расч.масса = 925кг/км, номин. наруж. диаметр =21.7мм, Uном 660В, изол.и оболочка из негорючего ПВХ пластиката, предн.для прокладки в помещениях, каналах, туннелях при отсутствии механич.воздействий, | м | 435.74 | 385.46 | 100
ЗА2.OD.ВМ63.002NK04.УХЛ3 | Автомат 2-пол. | Автомат 2-пол. OptiDin ВМ63-2NK4-УХЛ3 | Модульный авт. выкл. на DIN-рейку. Режим экспл-и продолж-й. Ном. ток-4А. Ном. напр.230В, част.50Гц. N-с одним незащищённым полюсом для коммутирования нейтрали. Хар-ка откл.-К. Комм.изн.-1500ц. IP20. От -60до +40. Габ: 84х36х71,5мм. m-0.250кг. | шт | 1443.58 | 1334.22 | 3
ИРС.ABB.C.Т.002.RJ | Розетка; скрытой проводки | Розетка ABB Cosmo титаниум комп. 2-ая (RJ45 cat 6 +RJ45 6) | Серия Cosmo механизм розетки компьютерная двойная цвет титаниум | шт | 962.43 | 888.4 | 3
ТКХ.КТП.ПК.630.010 | Компл.трансф.подстанции | Компл.трансф.подстанции КТП-ПК-630/10 киоск,прох.,каб. | Габаритные размеры: выс. 2400мм, шир. 2180мм, длина 2600мм. Предназначен для приема, передачи, преобразования и распределения электрической энергии.(без РВО и без РЛНД) | шт | 375051.2 | 347675.2 | 2
АМК.003КВН.В.150.240 | Муфта концевая | Муфта концевая 3КВНтп-В-150/240 | Производитель ПЗЭМИ. Муфта 1кВ. Муфты концевые на основе термоусаживаемых изделий с наконечниками с контактными винтами со срывающимися головками при затяжке для 3-х-жильных кабелей с алюминиевыми жилами | компл | 3041.99 | 2743.04 | 2
АХХ.У.У.003 | Прочая продукция | Прочая продукция Узел крепления укоса У-3 | узел крепления укоса | шт | 885.6 | 833.38 | 5
ЗА1.ВМ.063.001.003А.XD | Автомат 1-пол. | Автомат 1-пол. OptiDin ВМ63-1D3-УХЛ3 | Упаковка 12шт=12полюсов. Мод. авт. выкл., с э/м и тепловым расцепителем, для нечастых операт. ВО - до 30раз в сутки, на DIN-рейку 35мм одноп., номин. напр.230/400В 50Гц, ПКС-6кА. Износост.-10000циклов. IP20. От -60 до +40. Габ: 84х18х70мм. Масса - 0. | шт | 204.98 | 189.45 | 10
ТКХ.КТПТО.080 | Компл.трансф.подстанции | Компл.трансф.подстанции КТПТО-80 (д/прогрева бетона) | с траансформатором, для термообработки бетона и грунта, 1015х1210х1470мм, 665кг. Обеспечивает питание временного освещения, автоматич. регулировку температуры прогрева в диапазоне 0 - 100С, при темпер. окруж. возд.от -40 до +10С. | шт | 194080.5 | 189007.83 | 2
ЗПХ.ПМ.12010110.220.010А.003.002 | Пускатель | Пускатель ПМ 12010110/220 10А 3з+2р | IP54, габ. размеры: 178х104х122мм, уст. размеры: 100+-0.5х37х0.3мм, масса=1кг, нереверсивный, закрытый, без реле, без кнопок, 3з+2р дополн. конт. | шт | 910.13 | 805.12 | 2
ИРС.G.GSL000395.004DB | Розетка; скрытой проводки | Розетка Glossa GSL000395 (TV-R роз.проход., алюминий) 4DB | TV-R розетка проходная (алюминий ) 4DB | шт | 804.5 | 585.09 | 3
ЗА3.АП.050.003МТ.010А | Автомат 3-пол. | Автомат 3-пол. АП50Б-3МТ-10А-10Iн-400AC-У3-КЭАЗ | УПАКОВКА-6ШТ. IP20, максимальные расцепители тока - тепловой и электромагнитный, заднее присоединение внешних проводников (степень защиты зажимов IP00), уставка по току срабатывания в зоне КЗ Iн = 10, масса m = 0.96кг, 138.5х108.5х89мм | шт | 802.48 | 741.69 | 6
АКК.L.33603.DLPL.Н.03212.005 | Короб, комплектующие | Короб, комплектующие Legrand 33603 DLPL Накл. на стык 32х12,5 бел. | DLPLНакл. на стык 32х12,5 бел. Уп=20шт | шт | 51.51 | 47.55 | 20
ТТХ.ОСМ1.000.4.380.029.029 | Трансформатор | Трансформатор ОСМ1-0.4 380/29/29 | IP00, 135х106х140мм, 5.5кг | шт | 2943 | 2653.78 | 2
РШК.08123 | Комплектующие для шкафа | Комплектующие для шкафа 08123 (непр. дверь 9мод.) | Непрозрачная дверь высотой 9 модулей для шкафа 08103 типа Prisma Plus (серии G). | шт | 3662.99 | 3120.32 | 2
С9Л.ЭРА.LED.P45.007.842.E14 | Лампа светодиодная (LED) | Лампа светодиодная (LED) ЭРА LED smd P45-7w-842-E14 (6/60/2160) | форма лампы шар | шт | 134.07 | 118.6 | 2
ККХ.КВВГНГ.027.001.5 | Кабель контрольный | Кабель контрольный КВВГнг(А) 27х 1.5 Алюр | расч.масса = 657кг/км, номин. наруж. диаметр =19.4мм, Uном 660В, изол.и оболочка из негорючего ПВХ пластиката, предн.для прокладки в помещениях, каналах, туннелях при отсутствии механич.воздействий, | м | 282.53 | 249.93 | 100
РШН.NSYCRN75200P | Шкаф пустой навесной | Шкаф пустой навесной NSYCRN75200P | Шкаф CRN с платой, металл, IP66, 700х500х200 | шт | 5848.73 | 5068.9 | 2
ЗА2.ABB.S202.C40A | Автомат 2-пол. | Автомат 2-пол. ABB S202 C40A | Ном. напр.230/400В, ток отключения 6кА, срабат. электромагн. защиты между 5 и 10 кратным значением ном. тока, кол-во циклов 20000, масса 0,25кг, установка на DIN- рейку, разм. (ВхШхГ) 85 х35 х68мм. | шт | 1217.75 | 1037.34 | 5
ЗА2.ВМ.063.002.008А.XD | Автомат 2-пол. | Автомат 2-пол. OptiDin ВМ63-2D8-УХЛ3 | Упаковка 6шт=12полюсов. Мод. авт. выкл., с э/м и тепловым расцепителем, для нечастых операт. ВО - до 30раз в сутки, на DIN-рейку 35мм двухпол., номин. напр.230В 50Гц, ПКС-6кА. Износост.-10000циклов. IP20. От -60 до +40. Габ: 84х35,6х70мм. Масса - 0.2 | шт | 310.74 | 287.2 | 5
ИГП.ИЭК.PG.036 | сальник; привертной; | сальник ИЭК PG-36 герм.(D-36мм) | IP54, Ударопрочный полимер, серый RAL 7035, для ввода в коробки и шкафы кабелей c внутренним диаметром 24-32мм; . Монтажный размер 42.5мм. Упаковка 15шт. Диап. раб. температур от -40 до +80С.Стопорная гайка, корпус, зубчатая муфта и колпачок-гайка в | шт | 95.58 | 80.84 | 10
РЯУ.Я5141.1874 | Ящик; управления | Ящик Я5141 1874 | для управл.эл-двигателями, однофидерный, нереверсивный, с авт.выкл., промежуточным реле, кнопками, лампой, переключателем, ном.ток 0.6А, ном.ток автоматич. выкл.1.6А, ном.напряж. силовой цепи ~380В, цепи управления ~220В, габаритн.разм. 400х300х250м | шт | 8825.46 | 8237.1 | 2
АХХ.Ш.М61000 | Прочая продукция | Прочая продукция Шпилька М6х1000 | Для соед-я лотков и аксессуаров между собой. Длина 1000мм, | шт | 34.04 | 28.79 | 50
АХХ.ДКС.FC37311.П | Прочая продукция | Прочая продукция ДКС FC37311 Пластина для подвеса проволочного лотка на шпильке | Аксессуар для монтажа проволочных лотков ДКС. Пластина для подвеса проволочного лотка на шпильке. уп=40шт. | шт | 68.9 | 54.53 | 40
ЗКХ.DEK.КМ103.009А.220В.011 | Контактор | Контактор DEKraft КМ103-009А-220В-11 (22103DEK) | Контактор 9А 220В АС3 1НО+1НЗ КМ-103 DEKraft | шт | 372.95 | 303.89 | 5
АКП.012.001.012."СТАТУС" | Короб; пластиковый | Короб 12/1х12 "СТАТУС" | Материал пластичный, ударопрочный самозатухающий ПВХ, устойчив к воздействию ультрафиолета. Для наружной прокладки электрич., телеф, комп. сетей, для обеспечения электро- и пожаробезопасности сетей в пром. и жилых зданиях и сооружениях. В упаковке 20 | м | 5.72 | 5.28 | 2
ВБХ.БГ.022.032.ГПБ.IP54.Г.P | Блок | Блок БГб-22-32-ГПБб IP54 ГЕРМЕС PLUS | Блок горизонтальный-выключатель двухклавишный и розетка с заземляющим контактом и крышкой для открытой установки. Цвет клавиши-белый, крышки-белый | шт | 100.13 | 73.43 | 10
ЗПХ.ПМ.12025240.380.025А.002.001 | Пускатель | Пускатель ПМ 12025240/380 25А 2з+1р | IP40, масса=1.25кг, габаритные размеры: 207х132х140мм, установочные размеры: 130+-0.2х75+-0.2мм, нереверсивный, закрытый, с реле,2з+1р | шт | 1619.09 | 1432.27 | 4
ТТХ.THE.250.ROUND | Трансформатор | Трансформатор КОМТЕХ THE 250 ROUND | Трансформатор электронный круглый, максимальная мощность 250W, ГЛН 12V, размеры 115х--х40мм, рабочая температура -10 до +40град., IP20, 220-240V. КОМТЕХ | шт | 530.15 | 461.43 | 2
РРК.К.400А | рубильник; комплектующие; | рубильник Кожух для рубильника 400А | кожух под рубильник для ВРУ 250-400А (250*190*240) | шт | 201.49 | 178.24 | 2
РЩК.К.ВРУ.002.2000.0800.450.IP31.СИ.ЭЛ | щит; корпус; | щит Корпус ВРУ-2 2000х800х450 IP31 СИ-ЭЛ | 2-х дв., без бок-х панелей. К-кт. для опломбировки. В к-т входят: замки-3шт., полка отсека учета(оц.)-1шт., панель под счетчик(оц.)-1шт., монт-е панели(оц.):H=160мм-2шт., швеллер перфор.H=50мм(оц.)-2шт., уголок перфор. монт.(оц.)-2шт, задняя стенка-1 | шт | 12564.68 | 11114.91 | 2
ЗА2.ИЭК.ВА.047.100.050A.C | Автомат 2-пол. | Автомат 2-пол. ИЭК ВА 47-100 50A C (2P) | IP20.Монтаж производят на 35мм монтажную DIN-рейку. Диапазон раб. температур от -40 до +50С. Срок службы не менее 15лет. | шт | 826.38 | 699.67 | 6
ЗД4.A9.DPN.N.VIGI.A9D31710 | Автомат дифференц. 4-пол. | Автомат дифференц. 4-пол. Acti9 DPN N VIGI A9D31710 ( C10А, 30mA, АC) | Дифференциальный автоматический выключатель класса АС ( 3P+N.) номинальное напряжение 400В~. Максимальный ток отключения 6 кА. Кривая отключения "С". Количество модулей =5. | шт | 5743.8 | 4765.23 | 2
ХПО.Г.М.006.006.0.ГОСТ.5927 | Крепежный элемент | Крепежный элемент Гайка М 6 х 6.0 ГОСТ 5927 оц. | НЕ ДЛЯ ПРОДАЖИ!!! | кг | 102.72 | 92.04 | 2
ЗА3.ВА.047.029.003P.032A.004.5А.B.TDM | Автомат 3-пол. | Автомат 3-пол. ВА 47-29 3P 32A 4.5кА х-ка B TDM | IP20, 220/400В, корпус и детали аппарата выполнены из пластика, не поддерживающего горение. Диапазон раб.температур -40 +50С | шт | 282.68 | 242.87 | 4
АХХ.ДКС.36120INOX.О.DPT.Т.Г.05050 | Прочая продукция | Прочая продукция ДКС 36120INOX Ответвитель DPT Т-образ. Горизонт. 50х50 | Аксессуар для лотков ДКС. Ответвитель DPT Т-образный горизонтальный 50х50, нержавеющий уп=1шт. | шт | 2867.6 | 2269.39 | 2
АХХ.П.090.060.200 | Угол (поворот) | Угол (поворот) Поворот на 90 гр. 50х200 | Аксессуар к мет. лотку.Поворот на 90гр. с крышкой. Для организации гориз. поворота каб. трассы на 90градусов. Материал: сталь горячего цинкования. Вес=1,16кг. P=200мм, W=330мм, H=50мм. Толщина металла=0.8мм. | шт | 465.07 | 393.34 | 5
СОТ.ЖО.007.150.001 | Прожектор ДНАТ | Прожектор ДНАТ ЖО 07-150-001 б/др.(п/л.ДНАТ) | IP54. Габаритные размеры: 440х530х645мм, вес (без ПРА)=9.0кг, устанавливать на опорную поверхность из несгораемого материала. Корпус литой под давлен. из алюм.сплава. Отр-ль из алюм. высокой частоты альзакированный. Защит.ст. силикатное термостойкое | шт | 6445.22 | 5956.64 | 2
ДЭХ.АИР.160S2.660В.015В.3000.1081.DRIVE.ИЭК | Электродвигатель | Электродвигатель АИР 160S2 660В 15кВт 3000об/мин 1081 DRIVE ИЭК | IP55, на лапах, высота оси вращения 160мм, установочный размер S | шт | 31831.47 | 23343.08 | 2
ЗА4.ВА.047.029.004P.013A.004.5А.B.TDM | Автомат 4-пол. | Автомат 4-пол. ВА 47-29 4P 13A 4.5кА х-ка B TDM | IP20, 220/400В, корпус и детали аппарата выполнены из пластика, не поддерживающего горение. Диапазон раб.температур -40 +50С | шт | 506.94 | 435.54 | 3
СОГ.П.ИО1500.Ч.IP54.TDM | Прожектор галогеновый | Прожектор галогеновый ИО1500 галогенный черный IP54 TDM | IP 54 | шт | 1960.96 | 1746.26 | 2
ААС.ГИФ.070.ИЭК | Гильза соединит. обжимная | Гильза соединит. обжимная ГИФ 70 (MJPT 70) ИЭК | UZA-23-D70 Гильза изолированная фазная. Сеч.СИП: левая часть 70мм2, правая часть 70мм2, Центр герметизир. кольца: левая часть-белый, правая часть-белый, Тип матрицы для опрессовки гильз Е173. Для мех. и эл. соед-я фазных проводов в системе СИП с несу | шт | 129.71 | 109.7 | 10
ЗКВ.КВТ.001.014.002.005.250.У3.380В.008+008 | контактор; вакуумный; | контактор КВТ(Р)-1,14-2,5/250 У3, 380В, 8з+8р, реверс., без реле (ЭТ) | Реверсивный, 3-х полюсный, ном. рабочий ток 250А, ном. рабочее напряжение катушки управления 380В, доп. контакты 8з+8р, степень защиты IP00. Габ. Мм. Д-370,Ш-225,В-201. | шт | 34186.2 | 30241.64 | 2
ЗА2.ВМ.063.002.008А.XC | Автомат 2-пол. | Автомат 2-пол. OptiDin ВМ63-2C8-УХЛ3 | Упаковка 6шт=12полюсов. Мод. авт. выкл., с э/м и тепловым расцепителем, для нечастых операт. ВО - до 30раз в сутки, на DIN-рейку 35мм двухпол., номин. напр.230В 50Гц, ПКС-6кА. Износост.-10000циклов. IP20. От -60 до +40. Габ: 84х35,6х70мм. Масса - 0.2 | шт | 302.02 | 279.14 | 5
САС.DEK.ЛК22.ALTE.WHI.NEO | Арматура светосигнальная | Арматура светосигнальная DEKraft ЛК22-ALTE-WHI-NEO белая (25006DEK) | Лампа комм. ALTE D отверстия 22 мм Цвет: БЕЛЫЙ неон 220В | шт | 111.02 | 90.46 | 10
ММХ.Х.007.6.300.TDM | Стяжка кабельная (хомут стяжной) | Стяжка кабельная (хомут стяжной) Хомут 7.6 х 300мм полиамид (100 шт) TDM | упаковка 100шт, размер: Длинна=300мм Ширина=7,6мм | шт | 1.77 | 1.29 | 1
ЗД4.ИЭК.АД.014.040А.300А | Автомат дифференц. 4-пол. | Автомат дифференц. 4-пол. ИЭК АД-14 40А 300мА | IP20, U=400В, 50Гц, Номинальная отключ. способность 4500А. Представляет собой автомат+электронное УЗО.Реализует защиту от КЗ, токов перегрузок и токов утечки. Номин. откл. дифференциальный ток=300мА, механическая износоустойчивость= не менее10000 цик | шт | 1545.06 | 1306.76 | 2
ЗА1.ВА63.11201 | Автомат 1-пол. | Автомат 1-пол. ВА63 11201 (1P 6А C) | Серия "ДОМОВОЙ", ном. напряжение 230В~ , ток отключения 4,5кА, кривая отключения : С (5-10 крат. Iном.). Количество модулей = 1. | шт | 202.13 | 167.69 | 12
АКЦ.U.ETK60020.06021 | Короб, внутренний угол | Короб, внутренний угол Ultra ETK60020 д/мини-канала 60х21 | УГОЛ ВНУТРЕННИЙ РЕГУЛИРУЕМЫЙ 60Х21 | шт | 157.63 | 129.48 | 10
С2О.ЛПО2018C.028В.230В.T5.G5 | Светильник люмин.; потолочный | Светильник люмин. ЛПО2018C 28Вт 230В T5/G5 | корпус из металла. Рассеиватель - рифленное оргстекло. ЛЛ T5 G5. Шнур 0.75м Цвет-серый | шт | 1164.33 | 1032.37 | 2
ЗПХ.ПМ.12160620.220.160А | Пускатель | Пускатель ПМ 12160620/220В 160А У2 В | Пускатель, реверс., с реле, с кн. П I+П II+стоп, IP54, до 660В 50 и 60Гц, 4з+4р, масса-16.8кг, габ. мм: гл-240; ш-455; в-573.Для дистанционного пуска, остановки и реверсирования 3-х фазных асинхронных эл.двигателей с короткозамкнутым ротором. | шт | 23641.55 | 20913.68 | 2
ЗК3.ПМЛ.2100.025А.240AC.УХЛ4.Б.КЭАЗ | Контактор 3-пол. | Контактор 3-пол. ПМЛ-2100-25А-240AC-УХЛ4-Б-КЭАЗ | С переменным током цепи управления. Нереверсивный, без реле, без корпуса, без кнопок, m-0.57кг, габ. мм.: 86х57х95. IP00, всп. контакт -NO(1з). | шт | 703.75 | 645.1 | 10
ЗК3.L.416162.К.CTX3.003P.065A.0022.048V.AC | Контактор 3-пол. | Контактор 3-пол. Legrand 416162 Конт.CTX3 3P 65A 2но2нз 48V AC | 3-полюсный промышленный контактор со встроенными вспомогательными контактами | шт | 6260.23 | 5778.67 | 2
ЗКХ.К.ПМ12.040150.400.В | Контактор | Контактор ПМ12-040150 400 В | Контактор, ном. раб. ток, (АС-3) 40А, ном.напр.катушки упр., 400В. Кол-во и вид доп контактов 1з | шт | 656.85 | 481.69 | 2
РШН.ДКС.R5CE0759.Н.CE.700500250.IP65 | Шкаф пустой навесной | Шкаф пустой навесной ДКС R5CE0759 Навес.шкафCE, 700х500х250 IP65 | Навесной шкаф CE, 700 х 500 х 250мм, IP65 Со сплошной дверью. | шт | 11644.04 | 9214.98 | 2
ЗА2.ABB.S202.C32A | Автомат 2-пол. | Автомат 2-пол. ABB S202 C32A | Ном. напр.230/400В, ток отключения 6кА, срабат. электромагн. защиты между 5 и 10 кратным значением ном. тока, кол-во циклов 20000, масса 0,25кг, установка на DIN- рейку, разм. (ВхШхГ) 85 х35 х68мм. | шт | 1217.75 | 1037.34 | 5
КЭХ.ПЭТВ.002.0180 | Провод обмот. | Провод обмот. ПЭТВ-2 0180 | Масса=0,2437кг/км.Для изгот-я обмоток температур. класса "В": измерит. и регистрир.приборов, телеф.капсюлей, двигателей малой мощности, электромагнитов и сухих трансф-ов.Отличные механич.св-ва позволяют использовать провода для механизир.намотки.Усто | кг | 1006.46 | 913.28 | 20
ВВС.V.LIFE.СЛК.В.002.752528 | Выкл. освет.,скр.пров. | Выкл. освет.,скр.пров. Valena LIFE СЛК Выкл 2-кл с подсвкой 752528 | Valena LIFE.Выключатель двухклавишный 10АХ 250В с подсветкой.С лицевой панелью.Слоновая кость | шт | 895.19 | 826.33 | 2
ВВС.ДУЭТ.WDE000251.Б | Выкл. освет.,скр.пров. | выкл. освет.,скр.пров. ДУЭТ WDE000251 Беж. (2-кл.) | Выключатель однополюсный двуклавишный скрытой проводки серии "ДУЭТ". цвет бежевый. | шт | 129.51 | 94.19 | 10
ИРК.L.78726.Р.006.MSC.N | Комплектующие; розетка | Комплектующие Legrand 78726 Рамка 6м антибакт. MSC N | Рамка 6м антибакт. MSC N Уп=10шт | шт | 497.16 | 458.92 | 4
ЗА3.ВА.5125.020А.320010О | Автомат 3-пол. | Автомат 3-пол. ВА-5125 20А-320010О (Черкесск) | Упаковка 4шт.электромагн.расцеп., без дополнительных расцепит. и свободн. контактов, ручной привод, стац. исп., без доп. мех-мов, без регулир. тепл. расцепителя | шт | 2198.33 | 2006.47 | 2
ЗА2.ИЭК.ВА.047.029.040A.B | Автомат 2-пол. | Автомат 2-пол. ИЭК ВА 47-29 40A B (2P) | IP40, 220/380В, на DIN-рейку 35мм, с электромагнитным и тепловым расцепителями, коммутац.способность 4.5кА, макс.сечение провода 25 кв.мм, срабатывание эл-магн.расцепителя 5-10 Iном, 75х36х80мм | шт | 215.55 | 182.31 | 3
ТТТ.ABB.CT4.800.005A | Трансформатор тока | Трансформатор тока ABB CT4/800/5A тока | Трансформатор тока CT4/800/5A, класс 0.5 катушка | шт | 2934.64 | 2717.26 | 2
С2А.БАП.S.BS.080.003 | Блок аварийного освещения | Блок аварийного освещения БАП Stabilar BS-80-3 | Автономная система аварийного освещения, Блок аварийного питания, непостоянный | шт | 6740.4 | 6293.75 | 3
ЗК3.L.416203.К.CTX3.003P.085A.0022.048V.DC | Контактор 3-пол. | Контактор 3-пол. Legrand 416203 Конт.CTX3 3P 85A 2но2нз 48V DC | 3-полюсный промышленный контактор со встроенными вспомогательными контактами | шт | 18085.13 | 16693.97 | 2
ВКК.ZB5.AS64 | Кнопка комплектующие | Кнопка комплектующие ZB5-AS64 (головка кнопки, гриб. с фикс. D=60мм, кр.) | IP65, грибовидный толкатель с возвратом поворотом D=60mm, пластик, для щитового монтажа диаметром 22мм, масса 0.064кг | шт | 871.63 | 696.78 | 2
АРЦ.С.СМД.016.017 | металлорукав; крепеж; | металлорукав Скоба металл.двухлапковая СМД 16-17 | Скоба металлическая двухлапковая. Внутренний диаметр 16-17мм. УП=100шт. | шт | 3.15 | 2.8 | 200
ЗПХ.ПМЛ.1101.380.010А | Пускатель | Пускатель ПМЛ 1101/380 10А | 10А, IP00, 1р., нереверсивный, без реле, без корпуса, без кнопок, масса=0.355кг, габариты: 67х44х73.8мм. Предназн. для дистанц. пуска, остановки и реверсирования трехфазных асинхронных электродвигателей. | шт | 480.63 | 433.4 | 5
ИКР.КМ41242.150110070.IP55 | Коробка распаечная | Коробка распаечная КМ41242 для о/п 150х110х70мм IP55 (RAL7035, 10 гермовводов) | IP55. Полистирол. Раб. температура -25 +40С. Распаячная коробка для открытой установки с повышенной степенью защиты. | шт | 118.02 | 99.82 | 10
ЗРХ.ABB.О.CM.SRS.022S | реле; | реле ABB Однофазное контроля тока CM-SRS.22S | диапазоны измерения 0,3-1,5А, 1-5A, 3-15A 24-240В AC/DC, 2ПК, винтовые клеммы | шт | 7140.38 | 6611.46 | 2
ЗВХ.ПТ.001.2.010.050А.012.5.У3.СП | Предохранитель | Предохранитель ПТ 1.2-10-50А-12.5 У3 СПб | Uном.=10кВ, Iном=50А, Iном.откл.=12,5кА диам=72мм,дл.=464#2мм,m=3кг. | шт | 1351.45 | 1320.67 | 3
РШР.ШР11.73518.054У3 | шкаф; распределительный; | шкаф ШР11-73518-54У2 | Вводной рубильник ВР32-37-В31250-400А, предохранитель ППН-33-63А - 24 шт. Шина медная 30х4мм. Корпус ШРС-1-7 (1600х700х300мм) IP54. | шт | 22840.19 | 22148.06 | 2
ДЭХ.АИР.100.003.1500.С4.Ф | Электродвигатель | Электродвигатель АИР 100(3квт/1500об/м)С4/Фл | IP44, высота оси вращения 100мм, диаметр вала 28мм,установочные размеры 160х112мм, размеры 365х250х280мм, 25.0кг | шт | 10783.5 | 9890.96 | 2
АКХ.ДКС.01129.T1.EF.080X80.G.К | Короб | Короб ДКС 01129RL перфорированный, серый RL6 80x80 | Короб перфорированный, серый RL6 80x80. уп=24м | м | 452.56 | 358.16 | 5
ЗПХ.ПМЛ.6610.110.160А | Пускатель | Пускатель ПМЛ 6610/110 160А | 160А.660В, IP54. оболочка, 2р+2з, реверсивный, с реле , с электрич. и механич. блокировками, кнопка стоп, Масса 25,1кг, габариты: 500х400х220мм. Предназнач. для дистанц. пуска, остановки и реверсирования трехфазных асинхронных электродвигателей. | шт | 29354.56 | 26469.74 | 2
АРХ.М.Р3.ЦХ.020.ИЭК | Металлорукав | Металлорукав Р3-ЦХ-20 (50 м) ИЭК | Негерметичный металлорукав для защиты кабеля. IP 40. Внутренний диаметр: 18.7 мм. Наружний диаметр: 24 мм. Масса 1метра: 0.22 кг. Уплотнение: хлобчатобумажное. Упаковка: 50 м. | м | 42.9 | 36.28 | 50
АКК.L.30521.DLP.У.02012.005 | Короб, комплектующие | Короб, комплектующие Legrand 30521 DLP Уг.внутр/наруж.20х12,5 кор. | DLPУг.внутр/наруж.20х12,5 кор. Упаковка 10шт. | шт | 102.82 | 94.91 | 10
ЗА3.ВМ.063.003.063А.XD | Автомат 3-пол. | Автомат 3-пол. OptiDin ВМ63-3D63-УХЛ3 | Упаковка 4шт=12полюсов. Мод. авт. выкл., с э/м и тепловым расцепителем, для нечастых операт. ВО - до 30раз в сутки, на DIN-рейку 35мм трёхпол., номин. напр.400В 50Гц, ПКС-6кА. Износост.-10000циклов. IP20. От -60 до +40. Габ: 84х53,2х70мм. Масса - 0.3 | шт | 849.36 | 785.01 | 3
РШМ.ЩМП.004.000.TDM | Шкаф пустой с монтаж. панел. | Шкаф пустой с монтаж. панел. ЩМП-4-0 (800х650х250) TDM | IP31. Покрытие корпуса # текстурированный полиэстеровый порошок. Щит имеет оцинк. монтаж. панель для разм. различного эл.оборуд-я. Для ввода кабеля, снизу предусмотр. отверстия( диам.32ммх3шт) RAL 7035 | шт | 3222.33 | 2869.52 | 2
ЗА1.ВА.047.029.001P.013A.004.5А.B.TDM | Автомат 1-пол. | Автомат 1-пол. ВА 47-29 1P 13A 4.5кА х-ка B TDM | IP20, 220/400В, корпус и детали аппарата выполнены из пластика, не поддерживающего горение. Диапазон раб.температур -40 +50С | шт | 118.48 | 101.79 | 10
АХХ.ДКС.FC1850.П.080500 | Прочая продукция | Прочая продукция ДКС FC18050 Перехдник 80х500 пров.лотка на листовой | Аксессуар для монтажа лотков ДКС. Переходник 80х500 провол. лотка на листовой уп=1шт. | шт | 1118.11 | 884.87 | 2
РЩК.К.ВРУ.002.1800.0450.600.IP31.СИ.ЭЛ | щит; корпус; | щит Корпус ВРУ-2 1800х450х600 IP31 СИ-ЭЛ | 2-х дв., без бок-х панелей. К-кт. для опломбировки. В к-т входят: замки-3шт., полка отсека учета(оц.)-1шт., панель под счетчик(оц.)-1шт., монт-е панели(оц.):H=160мм-2шт., швеллер перфор.H=50мм(оц.)-2шт., уголок перфор. монт.(оц.)-2шт, задняя стенка-1 | шт | 11416.05 | 10098.81 | 2
ЗКТ.К.КМИ.40.110В.ИЭК | Контактор комплектующие | Контактор комплектующие Катушка управления для КМИ-(40А-95А) 110В ИЭК | Катушки служат для управления контакторами при помощи подачи тока по цепи управления Механизмы блокировки предназначены для механической блокировки реверсивных контакторов, исключая их одновременное включение. | шт | 264.32 | 248.39 | 4
ЗЧ3.ATV71H075N4 | Преобр.частоты 3-ф | Преобр.частоты 3-ф ATV71H075N4 (0.75kW 380/500V 50/60Hz) | Ном.мощн.двигателя - 0.75кВт, встроенный фильтр ЭМС, потенциометр на передней панели. | шт | 33205.85 | 29374.41 | 2
ИКС.AB1VV215 | Клеммная колодка | Клеммная колодка AB1VV215 (клеммная колодка) | Проходной клеммник винтового соединения, ширина 5мм, монтаж на DIN-рейку, сеч. провода: многожил. до 2.5 кв.мм, одножильный до 4кв.мм, цвет серый, уп =10шт. | шт | 51.58 | 44.68 | 2
ККХ.КВВГНГ.004.004 | Кабель контрольный | Кабель контрольный КВВГнг(А) 4х 4 Дмитров | расч.масса = 251кг/км, номин. наруж. диаметр =11.8мм, Uном 660В, изол.и оболочка из негорючего ПВХ пластиката, предн.для прокладки в помещениях, каналах, туннелях при отсутствии механич.воздействий. Бухта 1000м | м | 109.98 | 93.69 | 100
РШК.ABB.KD1260K.К.150М.SR.1200600 | Комплектующие для шкафа | Комплектующие для шкафа ABB KD1260K К-кт распред. 150М (25Мх6) шкафов SR 1200x600мм | К шкафам SR2 высотой 1200мм шириной 600 мм 6 рядов B=185мм, 150 модулей DIN-модуль. В наименовании ВхШ | шт | 2960.78 | 2566.01 | 2
СОИ.ГО.004.150.002 | Прожектор ДРИ | Прожектор ДРИ ГО 04-150-002 кососвет | IP54, габаритные размеры 470х110х270мм. КПД не менее 50%, максимальная сила света 5500kd, вес=8.0кг. Корпус и крышка литые под давлением из алюм.сплава.Защитное стекло силикатное закаленное термостойкое. Уплотнение-прокладка из кремнийорганической р | шт | 4436.5 | 4099.32 | 2
КОХ.ПВ3.025.Ж.З | Провод уст.и освет. | Провод уст.и освет. ПВ3(ПуГВ) 25 Желто-Зеленый Алюр | Uном. ~450В/-1000В, класс жилы 3, количество и диаметр проволок в жиле 122х0.50мм, толщина изоляции 1.2мм,наружний диаметр 11.0мм, вес 287кг/км.Стоек к воздействию темпер. окр.среды -50 +70С. Конструкция: Токопровод.жила-медная, многопроволочная, Из | м | 159.39 | 141 | 100
ВКХ.КЕ.022.К.002.Г | Кнопка | Кнопка КЕ-022 Кр.исп.2(3з+1р) Грибок | IP40, Uном.380В (Iном.3А);Uном.220В (Iном.5А), толкатель грибовидный | шт | 176.41 | 156.05 | 2
СОИ.SAPFIR.250D.S | Прожектор | Прожектор SAPFIR 250D Sil |  | шт | 1 | 1 | 1
АРЦ.С.О.ИЭК.016.017 | Крепеж; металлорукав | Крепеж Скоба металл.однолапковая ИЭК d16-17мм | Скоба металлическая однолапковая. Внутренний диаметр скобы 16-17мм. Для металлорукава с условным проходом 12мм. | шт | 3.04 | 2.57 | 100
ЗА4.EZ9F14406 | Автомат 4-пол. | Автомат 4-пол. EZ9F14406(4P 6A B) | Серия "EASY 9", ном. напряжение 230В~ , ток отключения 4,5кА, кривая отключения : B (3-5 крат. Iном.). Количество модулей = 4. | шт | 1025.53 | 778.88 | 3
ЗВХ.ППН.037.X3.002.355А.УХЛ3.КЭАЗ | Предохранитель | Предохранитель ППН-37-Х3-2-355А-УХЛ3-КЭАЗ | Кратно 10шт. Плавкая вставка. Ном. ток -355А. Ном.напр.-500В. ПКС-50кА. Частота 50/60Гц. Род тока АС. Хар-ка диапазона откл-я - gG. Потери мощности-34,0 Вт. Раб.темп.: от -60°С до +40°С. Габ. мм ШхВхД - 60х74х150. Масса -0.58кг. | шт | 333.04 | 305.29 | 10
С3Б.НПБ.1406.001.060.Б | Светильник накал.; настенный | Светильник накал. НПП 1406 1х60 Белый | Произ-во ИЭК. Овал сетка, влагозащитные, IP44. Масса=0.95кг. Макс. мощность уст. лампы=60Вт. Диапазон раб.температур -45 +100С. Вид цоколя Е27. Корпус литой под давлением из ал. сплава, пок. термост.краской. Плафон закален. стекло с защит реш. из ал | шт | 330.72 | 262.37 | 4
СРХ.ЛПО.046.002.036.004 | Аксессуары для светильников Рассеиватель | Аксессуары для светильников Рассеиватель ЛПО 46-2х36-004 | НЕ ДЛЯ ПРОДАЖИ! | шт | 1 | 1 | 1
АХХ.ДКС.36745.У.CS.045.045.300.080 | Угол (поворот) | Угол (поворот) ДКС 36745 CS 45 вертикальный внутр. 300/80 | Аксессуар для лотков ДКС. Угол CS 45 вертикальный внутр. 45° 300/80 уп=1шт. | шт | 1166.91 | 923.48 | 2
КСХ.ВВГ.П.LS.002.006 | Кабель силовой | Кабель силовой ВВГ-Пнг(А) - LS 2х 6 СКЗ | LS-низкое дымо- и газовыд-е. Рабочее ~U=660В. Мед. жила. Материал изоляции и оболочки-ПВХ, пониженной жароопасности. Использ. для передачи и распределения эл.энергии в стационарных условиях (в т.ч. для АЭС). Допустимая T=80 град. Опт. партия=700м. | м | 76.01 | 64.74 | 100
АЗК.ДКС.NE1004.Т.M12 | молниезащита; комплектующие; | молниезащита ДКС NE1004 Точка заземления, M12 | Точка заземления, M12 | шт | 1742.22 | 1378.78 | 2
ЗРП.F.040.52.009.012.0000 | реле; промежуточное; | реле Finder 40.52.9.012.0000 (катушка 12В DC) | Миниатюрное реле 2 перекид.контакта/8А, применяется с розеткой 9505SMA | шт | 209.77 | 196.71 | 10
ААС.PA.2200 | Фиксирующий зажим | Фиксирующий зажим PA 2200 (анкерный зажим) | Анкерный зажим предназначен для крепления СИП на изолированную несущую нейтраль. Сечение нейтрали 70-95кв.мм. Рабочая нагрузка 2200дан. Масса=580гр. | шт | 581.49 | 409.5 | 1
ВКХ.КН.001.Ч.002 | Кнопка | Кнопка КН-01 Черн. исп.2(1з+1р) | IP40. 1 замыкающий+1 размыкающий контакт, Uном.380В (Iном.3А);Uном.220В (Iном.5А), толкатель цилиндрический; 42х40х56мм | шт | 48.68 | 42.37 | 2
ЗА3.АЕ.2033ММ.100.000У3А.000.8А | Автомат 3-пол. | Автомат 3-пол. АЕ-2033ММ-100-00У3А-0.8А (Черкесск) | Упаковка 4 шт. 3пол., с эл./магн. расц-ми, отс. 12in, 380В. Коммутац. спос.Icu-0,7кА, 105х56х85(IP00), масса-0.36кг. | шт | 2043.67 | 1842.83 | 2
РВВ.ВРУ1.012.010.ВР | вв.-распред.устр.; вводн.; | вв.-распред.устр. ВРУ1-12-10 ВР (б/сч.) | Вводные переключатели ВР32 на 250А, 3 тр-ра тока ТТИ-А 200/5, 6 предохранителей ППН-35 (габ 1) на 250А. Корпус ВРУ-2 бп (IP40) 1800х800х450мм. | шт | 36968.57 | 35848.31 | 2
ЗПХ.ПМ.12010240.127.006.3А | Пускатель | Пускатель ПМ 12010240/127 6.3А 1з | IP40, габарит. размеры: 171х104х126мм, установочные размеры:100+-0.5х37+-0.3мм, масса=1.1кг, нереверсивный, закр.,с реле,б/кн.,1з | шт | 1092.03 | 966.03 | 2
ВКХ.КЕ.012.Ч.003 | Кнопка | Кнопка КЕ-012 Черная исп.3(2з+2р) | IP40. 2 замык. 2размык. контакт, Uном.380В (Iном.3А);Uном.220В (Iном.5А), толкатель цилиндрический; 42х40х82мм | шт | 154 | 132 | 2
РШК.З.ЩО.070.2000600.СИ.ЭЛ | Комплектующие для шкафа | Комплектующие для шкафа Задняя стенка ЩО-70 2000х600 СИ-ЭЛ | Комплектующие для корпусов ЩО-70 RAL 7035 | шт | 2318.3 | 2050.8 | 2
АХХ.Х.Х.002 | Прочая продукция | Прочая продукция Хомут Х-2 | хомут | шт | 171.45 | 161.34 | 10
СЛК.NE.FS.M.S.T2.020W.833.E14 | Лампа люминесц.компактная | Лампа люминесц.компактная NE FS-mini slim T2 20W 833 E14 (7/4204) | Комп.люм.энергосберег.лампа.Тип лампы-спираль Е14., Цвет температура 833-теплый белый.свет(адм. здания, рестораны, отели, супермаркеты, уч.завед-я, больницы, квартиры). Размер117х42. d=7мм. Кол-во в упак=50шт. | шт | 106.44 | 98.25 | 2
ЗЧ3.ATV320D11N4B | Преобр.частоты 3-ф | Преобр.частоты 3-ф ATV320D11N4B (11kW 380/500V 50/60Гц) | Ном. мощность двигателя - 11кВт, встроенный фильтр ЭМС, навигационная клавиша на передней панели, книжное исполнение | шт | 35091.06 | 31042.09 | 2
ЗРТ.LRE361 | реле; тепловое; | реле LRE361(55-70А) | Трехполюсное тепловое реле для защиты электродвигателей от перегрузки, диапазон уставок тока 55-70А, используется с контакторами типа Е80#Е95 | шт | 2525.47 | 2188.74 | 2
КОХ.ПВ.001.006.0.К.ЭТК | Провод уст.и освет. | Провод уст.и освет. ПВ1(ПуВ) 6.0 Красный ККЗ | Бухта 200м. наружний диаметр 6.4мм, вес 108кг/км . Uном. ~450В/-1000В, класс жилы 1, количество и диаметр проволок в жиле 1х3.55мм, толщина изоляции 1.0мм, Допустимый длительный ток - 80А. Стоек к воздействию: темп.окруж.среды -50 +70С, мех.ударов, | м | 37.6 | 32.03 | 200
КСХ.ВВГНГ.001.050.С | Кабель силовой | Кабель силовой ВВГНГ (А) 1х 50 Синий Алюр | Расч. масса=557кг/км, номин. наруж. диаметр=13.5мм.Рабочее ~U=660В. Медная жила. Материал изоляции(синяя) и оболочки-ПВХ, не распространяющий горение. Использ. для передачи и распределения эл.энергии в стационарных условиях (в т.ч. для АЭС). Допустим | м | 313.99 | 277.76 | 100
ЗПХ.ПМЕ.212.110.006.3А.002.002 | Пускатель | Пускатель ПМЕ 212/110 6.3А 2з+2р | IP00,нереверсивный,откр., с реле, габаритные размеры: 170х89х116мм, установочные размеры:75+-0.5х75+-0.5мм, масса=1.07кг, 2з+2р доп. контактов | шт | 1393.68 | 1232.87 | 2
ЗА3.A9.A9F78320.C60N.003P.020А.B | Автомат 3-пол. | Автомат 3-пол. Acti9 A9F78320 C60N 3P 20А B | Автомат.выкл 3-пол. серии Acti9 Замена серии Multi9 24091 | шт | 1408.65 | 1168.66 | 2
ЗУ4.LEGRAND.DX.411186 | УЗО 4-пол. | УЗО 4-пол. LEGRAND DX (4P 16A 30мА) 411186 | Дифференциальный автоматический выключатель класса AC (4 пол.) номинальное напряжение 400В~макс.ток откл.10кА. Кривая отключения "С". Кол-во модулей=4 | шт | 5690.86 | 5253.1 | 2
ЗА3.ВА.047.060.003Р.006А.006.А.С.ИЭК | Автомат 3-пол. | Автомат 3-пол. ВА 47-60 3Р 6А 6 кА х-ка С ИЭК | авт. выкл. IP20, ном. откл. способность 6000А. Напряж. пост. тока 48В. Элек. износостойкость 6000 циклов. Мех. износостойк. 20000 циклов. Масса 1полюса не менее 0,2кг. Диапозон раб. темп. -40 +50 гр. по целс. | шт | 613.92 | 519.24 | 4
МТТ.ТУТ.028.012 | трубка; термоусаживаемая; | трубка ТТУ 28/14 Черная 50 м/упак ИЭК | П/э термоусаживаемая трубка, эл. прочность не менее 30кВ/мм, толщина стенки после усадки -1мм, усаживается с 2 до 1мм, цвет: черная . Внутр. диаметр 28мм. 50м/рол | м | 73.02 | 61.76 | 10
С9Л.ЭРА.LED.A55.007.842.E27 | Лампа светодиодная (LED) | Лампа светодиодная (LED) ЭРА LED smd A55-7w-840-E27 (6/30/1440) | форма лампы груша | шт | 57.43 | 52.13 | 12
ИКР.У.191 | Коробка распаечная | Коробка распаечная U191 "WESSEN" | IP20. КОРОБКА ОТВЕТВИТЕЛЬНАЯ С/У (106*21 ММ) | шт | 22.08 | 16.06 | 25
С9Л.ЭРА.LED.R63.008.842.E27 | Лампа светодиодная (LED) | Лампа светодиодная (LED) ЭРА LED smd R63-8w-842-E27 (6/30/1050) | рефлекторная лампа | шт | 95.55 | 86.73 | 6
ЗА3.ВА.5731.016А | Автомат 3-пол. | Автомат 3-пол. ВА57-31-340010-16А-400-690AC-УХЛ3-КЭАЗ | Износостойкость выключателя: общее кол-во циклов СО-25000, кол-во циклов СО под нагрузкой-16000,кол-во циклов СО под действием максимальных расцепителей тока-25. | шт | 2154.87 | 1975.3 | 3
ЗА3.ВА.047.029.003P.020A.004.5А.B.TDM | Автомат 3-пол. | Автомат 3-пол. ВА 47-29 3P 20A 4.5кА х-ка B TDM | IP20, 220/400В, корпус и детали аппарата выполнены из пластика, не поддерживающего горение. Диапазон раб.температур -40 +50С | шт | 282.68 | 242.87 | 4
ЗРТ.РТИ.3353.023.032А | реле; тепловое; | реле РТИ-3353 23-32А | IP20, защита электродвигателя 15 кВт от перегрузки, 23-32А, потери в одном полюсе 2.43 Вт,аналог РТЛ 2053 23-32A | шт | 954.76 | 807.51 | 5
С9В.Л.LED.005.LSR.3528WW60.004.8.IP20.012V.IEK | Светодиодная лента | Светодиодная лента LED 5м блистер LSR-3528WW60-4.8-IP20-12V IEK-eco | 60 светодиодов на 1м, 12В, IP20. Мощность 4,8Вт/м. Цвет- теплый белый. Лента крепится на самоклеящейся качественной основе "3М" | шт | 337.59 | 247.57 | 5
СЛЛ.ЛЛ.012.020.В.G5.6400.6500.К.551 | Лампа люминесцентная | Лампа люминесцентная ЛЛ-12/20 Вт, G5, 6400/6500 К, длина 551мм | Лампа люм. линейная 20Вт. Длина 551мм | шт | 101.04 | 74.1 | 10
ЗА3.EZC.250F3160.003P | Автомат 3-пол. | Автомат 3-пол. EZC 250F3160 3P (160А) | Авт. выключатель Easypact EZC250. Масса=1.3кг. Размеры: 165(в)х105(ш)х60(г)мм, Стационарный с передним присоединением. Отключающая способность 18кА при U=380В. Установки теплового тока и тока К3 фиксированы. | шт | 5408.16 | 4687.07 | 2
ТТТ.ТТИ.100.2000.005А.015ВА.000.5S.IEK | Трансформатор тока | Трансформатор тока ТТИ-100 2000/5А 15ВА кл/т 0.5S IEK | Предназ. д/передачи сигнала измерит.приборам или устройствам защиты и управления; для защиты оборудования от повреждения. | шт | 1407 | 1190 | 2
ВКХ.DEK.ВК22.AEA.GRN | Кнопка | Кнопка DEKraft ВК22-AEA-GRN (25023DEK) | Выкл. кноп. грибок AEA D отверстия 22 мм Цвет: ЗЕЛЕНЫЙ 220В без фиксации | шт | 176.35 | 143.69 | 10
ИРС.Э.PC16.002.Б | Розетка; скрытой проводки | Розетка Этюд PC16-002B со штор. Белая | Розетка 16 A - 250V~3680W max IP20. со шторками. Цвет белый. | шт | 85.51 | 62.19 | 15
С9Л.КОМТЕХ.СДЛ.MR16.005.220.845.120.GU5.003 | Лампа светодиодная (LED) | Лампа светодиодная (LED) КОМТЕХ СДЛ-MR16ал-5-220-845-120-GU5.3 | Светодиодная лампа акцентного освещения "MR16"; Корпус алюминий; 5Вт; 220В; 4500К; 380лм; 120°; GU5.3; 35000 часов; КОМТЕХ Уп=10шт. | шт | 162 | 120 | 1
ВВМ.V.ALLURE.ЖЕМ.Р.005.754415 | выкл.; комплектующие; | выкл. Valena ALLURE ЖЕМ Рамка 5-пост 754415 | Valena ALLURE.Рамка "Жемчуг".5-постовая универсальная | шт | 2191.41 | 2022.84 | 2
АЛХ.ДКС.LL8020.Л.080200.L.3000 | Лоток | лоток ДКС LL8020 Лестничный 80х200, L 3000 | Лестничный лоток 80х200, L 3000 Уп=6м | м | 732.35 | 579.57 | 6
ЗРХ.ЕЛ.011.220 | реле; | реле ЕЛ-11Е 220В | реле контроля трехфазного напряжения предназначено для использования в схемах автом.контроля наличия и симметрии напряжений, защиты от недопустимой ассиметрии фазных напряжений и работы на 2 фазах источников и преобразователей электроэнергии, диапазо | шт | 1346.88 | 1320.39 | 2
ООХ.A9.A9L15592.PF20.002P.020KA | Ограничитель перенапряжения | Ограничитель перенапряжения Acti9 A9L15592 PF20 2P 20KA | Ограничитель перенапряжения 2П. 340В. Аналог Multi9 15592 | шт | 4285.12 | 3727.71 | 2
СЛН.DC.010.E27.BLUE | Лампа накаливания | Лампа накаливания КОМТЕХ DC 10 E27 BLUE | ЛН цветная, форма "Шар" 10W, E27, 220-240V, синяя. КОМТЕХ | шт | 12.83 | 11.72 | 2
ЗПХ.ПМ.12010550.220.010А.004.002 | Пускатель | Пускатель ПМ 12010550/220 10А 4з+2р | IP20, масса=0.62кг, габаритные размеры: 73х87х104мм, реверсивный ,открытый ,без реле, дополнительные контакты: 4з+2р | шт | 954.97 | 844.78 | 2
ЗА3.EP.CVS.100F.TM040D | Автомат 3-пол. | Автомат 3-пол. EasyPact CVS 100F TM40D (LV510333) | Авт.выкл. на токи к.з. до 36кА при 380/415В, стационарный с передним присоединением, со станд. магнитотермич.расцепителем TM-D, (рег.тепл.тока 0.7- 1х Iном.) Iном.=40А | шт | 7423.14 | 6433.39 | 2
ВВ3.ABB.Р.OT63FT3 | Выкл. нагрузки 3-пол. | Выкл. нагрузки 3-пол. ABB Рубильник OT63FT3 | до 63А 3х-полюсный дверного монтажа (без ручки) | шт | 1786.21 | 1653.9 | 2
АМС.ПСТБ.070.120 | Муфта соединительная | Муфта соединительная ПСТБ-70/120 | Производитель ПЗЭМИ. Муфта 1кВ. на основе термоусаживаемых изделий с соединительными гильзами с контактными винтами со срывающимися головками при затяжке для 4-х- жильных кабелей с пластмассовой изоляцией | компл | 2803.68 | 2528.15 | 2
РЩК.К.ВРУ.003.1800.0630.450.IP54.С.СИ.ЭЛ | щит; корпус; | щит Корпус ВРУ-3 1800х630х450 IP54 С СИ-ЭЛ | 3-хдверный с к-ктом боковых панелей и с отсеком для рубильника. К-кт для опломбировки. В к-кт поставки входят: боковые панели-2шт., отсек для рубильника-1шт., замки-5шт., набор монтажных панелей соответствует стандартной комплектации ВРУ-3 IP-31. RAL | шт | 16445.95 | 14548.34 | 2
ДЭХ.АИР.056.000.18.1500.В4.К | Электродвигатель | Электродвигатель АИР 56(0.18квт/1500об/м)В4/Км | IP44, высота оси вращения 56мм, диаметр вала 11мм, установочные размеры 90х71мм(лапы), размеры: длина 203мм. диаметр фланца 140мм, высота с распр. коробкой 141мм, расстояние между противоположными отверстиями на фланце 115мм, количество отверстий - 8 | шт | 2977.07 | 2730.66 | 2
РПВ.ЩО70.001.034 | панель; вводн.; | панель ЩО70-1-34(52) | Автомат ВА55-41-334730 1000А, рубильник РЕ19-41 31160 1000А,3 амперметра Э8030 1000/5, вольтметр Э8030 500В, 3 трансформатора тока ТТИ-60 1000/5А. Корпус 2200х800х600мм. IP20 со стороны двери. Кабельный ввод. | шт | 119330.37 | 115714.3 | 2
АКК.ДКС.01770.SDN2.WO.К.TA | Короб, комплектующие | Короб, комплектующие ДКС 01770 SDN2 WO Коробка распределительная для TA | КОРОБКА РАСПРЕДЕЛИТЕЛЬНАЯ ДЛЯ TA Уп=4шт. | шт | 3584.01 | 2836.34 | 2
ААС.КАМ.4000.ИЭК | Фиксирующий зажим | Фиксирующий зажим КАМ-4000 (CA 1500/2000, SO 253) ИЭК | UKA-12-1500-400 Кронштейн анкерный из алюминиевого сплава. Разрушающая нагрузка 4000/39227 кгс/Н, масса-0,27кг. Для крепления анкерных и промежуточных зажимов. | шт | 215.56 | 182.31 | 10
ТТХ.ОСМ.000.16.220.005.022.220.024 | Трансформатор | Трансформатор ОСМ-0.16 220/5-22-220/24 | понижающий трансформатор общего назначения, габаритные размеры115х75х117мм, установочные размеры ,65х65 мм, вес 1.6кг | шт | 1974.21 | 1791.44 | 2
С9Л.КОМТЕХ.СДЛ.CС.005.220.830.200.E14 | Лампа светодиодная (LED) | Лампа светодиодная (LED) КОМТЕХ СДЛ-Cс-5-220-830-200-E14 | Светодиодная лампа "Свеча"; Корпус алюминий; Цвет корпуса серый; Мощность 5Вт; Напряжение 220В; Цветовая температура 3000К; Световой поток 380лм; Угол рассеивания 200°; Цоколь Е14; Срок службы 35000 часов; КОМТЕХ Уп=10шт. | шт | 189 | 140 | 1
ЗУ2.DEK.ДМ103.002P.032А.100.006.А | УЗО 2-пол. | УЗО 2-пол. DEKraft ДМ103-2P-32А-100 6 кА (16107DEK) | Диф. мод. для ВА-103 2P 32А 100мА тип AC 6кА ДМ-103 DEKraft | шт | 529.04 | 431.07 | 4
ДЭХ.АИР.200M4.660В.037В.1500.1081.DRIVE.ИЭК | Электродвигатель | Электродвигатель АИР 200M4 660В 37кВт 1500об/мин 1081 DRIVE ИЭК | IP55, на лапах, высота оси вращения 200мм, установочный размер M | шт | 63733.97 | 46738.24 | 2
ЗПХ.ПМ12.025100.024.В.001.НЭ | Пускатель | Пускатель ПМ12-025100 24 В 1з НЭ | IP00;габ.разм.83х53х92;нереверсивный;без реле;3 полюса; крепление на дин-рейку, монтажную плату; напряж.кат. 24В. | шт | 559.68 | 499.71 | 3
ВВГ.ВНА.П.010.630.020 | Выкл. нагрузки | Выкл. нагрузки ВНА(П)-10/630-20зв | Для шкафов КРУ,КТП,КСО. Выкл-ль нагрузки автогазовый-10кВ,630А,20кА.Правый.С прив.ПР-10-2шт.С полиа-мидными изоляторами.Межпол-е расст-е-200мм. Заземляющие ножи сверху(со стороны разъемных контактов). Габ.:Ш-664;Г-512;В-600мм.Вес-26кг.От -50С до+45С. | шт | 20709 | 19004.1 | 2
ИЯП.К657 | ящик; протяжной; | ящик К657(600х300х800) | IP54;сталь;д/протяж.,соед.,ответвл.пров.и кабелей при откр.пров.до 1000В;28.9кг, ширина=600мм, глубина=300мм, высота=800мм. | шт | 3538.78 | 3191.01 | 2
ММХ.Д.005.010.ИЭК | Хомут | хомут Дюбель 5-10мм нейлон белый d=5мм(100шт) ИЭК | Пригодна для примененияв отверстиях, сделанных с помощью сверла диаметром d=5мм. Кол-во в уп. 100шт. Для крепления кабелей, пучков кабелей, металлорукава, гофрорукава и.т.д. Позволяют искл. из процесса монтаж работ дюбеля и шурупы | шт | 1.5 | 1.1 | 500
ЗПХ.ПМ.12010270.380.010А.003 | Пускатель | Пускатель ПМ 12010270/380 10А 3з | IP40, габаритные размеры: 171х104х126мм, установочные размеры: 100+-0.5х37+-0.3мм, масса=1.1кг, Нереверсивный, закр.с реле и кн.П,С, 3з | шт | 1362.08 | 1204.92 | 2
ТТМ.ТМГ.250.006.Y.Y.000 | Трансформатор силовой | Трансформатор силовой ТМГ- 250/6 сх.соед. Y/Yн-0 (Барнаул) | Мощн.-250кВа, высокое напр.-6кВ, низкое напряж.-400В; схема и группа соединения обмоток звезда-звезда-0, потери КЗ-3600Вт, напряжение КЗ- 4.5%, потери холостого хода-540Вт, ток холостого хода -1,1%, частота 50Гц. 1340х1050х980мм, 950кг. ПБВ +-2,5х2%. | шт | 195549.6 | 180883.38 | 2
ДЭХ.АИР.180M6.660В.018.005В.1000.1081.DRIVE.ИЭК | Электродвигатель | Электродвигатель АИР 180M6 660В 18,5кВт 1000об/мин 1081 DRIVE ИЭК | IP55, на лапах, высота оси вращения 180мм, установочный размер M | шт | 42543.07 | 31198.25 | 2
КСБ.АСБЛ.006.003.095 | Кабель силовой бронированный | Кабель силовой бронированный АСБЛ- 6 3х 95 | Масса кабеля 3940кг/км,максимальное сопротивление жилы при t=20C 0.320 ОМ/км, допустимые токовые нагрузки в земле 213А, в воздухе 214А, толщина изоляции жила-жила 4.0мм, жила-оболочка 2.95мм,толщина свинцовой оболочки 1.36мм, наружный диаметр кабеля | м | 1004.95 | 906.19 | 100
АХХ.ДКС.38342.К.CD.090.150 | Крышка на угол (поворот) | Крышка на угол (поворот) ДКС 38342 CD 90 вертикал. внеш. осн.150 | Крышка CDV 90 на угол вертикальный внеш. осн. 150 уп=1шт. | шт | 621.91 | 492.18 | 3
С2В.OPL.R.004.018.595.595 | светильник люмин.; встраив.; | светильник люмин. OPL/R 418 /595/ 1027000120 | встраиваемый светильник для подвесных потолков с опаловым рассеивателем, с ПРА. Размеры: А=595мм, В=595мм, С=75мм, Масса=5кг, КПД=58%. Область применения: торговые залы, фойе,школы, поликлинники, кридоры. | шт | 2093.74 | 1912.8 | 2
АКК.L.10690.П.32800 | Т-разветвитель (тройник) | Т-разветвитель (тройник) Legrand 10690 Переход.на нап.к/к 32800 | Переход.на нап.к/к 32800 | шт | 712.29 | 657.5 | 5
ЗА4.ВМ.063.004.032А.NC | Автомат 4-пол. | Автомат 4-пол. OptiDin ВМ63-4NС32-УХЛ3 | Мод. авт. выкл., с э/м и тепловым расцепителем, для нечастых операт. ВО - до 30раз в сутки, на DIN-рейку 35мм xtnsht[пол., номин. напр.400В 50Гц, ПКС-6кА. Износост.-10000циклов. IP20. От -60 до +40. Габ: 84х71.2х70мм. Масса - 0.49кг УХЛ3. | шт | 715.25 | 661.06 | 3
ТТХ.ОСМ.000.25.380.005.042 | Трансформатор | Трансформатор ОСМ-0.25 380/5-42 | понижающий трансформатор общего назначения, 115х90х120мм, 2.8кг | шт | 2342.1 | 2130.34 | 2
СЛК.EFS.011E.E14.008.050 | Лампа люминесц.компактная | Лампа люминесц.компактная EFS 11E (D) E14 (8/50) | Производство HITACHI. Комп.люм.энергосберег. лампа. Напр. 220- 240V. Е14., Цвет температура : дневной свет. Срок службы 6000ч. Горит непрерывно, благодаря электронному преобразователю сети. Мгновенный пуск. | шт | 103.31 | 95.36 | 2
ВВ1.LEGRAND.406423.001P.100А | Выкл нагрузки 1-пол. | Выкл нагрузки 1-пол. LEGRAND 406423 1P 100А | Выкл.нагр. 1P 100А, модульный на 35мм DIN-рйку | шт | 1378.95 | 1272.88 | 2
ВВ2.ABB.E202.025 | Выкл. нагрузки 2-пол. | Выкл. нагрузки 2-пол. ABB E202/25r (2-пол. 25А) | Выключатель модульного типа, красная рукоятка, IP40, t раб. от -25 до +55, 20000 циклов коммутации | шт | 1351.17 | 1247.23 | 2
ЗВХ.ПТ.001.1.006.016А.020 | Предохранитель | Предохранитель ПТ 1.1-6/16А-20 У3 Идрица | ИДРИЦА, ПО СОГЛАСОВАНИЮ С ОТВЕТСТВЕННЫМ СНАБЖЕНЦЕМ. 6кВ, номинальный ток 16А, номинальный ток отключения 20кА, длина 312мм, диаметр 50мм | шт | 550.71 | 508.35 | 2
ВВС.G.GSL000312 | Выкл. освет.,скр.пров. | Выкл. освет.,скр.пров. Glossa GSL000312 (1-клав.алюминий) в сборе | 1-клавишный выключатель в сборе (алюминий). сх.1 | шт | 168.77 | 122.74 | 5
ДЭХ.АИР.080A6.380В.000.075В.1000.3081.DRIVE.IEK | Электродвигатель | Электродвигатель АИР 80A6 380В 0,75кВт 1000об/мин 3081 DRIVE IEK | IP55, фланец, высота оси вращения 80 мм, установочный размер А. Напряжение - 220/380 В. Масса - 17.05 кг. | шт | 6103.9 | 4476.19 | 2
С2В.DLG.001.026 | светильник люмин.; встраив.; | светильник люмин. DLG 1x26 1183000140 | IP 44.встраиваемый светильник для подвесных потолков c ПРА (на корпусе). Зеркальный отражатель из анодированного алюминия и силикатное матированное стекло. Размеры: А=236мм, В=170мм, С=218мм, Масса=0.6кг. Область применения: торговые залы, фойе | шт | 2204.15 | 1918.42 | 2
АХХ.ДКС.36887INOX.У.CD.045.045.600.100 | Прочая продукция | Прочая продукция ДКС 36887INOX Угол CD 45 вертикальный внеш. 600/100, нерж. | Аксессуар для лотков ДКС. Угол CD 45 вертикальный внешний 45° 600/100, нержавеющий. уп=1шт. | шт | 8128.7 | 6432.97 | 2
КСХ.ВВГ.П.А.003.002.5.ККЗ | Кабель силовой | Кабель силовой ВВГ-Пнг(А) 3х 2.5 ККЗ | Бухта 100м. Медная жила. Материал изоляции и оболочки-ПВХ, не распространяющий горение. Использ. для передачи и распределения эл.энергии в стационарных условиях (в т.ч. для АЭС). Допустимая T=80 град. | м | 53.19 | 45.31 | 100
АХХ.ДКС.33833.К.ML.400 | Прочая продукция | Прочая продукция ДКС BBL5540 Консоль с опорой ML осн. 400 | Аксессуар для монтажа листовых лотков ДКС. Консоль с опорой ML осн. 400 уп=10шт. | шт | 606.34 | 479.85 | 5
ЗПХ.ПМЛ.1230.380.000.1.000.17А | Пускатель | Пускатель ПМЛ 1230/380 0.1-0.17А | IP54,1з., нереверсивный, с тепловым реле,кнопки "Пуск"+"Стоп"+сигнальная лампа. | шт | 1441.88 | 1300.18 | 2
АДА.DEK.MG.050.КВ102.050.IP68 | Уплотнительный кабельный ввод | Уплотнительный кабельный ввод DEKraft MG 50 КВ102-50-IP68 (32166DEK) | Уп=6шт. Кабельный ввод типа MG диаметр кабеля 30-42мм IP68 | шт | 119.61 | 97.46 | 6
ВВС.П.С56.039.Б | Выкл. освет.,скр.пров. | Выкл. освет.,скр.пров. Прима S56-039-BI "WESSEN" | Выключатель скрытой установки двухклавишный со световой индикацией состояния "Выключено". IP20. Номин. ток - 6А. Цвет белый. | шт | 118.66 | 86.3 | 10
ЗПХ.ПМЛ.7613.110.250А | Пускатель | Пускатель ПМЛ 7613/110 250А | 250А.660В, IP54. оболочка, 2р+6з, реверсивный, с реле , с электрич. и механич. блокировками, кнопка стоп, Масса 34,2кг, габариты: 600х500х220мм. Предназнач. для дистанц. пуска, остановки и реверсирования трехфазных асинхронных электродвигателей. | шт | 35551.33 | 32057.52 | 2
КСБ.ВБШ.LS.005.002.5.000.66 | Кабель силовой бронированный | Кабель силовой бронированный ВБШвнг(А)-LS 5х 2.5(N, PE) - 0.66 | Сил.кабель с мед.жилами, с изоляцией и оболочкой из ПВХ-композиций пониж.пожароопасности, с защит покровом типа ВБШв и низким дымо- и газовыделением. | м | 121.23 | 107.24 | 100
ЗК3.LC1E3210Q5 | Контактор 3-пол. | Контактор 3-пол. LC1E3210Q5 (1НО 32А 400В АС3, 380В 50Гц) | Пускатель для управления электродвиг-ми по категории применения АС-3 на ток 32А. Присоединение кабелем с наконечниками или без наконечников. Стандарт. мощность трехфазного двигателя 50/60Гц по категории АС-3 - 15кВт. | шт | 1027.18 | 890.22 | 3
ВБК.КУ.092.010А.РВ.001В | Блок кнопочный | Блок кнопочный КУ-92 10А РВ-1В,рудн.,взр-защ. | IP54,1.3кг, 98х126х172мм, ст.взрывозащиты Exd1, 380В, кнопки "Пуск"-"Стоп", д/установки в угольных и сланцевых шахтах, в кот.могут образ-ся взрывоопасные смеси 1 категории. Примен. для дистанц.управ-я эл.-маг.аппаратами перем. и пост.тока, в цепях си | шт | 3717 | 3410.99 | 2
КОХ.ПВ3.035.Ж | Провод уст.и освет. | Провод уст.и освет. ПВ3(ПуГВ) 35 Желтый | Uном. ~450В/-1000В, класс жилы 3, количество и диаметр проволок в жиле 175х0.50мм, толщина изоляции 1.2мм,наружний диаметр 12.5мм, вес 378кг/км.Стоек к воздействию темпер. окр.среды -50 +70С. Конструкция: Токопровод.жила-медная, многопроволочная, Из | м | 267.02 | 241.4 | 100
ЗУП.ATS22D32Q | Софтстартер | Софтстартер ATS22D32Q (15кВт 400В) | УСТР-ВО ПЛАВН ПУСКА ATS22 32A УПР 220В | шт | 21576.83 | 19087.2 | 2
ЗПХ.ПМ.12025200.380.025А.002.001 | Пускатель | Пускатель ПМ 12025200/380 25А 2з+1р | IP00, масса=1.0кг, габаритные размеры: 124х67х92мм, установочные размеры: 50+-0.2х40+-0.2мм, нереверсивный, открытый, с реле,2з+1р | шт | 1254.73 | 1109.95 | 2
АКК.U.ETK44708.004П | Короб, комплектующие | Короб, комплектующие Ultra ETK44708 коробка защит. д/лючка 4П | коробка защитная для лючка ultra 4 поста | шт | 665.18 | 546.4 | 2
ААС.ГИФ.150.095.ИЭК | Гильза соединит. обжимная | Гильза соединит. обжимная ГИФ 150-95 (MJPT D25) ИЭК | UZA-23-D150-D95 Гильза изолированная фазная. Тип матрицы для опрессовки гильз Е173. Для мех. и эл. соед-я фазных проводов в системе СИП с несущей нетралью. Для алюм. проводов. | шт | 147.32 | 108.03 | 10
ЗА3.GV2P04 | Автомат 3-пол. | Автомат 3-пол. GV2P04 (0.4-0.63А,отсечка 8А) | Поворотная рукоятка, предназначен для защиты электродвигателей 50/60 Гц мощностью 0.12-0.18кВт (400В) от перегрузки и короткого замыкания, доп. контакты: фронтального крепления - GVAE1 (перекидной), GVAE11 (1нз+1нр); бокового крепления - GVAN11 (1нз+ | шт | 4263.08 | 3631.51 | 2
ИВХ.ABL.A51S32.016А.400V.003P.N.E | Вилка | Вилка ABL A51S32 фланц. 16А 400V 3P+N+E | ЗАКАЗ СОГЛАСОВЫВАТЬ С ОТВ.СНАБЖЕНЦЕМ. IP44 вилка фланцевая силовая . Цвет корпуса голубой. 400V, 50/60Гц. 5 контактов. Сила тока 16А. | шт | 279.45 | 260.82 | 5
МТТ.ТУТ.012.006.Ж.З | трубка; термоусаживаемая; | трубка ТТУ 12/6 Желто-зеленая 100 м/упак ИЭК | П/э термоусаживаемая трубка, эл. прочность не менее 30кВ/мм, толщина стенки после усадки -1мм, усаживается с 2 до 1мм, цвет: желто-зеленая. Внутр. диаметр 12мм. 100 м/рол | м | 32.59 | 23.9 | 50
ЗКХ.К.КМИ.22510.025А.220В.АС3.001НО.ИЭК | Контактор | Контактор КМИп-22510 25А 220В/АС3 1НО ИЭК | малогабаритный контактор катушкой на постоянный ток. Для пуска, остановки и реверсирования аснхрон.электродвигателей с короткозамкнут.ротором на напряж. до 660В. Ном.раб.ток (АС-3) 25А. | шт | 2801.17 | 2369.15 | 2
ЗА3.GZ1E06 | Автомат 3-пол. | Автомат 3-пол. GZ1E06 (3P, 1- 1.6А) | Серия "EasyPact TVS". Автоматический выулючатель для защиты электродвигателей. Номинальное напряжение 690В 50/60Гц. Установка теплового расцепителя 1-1.6А. Установка электромагнитного расцепителя 22.5А. Монтаж на DIN-рейку. | шт | 1269.45 | 1100.19 | 3
ЗА3.OD.ВМ125.003C100.008.УХЛ3 | Автомат 3-пол. | Автомат 3-пол. OptiDin ВМ125-3C100-8ln-УХЛ3 | Модульный авт. выкл. на DIN-рейку. Режим эксплуатации продолжительный. Ном. ток-100А. Ном. напр.400В, частота 50Гц. Хар-ка откл.-С. Электр. износост.-1500циклов. IP20. От -60 до +40. Габ: 91,35х81х71,5мм. Масса - 0.66кг. | шт | 4848.65 | 4481.33 | 2
САС.AD16DS.016.С.012В | Арматура светосигнальная | Арматура светосигнальная AD16DS (LED) матрица d16мм Синий 12В | Произ-во ИЭК. Сигнальная матрица d16мм., 12В. | шт | 60.76 | 44.56 | 10
РШН.Ш.PACK.08005 | Шкаф пустой навесной | Шкаф пустой навесной PACK 08005 (5х24мод.) | IP30, мет.белый (RAL9001) шкаф для мод.аппаратуры. Габариты:555х930х157мм. Комплект: шкаф+ДИН-рейки+пластроны+5заглушек на ряд. Компл. шинки 04200 (2шт.) и 04210 (1шт.) заказ-ся отдельно. Дверь (08085 или 08095) в компл. не входит. Может перенавешива | шт | 19037.84 | 16217.42 | 2
КОХ.ПВ1.006.К | Провод уст.и освет. | Провод уст.и освет. ПВ1(ПуВ) 6 Красный Дмитров | Бухта 200м. наружний диаметр 6.4мм, вес 108кг/км . Uном. ~450В/-1000В, класс жилы 1, количество и диаметр проволок в жиле 1х3.55мм, толщина изоляции 1.0мм, Допустимый длительный ток - 80А. Стоек к воздействию: темп.окруж.среды -50 +70С, мех.ударов, | м | 36.28 | 30.91 | 100
РШН.PRAGMA.29224 | Шкаф пустой навесной | Шкаф пустой навесной PRAGMA 29224 (2ряда/24 модуля) | 1модуль=18мм, Вместимость 48 модулей, ном. ток 125А. Габар. разм.: 550х450х173. Обеспечив. возможность монтажа бытовых электроустан. изделий, светосигн. арматуры, кнопок, клеммников и контакторов. Изменяемый пользователем дизайн двери в соотв. со сти | шт | 18604.31 | 15434.69 | 2
ПС1.ЦЭ6807.002.005.050А | Прочее | Прочее АВВГ-П 3х 2.5 Алюр | По инвентаризации | м | 604.2 | 604.2 | 1
АКТ.L.10735.DLP.О.Т.080 | Т-разветвитель (тройник) | Т-разветвитель (тройник) Legrand 10735 DLP Отвод Т ш.80мм | DLP Отвод Т ш.80мм | шт | 925.15 | 853.98 | 2
КЭХ.ПЭТВ.002.0380 | Провод обмот. | Провод обмот. ПЭТВ-2 0380 | Масса=1,0268кг/км.Для изгот-я обмоток температур. класса "В": измерит. и регистрир.приборов, телеф.капсюлей, двигателей малой мощности, электромагнитов и сухих трансф-ов.Отличные механич.св-ва позволяют использовать провода для механизир.намотки.Усто | кг | 845.1 | 766.86 | 20
С3С.НСП.017.500.104 | Светильник накал.; подвесной | Светильник накал. НСП 17-500-022 | IP5`0. Конструктивное исполнение - открытые. Тип КСС - глубокая "Г". Полусферический отражатель, диаметр 407мм, высота 400мм. Масса не более 1.27кг. | шт | 1764.87 | 1734.62 | 4
СЛК.NE.003U.025W.845.E27 | Лампа люминесц.компактная | Лампа люминесц.компактная NE 3U 25W 845 E27 (7/72) | Комп.люм.энергосберег.лампа.Тип лампы 3U. Е27., размеры:176х76х50мм, d=12мм, световой поток=1375лм. Цвет температура 845-белый.свет(адм. здания, выст. конферент-залы, супермаркеты, уч.завед-я, больницы, квартиры). кол-во в упаковке 50шт. | шт | 89.98 | 83.06 | 2
ЗПХ.ПМЛ.1501.220.010А | Пускатель | Пускатель ПМЛ 1501/220 10А | IP00,реверсивный без корпуса с механич. блокировкой, без реле,без кнопок, 1р; масса=0.68кг, габариты: 78х103х78мм. | шт | 1045.99 | 943.2 | 3
ИРО.РБ34.001.000.Р.004.ОМЕГА.IP44 | Розетка; открытой проводки | Розетка РБ34-1-0м Роз. (колодка) 4-местная с защит. крышками ОМЕГА IP44 | Каучуковый 4-х местный розеточный блок (колодка) IP44. Цвет черный. Материал - негорючий термопластичный эластомер, устойчивый к мех. повреждениям. | шт | 564.1 | 477.1 | 4
МТМ.ДКС.57116.М.IP65.016 | трубка; муфта; | трубка ДКС 57116 Муфта гибкая труба-коробка, IP65, д.16мм | Муфта гибкая труба-коробка, IP65, д.16мм Уп=50шт. | шт | 157.56 | 124.69 | 25
ТТХ.ОСМ1.000.16.220.005.130 | Трансформатор | Трансформатор ОСМ1-0.16 220/5-130 | IP00, 105х90х107мм, 2.7кг | шт | 1714.5 | 1546.01 | 2
ККХ.КВВГ.007.006 | Кабель контрольный | Кабель контрольный КВВГ 7х 6 Дмитров | расч.масса = 580кг/км, номин. наруж. диаметр =15.5мм, Uном 660В, изол.и оболочка из ПВХ пластиката, предн.для прокладки в помещениях, каналах, туннелях при отсутствии механич.воздействий. Бухта 1000м | м | 274.52 | 233.85 | 100
ВВС.ДУЭТ.WDE000461.Ш | Выкл. освет.,скр.пров. | Выкл. освет.,скр.пров. ДУЭТ WDE000461 перекл. Шампань (1-кл.) | Переключатель однополюсный одноклавишный скрытой проводки серии "ДУЭТ". цвет шампань. | шт | 196.27 | 142.74 | 5
ИРС.П.РС.010.184.Б | Розетка; скрытой проводки | Розетка Прима RS10-184-BI "WESSEN" | IP20. Номин. ток - 10А. РОЗЕТКА скрытой установки одноместная без заземляющих контактов. Цвет белый. | шт | 54.52 | 39.65 | 30
ЗВХ.ПТ.001.1.010.040.031.5.У3.К | Высоковольтное оборудование | Высоковольтное оборудование ПТ 1.1-10-40-31.5 У3 К | Uном.=10кВ, Iном=40А, Iном.откл.=31,5кА диаметр=53мм,дл.=400мм,m=1,9кг | шт | 619.5 | 557.55 | 2
АЗК.ДКС.NA1003.П.008 | молниезащита; комплектующие; | молниезащита ДКС NA1003 Приспособление для выпрямления прутка 8 мм | Приспособление для выпрямления прутка 8 мм | шт | 75091.22 | 59426.42 | 2
ЗА1.EZ9F34163 | Автомат 1-пол. | Автомат 1-пол. EZ9F34163(1P 63A C) | Серия "EASY 9", ном. напряжение 230В~ , ток отключения 4,5кА, кривая отключения : С (5-10 крат. Iном.). Количество модулей = 1. | шт | 253.22 | 192.32 | 12
ЗВХ.ПН.002.250 | Предохранитель | Предохранитель ПН-2 250 | Предназначены для защиты электрооборудования промышленных эл.сетей 3-х фазного переменного тока Uномин. до 1000В, частотов 50Гц и постоянного тока до 220В при перегрузках и КЗ. Масса 0,3 .. 0,97кг. | шт | 79.55 | 72.61 | 20
ЗЧ3.ATV32HU55N4 | Преобр.частоты 3-ф | Преобр.частоты 3-ф ATV32HU55N4 (5.5kW 380/500V 50/60Гц) | Ном. мощность двигателя - 5.5кВт, встроенный фильтр ЭМС, навигационная клавиша на передней панели | шт | 27215.5 | 24075.25 | 2
ДЭХ.АИР.132.007.5.1000.М6.Ф | Электродвигатель | Электродвигатель АИР 132(7.5квт/1000об/м)М6/Фл | IP44 | шт | 22986.6 | 21084.02 | 2
С4П.РСП.045.125 | Светильник ДРЛ; подвесной | Светильник ДРЛ РСП 45-125 | IP65. Маркировка по взрывозащите 1ExdellCT4, масса 7кг. L=400mm, D=190mm. Комплектуется универсальной скобой подвеса, одним кабельным вводом, одной пробкой (заглушкой). Принадлежности по доп. заказу: наружный отражатель, защитная решетка. | шт | 6995.04 | 6550.2 | 2
ВВМ.V.LIFE.БЕЛ.Р.004.754004 | выкл.; комплектующие; | выкл. Valena LIFE БЕЛ Рамка 4-пост 754004 | Valena LIFE.Рамка "Белая".4-постовая универсальная | шт | 257.03 | 237.26 | 10
ЗПХ.ПМ.12040240.220.040А.001 | Пускатель | Пускатель ПМ 12040240/220 40А 1з. | IP 40. масса=1.34кг, габаритные размеры: 224х152х149мм, установочные размеры: 150+-0.5х90+-0.3мм, Нереверсивный с реле, в корпусе без кнопок. | шт | 1962.05 | 1735.66 | 2
ЗА3.GV2.ME16 | Автомат 3-пол. | Автомат 3-пол. GV2-ME16 (9-14А,отсечка 170А) | предназначен для защиты электродвигателей 50/60 Гц мощностью 5.5 кВт (400В) от перегрузки и короткого замыкания, доп. контакты: фронтального крепления - GVAE1 (перекидной), GVAE11 (1нз+1нр); бокового крепления - GVAN11 (1нз+1нр) | шт | 3430.93 | 2922.64 | 2
С9Л.BR.C.E14.003W.WW | Лампа светодиодная (LED) | Лампа светодиодная (LED) BR-C-E14-3W WW | Briaton Лампа светодиодная (свеча) 3Вт,Е14, тёплый белый/прозрачная, световой поток 220/250Лм | шт | 123.75 | 111.37 | 2
АШС.Ш.ШНИ.0069.024.У2.С | Шина | Шина N "ноль" на двух угловых изол ШНИ-6х9-24-У2-С ИЭК | Шина нулевая изолированная с двумя угл. изоляторами. размер шины и кол-во отверстий: 6х9мм,24шт. уп=10шт. | шт | 151.31 | 127.97 | 10
ЗА3.ABB.MS.132.020.0 | Автомат 3-пол. | Автомат 3-пол. ABB MS 132-20.0 | Для защиты электродвигателей с тепл. и электромаг. расцепителями, откл. способность 50кА, диапазон регулир. тепл. тока 16-20А. Монтаж на DIN-рейку. | шт | 3468.04 | 2954.26 | 2
АХХ.ДКС.19523.М.000.25 | Прочая продукция | Прочая продукция ДКС 19523 Миниколонна алюминиевая, 0.25м, цвет чёрный | Миниколонна алюминиевая, 0.25м, цвет чёрный уп=1шт. | шт | 4435.86 | 3510.49 | 2
ВВ1.DEK.ВН103.001P.032А | Выкл нагрузки 1-пол. | Выкл нагрузки 1-пол. DEKraft ВН103-1P-032А (17051DEK) | Выкл. нагр. 1Р 32А ВН-103 DEKraft, модульный на 35мм Din-рейку | шт | 99 | 80.67 | 12
ЗА2.ВА.047.029.002P.001A.004.5А.C.TDM | Автомат 2-пол. | Автомат 2-пол. ВА 47-29 2P 1A 4.5кА х-ка C TDM | IP40, 220/380В, на DIN-рейку 35мм, с электромагнитным и тепловым расцепителями, коммутац.способность 4.5кА, макс.сечение провода 25 кв.мм, срабатывание эл-магн.расцепителя 5-10 Iном, 75х36х80мм | шт | 222.14 | 193.58 | 6
АХХ.ДКС.38044INOX.К.DPT.Т.200 | Прочая продукция | Прочая продукция ДКС 38044INOX Крышка DPT на ответв.Т-образ.горизонт. осн.200 | Крышка DPT на ответвитель Т-образный горизонтальный осн. 200, нержавеющая уп=1шт. | шт | 2512.58 | 1988.42 | 2
АЛХ.ДКС.35112INOX.Л.150100.L.2000 | Лоток | Лоток ДКС 35112INOX 150х100 L 2000, нержавеющий | Лоток 150х100 L 2000., нержавеющий Уп=4м | м | 3247.13 | 2569.75 | 2
С3С.НСП.003.060.Ш.К | Светильник накал.; подвесной | Светильник накал. НСП 03-60-027 Шар Красный,н/кр. | Произ-во "Старлайт" Клинцы. Габариты: 150, H236. Патрон керамический. Материал: корпус черный полипропилен. Рассеиватель антивандальный полипропилен РР красный.Шар-горловинт# d150. Узел крепления на крюк. | шт | 59.9 | 52.99 | 2
ЗА4.EZ9F14416 | Автомат 4-пол. | Автомат 4-пол. EZ9F14416(4P 16A B) | Серия "EASY 9", ном. напряжение 230В~ , ток отключения 4,5кА, кривая отключения : B (3-5 крат. Iном.). Количество модулей = 4. | шт | 906.05 | 688.14 | 3
ЗРТ.003RU1136.004HBO | реле; тепловое; | реле 3RU1136-4HBO (40-50A) | реле защиты электродвигателей от перегрузки, с чувствительностью к выпадению фазы, индикацией коммут. состояния и функцией тестирования, для применения с контакторами (пускателями) типоразмера S2. | шт | 6360.75 | 5536.21 | 2
АКК.U.ETK44108.ЭУИ | Короб, комплектующие | Короб, комплектующие Ultra ETK44108 лючок напольный под ЭУИ (4 поста) | ЛЮЧОК НАПОЛЬНЫЙ ULTRA ПОД ЭУИ (4 ПОСТА) | шт | 2586.8 | 2124.87 | 2
ЗА3.ВМ.063.003.013А.XD | Автомат 3-пол. | Автомат 3-пол. OptiDin ВМ63-3D13-УХЛ3 | Упаковка 4шт=12полюсов. Мод. авт. выкл., с э/м и тепловым расцепителем, для нечастых операт. ВО - до 30раз в сутки, на DIN-рейку 35мм трёхпол., номин. напр.400В 50Гц, ПКС-6кА. Износост.-10000циклов. IP20. От -60 до +40. Габ: 84х53,2х70мм. Масса - 0.3 | шт | 568.06 | 525.03 | 4
ЗА2.DEK.ВА101.002P.020А.C.004.5А | Автомат 2-пол. | Автомат 2-пол. DEKraft ВА101-2P-020А-C 4.5кА (11067DEK) | Авт. выкл. 2Р 20А х-ка C ВА-101 4,5кА DEKraft | шт | 165.44 | 134.8 | 12
МТГ.ДКС.71716.Т.ПНД.016 | Трубка гофрированная | Трубка гофрированная ДКС 71716 Труба ПНД легкая с протяжкой 16мм, черн. | Труба ПНД гибкая гофр. д.16мм, лёгкая с протяжкой, 100м, цвет чёрный | м | 13.08 | 10.35 | 200
ЗА3.ABB.S803C.C32 | Автомат 3-пол. | Автомат 3-пол. ABB S803C C32 | Автом.выключат.3 полюс. 32А характеристика С Icn=15кА, Icu=25кА | шт | 7572.99 | 6563.26 | 2
ОС3.ШТИЛЬ.R3600.003 | Стабилизатор напряжения | Стабилизатор напряжения ШТИЛЬ R3600-3 (3600ВА) (3-фаз.) | IP30. Мощность нагрузки (суммарная)3600Ва, раб. диап. вход. напряж-й(фазных) 165-265В, раб. диап. вход. напряж-й(линейных)285-458В, диапазон выход. напряж-й(фазных) 220+-7%, диапазон выход. напряж-й(линейных) 380+-12%. КПД 96%, Габариты: 420х245х500м | шт | 26416 | 24736.12 | 2
ИБЗ.LEGRAND.034221 | Блок зажимов | Блок зажимов LEGRAND(4кв.мм 24А) 034221 | Клеммник проходной "Nylbloc". Макс. сечение: 4 кв.мм. Ном. сечение: 2.5 кв.мм. Отверстие: d=2.5мм. Макс. ток: 24А. Размеры: 94х15.6х12.3мм. Цвет: белый. | шт | 123.02 | 113.56 | 10
КСГ.КГ.ХЛ.002.001.5 | Кабель силовой гибкий | Кабель силовой гибкий КГ-ХЛ 2х 1.5 Конкорд | Медные изолированные скрученные жилы. Материал изоляции и оболочки - резина. Для холодного климата. Рабочее напряжение ~660В. Допустимая Т=75 град. Для присоединения передвижных механизмов к электрическим сетям. Радиус изгиба не менее 8 диаметров. | м | 20.74 | 18.67 | 2
МТГ.020.П | Трубка гофрированная | Трубка гофрированная Труба гофр.ПВХ Строительная с/з д20 | IP 55. упаковка 100м, внутренний диаметр 14.1мм. Материал- самозатухающая композиция ПВХ, температура монтажа от -50 до +60С, диэл. прочность не менее 2000В (50Гц, в теч. 15мин) сопротивление изоляции не менее 100МОм(500В, в теч. 1 мин). Не поддержив | м | 6.39 | 5.83 | 300
ЗА3.АЕ.2036ММ.020Н.000У3А.003.15А | Автомат 3-пол. | Автомат 3-пол. АЕ-2036ММ-20Н-00У3А-3.15А (Черкесск) | Упаковка 4 шт. 3пол., с эл./магн. и теплов. расц-ми, отс. 12in, 380В. Коммутац. спос.Icu-1кА, 105х56х85(IP00), масса-0.36кг. | шт | 2111.92 | 1901.86 | 2
ХХХ.DIN.60.TDM | DIN-рейка | DIN-рейка (60см) оцинкованная TDM | длина 60см оцинкованная | шт | 40.76 | 35.02 | 20
КОХ.ПВ3.025.0.Ж.З.ККЗ | Провод уст.и освет. | Провод уст.и освет. ПВ3(ПуГВ) 25.0 Желто-Зеленый ККЗ | Uном. ~450В/-1000В, класс жилы 3, количество и диаметр проволок в жиле 122х0.50мм, толщина изоляции 1.2мм, наружний диаметр 11.0мм, вес 287кг/км. Рабочая темпер. окр.среды -50 +70С. Конструкция: Токопровод.жила-медная, многопроволочная, ПВХ- изоляци | м | 154.05 | 138.64 | 100
ХПО.В.004.030.ГОСТ.17473 | Производство | Производство Винт 4 х 30 ГОСТ 17473 оц. | НЕ ДЛЯ ПРОДАЖИ!!! | кг | 116.48 | 104.37 | 2
ТКХ.КМТП1.ВВ.250.010.000.4.УХЛ.001.Т.Б.РЛНД | Компл.трансф.подстанции | Компл.трансф.подстанции КМТП1-ВВ-250/10/0.4 УХЛ-1 Тупик.(Барнаул) Без РЛНД | Без тр-ра. Мачтового типа, ввод - воздух-воздух((на одной опоре - СВ-110).Сторона ВН: комплект РВО, комплект предохранителей ПКТ. Сторона НН: на вводе РУНН - рубильник РБ на 400А, счетчик ЦЭ6803. На отходящих линиях ВА57-35: 2 по 80А; 2 по 160А. Фид | шт | 119181.18 | 110083.38 | 2
АЛХ.ДКС.35262.Л.10050.L3000 | Лоток | Лоток ДКС 35262 перфорированный 100х50 L3000 (Россия) | Лоток перфорированный 100х50 L 3000. Уп=36м | м | 235.52 | 186.39 | 48
ТТТ.ТНШЛ.000.66.800.005 | Трансформатор тока | Трансформатор тока ТНШЛ-0.66 800/5 | Масса=4кг, размеры: H=212мм, L=206мм,L1=78мм, тем. окруж. среды при экспл-ции -45 +50С, относит. влажность воздуха 100%, при +25С, окруж. среда невзрывоопасная. Раб. полож-е - любое. Для перед. сигнала измер. приборам или устр. защ. и управл. в элект | шт | 7136.58 | 6513.73 | 2
ЗА2.DEK.ВА103.002P.002А.C.006А | Автомат 2-пол. | Автомат 2-пол. DEKraft ВА103-2P-002А-C 6кА (12066DEK) | Авт. выкл. 2Р 2А х-ка C ВА-103 6кА DEKraft | шт | 396.58 | 323.14 | 6
СЛН.GE.З.150R95.E27 | Прочее | GE Зерк.150R95/E27 (91367) | По инвентаризации | шт | 17.58 | 17.58 | 1
СХХ.СТ | Прочая продукция | Прочая продукция Стержень, комплект | Для ЛСП44, ЛСП40, ПВЛМ П, ПВЛМ, ЛСП22 L=400mm | компл | 109.38 | 107.5 | 10
ИСП.DEK.РП102.004.016.IP44 | Разъем штепсельный | Разъем штепсельный DEKraft РП102-4-16-IP44 (26011DEK) | Розетка переносная 214 3Р+РЕ 16А 380В IP44 РП-102 DEKraft | шт | 155.26 | 126.51 | 10
АХХ.ДКС.38241.К.CD.090.090.080 | Крышка на угол (поворот) | Крышка на угол (поворот) ДКС 38241 CD 90 вертикал. внеш. осн.80 | Крышка CD 90 на угол вертикальный внеш. 90° осн. 80 уп=1шт. | шт | 353.29 | 279.59 | 5
ЗКК.ABB.CA5.001 | Комплектующие; контактор | Комплектующие ABB CA5-01 (фронт. доп. кон-т 1НЗ д/контакторов) | Фронтальный доп. контакт для контакторов А9...А110, 1Н.З. контакт. | шт | 252.73 | 215.29 | 10
С9Т.ASD.ССП.159.040В.LED.IP65.1200.4000К | Светильник LED подвесной | Светильник LED подвесной ASD ССП-158 32Вт 230В 4000К 2400Лм 1150мм IP65 | Производитель Китай, гарантия 1год, уп.1шт | шт | 716.5 | 585 | 10
УБХ.020А.Д | Барабан | Барабан 20а Дер. | Использовать только для оформления возврата на Кольчугинский завод | шт | 1 | 1 | 1
ЗРТ.РТТ5.010.000.68.000.92 | реле; тепловое; | реле РТТ5-10 0.68- 0.92 | средняя уставка 0.8А, трехполюсное, для комплектации пускателей, напряжение пер./пост. 660/440В, габаритные размеры 78.8х51х39.5мм. масса 0.08кг | шт | 438.7 | 388.08 | 3
ИРК.L.78818.Р.008.Б.MSC.N | Комплектующие; розетка | Комплектующие Legrand 78818 Рамка 8м Белая MSC N | Рамка 8м Белая MSC N Уп=10шт | шт | 635.35 | 586.48 | 2
СОД.РО.004.125.001.Д | прожектор; для ламп ДРЛ; | прожектор РО-04-125-01: симметр. | Масса=10кг, габаритные размеры: 410х215х440мм. Для осв. площадей, фасадов зданий, архитектур. памятников, строительных площадок и других открытых пространств. Устанавливается на опорную поверхность из несгораемого материала. Корпус и крышка с сальник | шт | 3514.76 | 3247.36 | 2
ТТХ.ОСМ.000.1.380.005.036 | Трансформатор | Трансформатор ОСМ-0.1 380/5-36 | понижающий трансформатор общего назначения, 115х75х117мм, 1.6кг | шт | 1634.83 | 1479.84 | 2
ЗАК.TM.18310 | Комплектующие для автомата | Комплектующие для автомата TM 18310 (мотор-редуктор C60) | предназначен для дистанционного включения однополюсных и двухполюсных автоматических выключателей серии C60, DPN, U=230V 50Hz | шт | 4021.64 | 3619.48 | 2
ЗПХ.ПМЛ.6502.110.160А | Пускатель | Пускатель ПМЛ 6502/110 160А | 160А.660В, IP00. без оболочки, 6р+6з, реверсивный, без реле , с механич. блокировкой, Масса 10кг, габариты: 180х332х155мм. Предназнач. для дистанц. пуска, остановки и реверсирования трехфазных асинхронных электродвигателей. | шт | 23793.12 | 21454.85 | 2
ММХ.Х.ХП1.003.0150.ИЭК | Хомут | Хомут с площадкой ХП1 3.0х150 (100 шт/упак) ИЭК | кол-во в уп 100шт.Диапазон диаметров закрепляемых пучков проводов 5-35мм. для маркировки кабеля, проводов, гофротрубы и т.д. | шт | 0.65 | 0.48 | 500
АХХ.М.МК3.010."2" | Маркировка кабельная | Маркировка кабельная Маркер МК3-10мм "2" | Маркер кабельный выполнен из эластич., негорючего поливинилхлорида. с отверстием для проводника. Для маркировки кабеля в распределительных счетах. Раб. температура -40 +85С. 180шт/ролл | компл | 87.08 | 73.65 | 5
АХХ.ДКС.36783.У.CD.090.090.150.050 | Угол (поворот) | Угол (поворот) ДКС 36783 CD 90 вертикальный внеш. 150/50 | Аксессуар для лотков ДКС. Угол CD 90 вертикальный внешний 90° 150/50 уп=1шт. | шт | 879.21 | 695.79 | 3
ЗА3.АЕ.2036ММ.020Н.000У3А.012.5А | Автомат 3-пол. | Автомат 3-пол. АЕ-2036ММ-20Н-00У3А-12.5А (Черкесск) | Упаковка 4 шт. 3пол., с эл./магн. и теплов. расц-ми, отс. 12in, 380В. Коммутац. спос.Icu-2кА, 105х56х85(IP00), масса-0.36кг. | шт | 2127.68 | 1918.58 | 2
РШН.ДКС.R5CE0562.Н.CE.500600200.IP65 | Шкаф пустой навесной | Шкаф пустой навесной ДКС R5CE0562 Навес.шкафCE, 500х600х200 IP65 | Навесной шкаф CE, 500 х 600 х 200мм, IP65 Со сплошной дверью. | шт | 10109.57 | 8000.61 | 2
АКП.К.10060 | Короб; пластиковый | Короб Кабель канал перф. 100х60 "ИМПАКТ" | Для каб. разводки в эл.щитах. размеры зубчика перфорации-6х4мм. материал-самозатухающий пластик. Рабочая температура: -15 +60градусов. | м | 479.37 | 405.44 | 6
ЗВХ.ППН.033.X3.000С.050А.УХЛ3.КЭАЗ | Предохранитель | Предохранитель ППН-33-X3-00С-50А-УХЛ3-КЭАЗ | Кратно 12шт. Плавкая вставка. Ном. ток -50А. Ном.напр.-500В. ПКС-50кА. Частота 50/60Гц. Род тока АС. Хар-ка диапазона откл-я - gG. Потери мощности-4,3 Вт. Раб.темп.: от -60°С до +40°С. Габ. мм ШхВхД - 22х50х78. Масса -0.17кг. | шт | 113.99 | 104.49 | 12
С3Б.НПБ.1206.001.100.Б | Светильник накал.; настенный | Светильник накал. НПП 1206 1х100 Белый | Произ-во ИЭК. Овал сетка, влагозащитные, IP44. Масса=1.6кг. Макс. мощность уст. лампы=100Вт. Диапазон раб.температур -45 +100С. Вид цоколя Е27. Корпус литой под давлением из ал. сплава, пок. термост.краской. Плафон закален. стекло с защит реш. из ал | шт | 462.18 | 338.93 | 2
ТТХ.ОСМ1.000.63.380.056.056 | Трансформатор | Трансформатор ОСМ1-0.63 380/56/56 | IP00, 165х105х170мм, 7.5кг | шт | 4117.5 | 3712.85 | 2
ККХ.КВВГ.007.006.К | Кабель контрольный | Кабель контрольный КВВГнг(А) 7х 6 Кабэкс | Uном 660В, изол.и оболочка из негорючего ПВХ пластиката, предн.для прокладки в помещениях, каналах, туннелях при отсутствии механич.воздействий, | м | 283.33 | 250.64 | 100
ЗПХ.ПМ.12010640.380.010А.004.002 | Пускатель | Пускатель ПМ 12010640/380 10А 4з+2р | IP40, Масса=1.5кг, габаритные размеры: 181х137х126мм, установочные размеры: 100+-0.5х30+-0.2мм, реверсивный,закр.,с реле,без кн.,4з+2р | шт | 1802.09 | 1594.16 | 2
С9Р.LE.СПО.005.040.0126.020Д | Светильник LED накладной | Светильник LED накладной LE-СПО-05-040-0126-20Д (ЛПО 2х36) | 3160lm/Д. IP 20. 1115х140х65 40Вт Раб.ресурс более 50000часов. Гарантийный срок 3года. | шт | 3256.5 | 3239 | 3
ЗКК.DEK.ПК03.002.013 | Контактор комплектующие | Контактор комплектующие DEKraft ПК03-02-13 (24107DEK) | Приставка контактная доп.контакты 1НО+3НЗ лицевая для КМ-03 9-630А | шт | 174.92 | 142.53 | 6
АКП.L.32800.DLP.К.PVC.002 | Короб; пластиковый | Короб Legrand 32800 DLP Кабель-канал PVC сер. 2м | DLPКабель-канал PVC сер. 2м Уп=20м | м | 645.59 | 595.93 | 5
АКП.L.30025.DLPL.М.03212.005 | Короб; пластиковый | Короб Legrand 30025 DLPL Миниплин.пл.б/пер.32х12,5кор | DLPL Миниплин.пл.б/пер.32х12,5кор УП=80м | м | 121.56 | 112.21 | 10
АНМ.НШВИ.000.25.008 | Наконечник кабельный медный | Наконечник кабельный медный НШВИ 0.25-8 (КВТ) | Втулочный. Для монтажа провода для оконц-я методом опрессовки гибких многопроволочных медных проводников. | шт | 0.57 | 0.49 | 1000
ИГП.ИЭК.PG.048 | сальник; привертной; | сальник ИЭК PG-48 герм.(D-48мм) | IP54, Ударопрочный полимер, серый RAL 7035, для ввода в коробки и шкафы кабелей c внутренним диаметром 36-44мм; . Монтажный размер 59.5мм. Упаковка 15шт. Диап. раб. температур от -40 до +80С.Стопорная гайка, корпус, зубчатая муфта и колпачок-гайка в | шт | 120.35 | 101.79 | 20
С9О.N.094.630.NFL.P.030.004K.BL.IP65.LED | Прожектор светодиодный | Прожектор светодиодный Navigator 94 630 NFL-P-30-4K-BL-IP65-LED (аналог ИО 300 Вт) | Светодиодные прожекторы; IP65 для внутреннего и наруж. использ., для освещения фасадов зданий, внутренних дворов, садов, оград, гаражей, складских помещений, рекламных стендов, вывесок, витрин и проч.; корпус из ударопрочного АБС-пластика; эффективно | шт | 967.69 | 848.84 | 5
С2В.C.R.218.001 | светильник люмин.; встраив.; | светильник люмин. Classic/R-218-01 | IP20, зер-ая решетка, под ячейку 300х600, Т8 G13, ЭмПРА | шт | 562.95 | 514.3 | 2
С9Л.PLED.T26.002.E14.FROST.REFR.4000K150L.J | Лампа светодиодная (LED) | Лампа светодиодная (LED) PLED- T26 2w E14 FROST REFR д/картин и холод.4000K150Lm Jazzway | Лампа светодиодная серия SUPER POWER, тип лампы Т26, для картин и холодильников, колба матовая 2W 4000K E14 Уп=20/100шт | шт | 151.53 | 129.58 | 10
ЗК3.ABB.B6.030.001.009A.230В.АС | Контактор 3-пол. | Контактор 3-пол. ABB B6-30-01 9A (400В AC3) катушка 230В АС | Миниконтактор, трехполюсный, 1 Н.З. | шт | 1238.09 | 1073.01 | 2
ВВР.РПБ.032.250А.Л.К | Рубильник выкл. | Рубильник выкл. РПБ-32 250А левый (без предохр.) (КИ-400) | Для защиты и неавтоматической коммутации силовых цепей 380В. С боковой съёмной рукояткой. С изоляционной колодкой (КИ-400), на металлическом основании. Габ.: Ш-260(без рук.); В-360; Г-350мм. М/П-85мм. Вес-?кг. У3(УХЛ4). | шт | 3304 | 3218.47 | 2
ЗПХ.ПМЕ.212.380.025А.001 | Пускатель | Пускатель ПМЕ 212/380 25А 1з | IP00,нереверсивный,откр., с реле, габаритные размеры: 170х89х116мм, установочные размеры:75+-0.5х75+-0.5мм, масса=1.07кг, 1з доп. контакт | шт | 1297.95 | 1148.19 | 2
СЛП.ASD.ДРВ.160В.E27 | Лампа ртутная прямого вкл | Лампа ртутная прямого вкл ASD ДРВ 160Вт E27 | Особенности: благодаря встроенному балласту, является прямым заменителем ламп накаливания специальное внутреннее покрытие колбы обеспечивает высокую светоотдачу и хорошую цветопередачу рабочее положение # вертикальное # 45 град срок службы - 6000 час | шт | 116.44 | 101.35 | 2
КСГ.КГ.005.006 | Кабель силовой гибкий | Кабель силовой гибкий КГ 5х 6 Конкорд | Кабель гибкий с медными изолированными скрученными жилами.Рабочее напряжение ~660В.Номин. наруж. диаметр=20.5мм, расчетная масса=720кг/км. Допустимая Т=75 градусов. Для присоединения передвижных механизмов к электрическим сетям. Радиус изгиба не мен | м | 142.57 | 133.07 | 2
ЗА3.DEK.ВА101.003P.001А.D.004.5А | Автомат 3-пол. | Автомат 3-пол. DEKraft ВА101-3P-001А-D 4.5кА (11121DEK) | Авт. выкл. 3Р 1А х-ка D ВА-101 4,5кА DEKraft | шт | 357.84 | 291.57 | 4
С9О.СДО03.050.IP65.ИЭК | Прожектор светодиодный | Прожектор светодиодный СДО03-50 светодиод. серый чип IP65 ИЭК | Ном.нап. 110-270, потр.мож.50, раб.частота 50Гц, IP65, цвет.темп 6500К, свет.поток 4000ЛМ. Индекс цвета RA80, Коэф.пул. 0.05, коэф. мощности 0.85-97, срок работы 65000часов. Угол рас.120, источник света 1 чип (СОВ) | шт | 2859.2 | 2275.98 | 2
ЭВВ.DP201.A2122HBT.220В | Вентилятор | Вентилятор DP201AT/A2122HBT (120х120х25мм) 220В | Вентилятор, 230В, 0.10А, 19Вт, 112.2м3/час. 44дБ, 330г. | шт | 649.19 | 592.53 | 2
ООХ.ABB.OVR.T2.001N.040.275.P | Ограничитель перенапряжения | Ограничитель перенапряжения ABB OVR T2 1N 40 275 P | УЗИП тип2 Imax=40кА 1-но полюсный с нейтралью, 1P+N, вставной | шт | 8095.72 | 6896.35 | 2
ЗРТ.LRE365 | реле; тепловое; | реле LRE365(80-104А) | Трехполюсное тепловое реле для защиты электродвигателей от перегрузки, диапазон уставок тока 80-104А, используется с контакторами типа Е95 | шт | 4388.8 | 3803.63 | 2
РШР.КСРМ.008.4.002.036.УХЛ3.IP31.М.002 | Шкаф распределительный | Шкаф распределительный КСРМ хх.8.4-2 36 УХЛ3 IP31 Место 2 | Крупногабаритный сборно-разборный металлокорпус для сборки низковольт. компл. устройств. Габ. размер: ХХх800х400мм. тип покрытия - ЭПК/шагрень. Цвет краски-RAL7035. Сборн.-разборн. каркас из перфорир. профиля, к кот. креп. дверь, бок. панели, задняя | шт | 6147.04 | 5198.99 | 2
ААС.ЗПО.001.000.005.001.005.002.ИЭК | Клеммная колодка | Клеммная колодка ЗПО-1 0,5-1,5 мм2 красный (100 шт) ИЭК | UMR-10-3-100 Зажимы-ответвители, прокалывающие изоляцию, типа ЗПО. позволяют удобно и быстро осуществлять отвод токоведущ. провода, а также фиксировать и изолировать токоведущие части. При их монтаже не требуются специальный инструмент и зачистка пр | шт | 4.62 | 3.39 | 200
МТД.Д.Т.D16 | трубка; держатель; | трубка Держатель для Трубы D16 | держатель для настенного крепления жесткой трубы с внешним диаметром 16мм | шт | 0.56 | 0.53 | 300
ЗХХ.П.ПВЛ.1304 | Временной блок | Временной блок Прист.ПВЛ 1304 (0.1-15с) | пневматическая приставка выдержки времени (от 0.1 до 15 сек) при ВКЛЮЧЕНИИ пускателей ПМЛ. Имеет 1н.о. + 1н.з. контакты. Iном. 10А, предназначена для установки на реле РТЛ и пускатели ПМЛ, 44х47х57мм, 0.08кг | шт | 341.9 | 308.3 | 5
КСГ.КГТП.001.016.А | Кабель силовой гибкий | Кабель силовой гибкий КГТП 1х 16 Алюр | Dн=11,5 мм,P=0,28 кг/м.Кабель гибкий с медными изолированными скрученными жилами. Рабочее напряжение ~660В. Допустимая Т=75 градусов. Для присоединения передвижных механизмов к электрическим сетям. Радиус изгиба не менее 8 диаметров. | м | 110.67 | 99.6 | 100
ИРХ.PCE.215.006.016А.400V.003P+N+E | Розетка | Розетка PCE 215-6r каб. 16А 400V 3P+N+E | IP44 силовой разъем "Twist" брызгозащищенный с откидной крышкой. Цвет корпуса красный. 400V 50/60Гц. 5 контактов. Сила тока 16А. | шт | 285.29 | 264.16 | 5
ИВХ.В.ССИ.523.MAGNUM.032А.002Р.РЕ.220В.IP44.ИЭК | Вилка | Вилка ССИ-523 серии MAGNUM 32А 2Р+РЕ 220В IP44 ИЭК | Вилка стационарная. Для эксплуат. как внутри помещений так и на открытом воздухе при темп.окр.среды от -25 до +40С. Степень защиты IP44 | шт | 328.55 | 277.88 | 4
ЗВХ.ПКТ.101.006.016А.040.У3.К | Предохранитель | Предохранитель ПКТ 101-6-16А-40 У3 К | Компл:1 патрон+2контакта+2изол. Предохр. токоограния-й, для защиты сил. трансформаторов, возд. и каб. линий в 3ф. сетях ~тока f=50, 60Гц, Uном.=6кВ, Iном=16А, Iном.откл.=40кА. диаметр=55мм,дл.=405мм,m=4кг | компл | 1062.88 | 1012.64 | 2
ЗПХ.ПМ.12010250.048.010А | Пускатель | Пускатель ПМ 12010250/48 10А 1з | IP20, габаритные размеры: 94х39.5х88мм, масса=0.33кг,нереверсивный ,открытый , с реле, 1 дополнительный замыкающий контакт | шт | 805.46 | 712.52 | 2
ВКХ.КЕ.011.Ч.003 | Кнопка | Кнопка КЕ-011 Черная исп.3(2р) | IP40. 2 размыкающих контакта, Uном.380В (Iном.3А);Uном.220В (Iном.5А), толкатель цилиндрический; 42х40х56мм | шт | 45.34 | 41.38 | 20
АХХ.ДКС.36082.У.CPO.045.045.10080 | Угол (поворот) | Угол (поворот) ДКС 36082 CPO 45 горизонтальный 100х80 | Аксессуар для лотков ДКС. Угол CPO 45 горизонтальный 45° 100х80 уп=1шт. | шт | 618.6 | 489.56 | 3
ХХХ.З."К.З." | Предупреждающая/инф. табличка | Предупреждающая/инф. табличка Самоклеящаяся этикетка Ф180мм "Курить здесь" | Ф180мм | шт | 41.6 | 35.18 | 20
КСХ.ВВГ.FRLS.005.016.000.66.К | Кабель силовой | Кабель силовой ВВГнг(А)-FRLS 5х 16 ок(N, PE)- 0.66 Кабэкс | Кабель силовой огнестойкийс мед. жилами, с изол.и оболоч из поливинилхлоридных композиций пониженной пожароопасности. | м | 616.94 | 555.25 | 100
АКК.L.10686.DLP.Д.002 | Короб, комплектующие | Короб, комплектующие Legrand 10686 DLP Держ.каб.скоба 2 сек. | DLP Держ.каб.скоба 2 сек. | шт | 77.52 | 71.56 | 25
ВХХ.ABB.П.MT.105B.005.О | Прочая продукция | Прочая продукция ABB Потенциометр MT-105B в сборе 5 кОм кольцо черный пластик | Резистор переменный 5кОм | шт | 2240.77 | 1908.8 | 2
АРЦ.С.Д.ИЭК.010.011 | Крепеж; металлорукав | Крепеж Скоба металл.двухлапковая ИЭК d10-11мм | Скоба металлическая двухклапковая. Внутренний диаметр 10-11мм. Для металлорукава с условным проходом 6мм. | шт | 5 | 4.23 | 100
ИРС.G.GSL000142 | Розетка; скрытой проводки | Розетка Glossa GSL000142 (розетка с зазем-ем, белый) в сборе | розетка с заземлением (белый ) в сборе | шт | 115.82 | 84.23 | 10
АЗК.ДКС.ND2103.К.008 | Держатель проводника молниеотвода | Держатель проводника молниеотвода ДКС ND2103 Круглый пластик. держ-ль с бетоном, без крышки 8мм | Назначение: крепление молниеприемной сетки на плоской кровле | шт | 153.74 | 133 | 2
АХХ.ДКС.35513.К.150.L2000 | Крышка для кабельного лотка | Крышка для кабельного лотка ДКС 35513 на лоток с заземл. осн.150 L2000 | Крышка из оцинкованной стали для лотков ДКС с заземлением осн. 150 L2000 уп=16м. | м | 203.46 | 161.02 | 16
ЗК3.ПМЛ.3160ДМ.040А.380AC.УХЛ4.Б.КЭАЗ | Контактор 3-пол. | Контактор 3-пол. ПМЛ-3160ДМ-40А-380AC-УХЛ4-Б-КЭАЗ | С переменным током цепи управления. Нереверсивный, без реле, без корпуса, без кнопок, m-0.6кг, габ. мм.: 81х57х101. IP20, всп. контакт -NО(1з). С креплением на DIN-рейку | шт | 1535.37 | 1407.42 | 4
ЗПХ.ПМ.12010640.220.010А.004.002 | Пускатель | Пускатель ПМ 12010640/220 10А 4з+2р | IP40, Масса=1.5кг, габаритные размеры: 181х137х126мм, установочные размеры: 100+-0.5х30+-0.2мм, реверсивный,закр.,с реле,без кн.,4з+2р | шт | 1802.09 | 1594.16 | 2
КОХ.ПГВ.001.016.0.Ч.ЭТК | Провод уст.и освет. | Провод уст.и освет. ПВ3(ПуГВ) 16.0 Черный ККЗ | Бухта 100м.Uном. ~450В/-1000В, класс жилы 3, количество и диаметр проволок в жиле 77х0.50мм, толщина изоляции 1.0мм, наружний диаметр 8.8мм, вес 182кг/км.Стоек к воздействию темпер. окр.среды -50 +70С. Конструкция: Токопровод.жила-медная, многопрово | м | 103.61 | 88.26 | 100
РЩК.К.ВРУ.002.2000.1000.600.IP31.СИ.ЭЛ | щит; корпус; | щит Корпус ВРУ-2 2000х1000х600 IP31 СИ-ЭЛ | 2-х дв., без бок-х панелей. К-кт. для опломбировки. В к-т входят: замки-3шт., полка отсека учета(оц.)-1шт., панель под счетчик(оц.)-1шт., монт-е панели(оц.):H=160мм-2шт., швеллер перфор.H=50мм(оц.)-2шт., уголок перфор. монт.(оц.)-2шт, задняя стенка-1 | шт | 16946.5 | 14991.13 | 2
ЗА1.005SX2.140.006 | Автомат 1-пол. | Автомат 1-пол. 5SX2 140-6 (1P 40A B) | ном.напряжение 230В~, ток отключения 6кА, срабатывание электромагнитной защиты между 3 и 5-кратным значением ном.тока, масса 0.14кг, установка на DIN-рейку, размеры 90х62х17.5мм | шт | 217.08 | 188.94 | 2
ИГП.ИЭК.PGL.048.034.044.IP54 | сальник; привертной; | сальник ИЭК PGL 48 диаметр проводника 39-43мм IP54 | Сальник типа PGL влагозащищенный. Диаметр проводника 39-43мм. IP54. | шт | 118.53 | 100.25 | 20
ЗКХ.КМИ.34062.040А.380В.АС.003.IP54 | Контактор | Контактор КМИ-34062 40А в оболочке 380В/АС-3 IP54 | IP54, 400В-номин. раб. напряжение,,мощность нагрузки по категории прим-я АС-3 15кВт. Гарантия 3 года,срок службы не менее 15лет. | шт | 4328.69 | 3661.08 | 2
ИКР.КП.048.028.031.041 | Коробка распаечная | Коробка распаечная КП-48-28-31-41 взрывозащ. | IP54, масса = не более 4.5кг, номин. напряжение до 380В. Для соед-я разветвления гибких или бронир. кабелей с медными или алюминиевыми жилами в цепях переменного тока электроустановок химической, газавой, нефтяной и др. отраслях промышленности. | шт | 14102.83 | 13271.17 | 2
ЗКХ.КТИ.5115.115А.230В.AC3 | Контактор | Контактор КТИ-5115 115А 230В/AC3 | IP00, 230В,50Гц, номин. нагрузка 30кВт,макс. кратковрем. нагрузка(t<=1C)=920А, электр. износостойкость 0.8 млн.ком.циклов, мощность рассеяния при ном токе 5Вт/полюс, повтор.кратковрем. режим 120 циклов оперир-я в час. Для пуска и становки трехфаз. ас | шт | 6171.73 | 5219.87 | 2
КСБ.ВБШ.LS.003.002.5.000.66 | Кабель силовой бронированный | Кабель силовой бронированный ВБШвнг(А)-LS 3х 2.5(N, PE) - 0.66 | Сил.кабель с мед.жилами, с изоляцией и оболочкой из ПВХ-композиций пониж.пожароопасности, с защит покровом типа ВБШв и низким дымо- и газовыделением. | м | 82.65 | 73.11 | 100
АКЧ.КМН.040.025.Д | Короб, внешний угол | Короб, внешний угол КМН 40х25 Дуб (для короба "Элекор") | Внешний угол для кабель-канала "ЭЛЕКОР" ДУБ. Материал самозатухающий ПВХ. Диапазон раб температур -32С - +90С | шт | 7.99 | 6.76 | 20
ЗКХ.003RT1044.001AP00 | Контактор | Контактор 3RT1044-1AP00 (65А, 220В 50/60Гц) | трехполюсный, нереверсивный контактор (пускатель) на 65А, без реле, без доп. контактов, катушка 220В 50/60Гц, установка на DIN-рейку, типоразмер S3. | шт | 7923.48 | 6896.36 | 2
СЛК.NE.001U.011W.845.G23 | Лампа люминесц.компактная | Лампа люминесц.компактная NE 1U 11W 845 G23 (7/113) | Комп.люм.энергосберег.лампа.G23.Тип лампы 1U. Цвет температура 845-белый.свет Размер 237мм Х 28мм . кол-во в упаковке 200шт. | шт | 76.13 | 70.27 | 2
С9Л.ЭРА.LED.P45.005.842.E27 | Лампа светодиодная (LED) | Лампа светодиодная (LED) ЭРА LED smd P45-6w-840-E27 ECO шар | форма лампы шар | шт | 47.02 | 42.68 | 18
АИФ.ШФ.020 | Изолятор фарфоровый | Изолятор фарфоровый ШФ- 20 | Масса=3.5кг, Механическая разрушающая сила при изгибе, не менее 13кН. Материал-фарфор. Покрытие: глазурь, окрашенная в коричневый цвет. Длина пути утечки 400+-10мм. | шт | 325 | 317.6 | 10
ААС.R.022 | Линейно-сцепная арматура | Линейно-сцепная арматура R 22 (механический пресс) - Нилед | Механический пресс. | шт | 12282.86 | 9885.6 | 2
ИБЗ.ABB.MA.002.5.005 | Блок зажимов | Блок зажимов ABB MA 2.5/5 (2.5 кв.мм, 24А) | Серый, сечение провода: многожил. 0.22-2.5кв.мм, одножил. 0.2-4кв.мм, напряж.500В, ширина 5мм. | шт | 30.81 | 26.25 | 100
РШН.ДКС.R5ST1263.К.ST.М.П.1200600300 | Шкаф пустой навесной | Шкаф пустой навесной ДКС R5ST1263 Корпус сварной ST с М/П 1200х600х300мм | Корпус с монтажной панелью без ручки IP65 | шт | 15947.36 | 11218.29 | 2
ЗРТ.РТТ.111.017.0.023.0А | реле; тепловое; | реле РТТ-111 17.0- 23.0А | средняя уставка 20А, трехполюсное, для индивидуаьной установки, (для комплектации пускателя требуется исполнение 141), напряжение пер./пост. 660/440В, габаритные размеры 76х56х67.5мм, масса 0.2кг | шт | 562.32 | 497.44 | 3
С2О.N.094.896.NWL.AS.E218.G13.T | Светильник люмин.; потолочный | Светильник люмин. Navigator 94 896 NWL-AS-E218-G13 T (ЛСП 2х18) | Пылевлагозащ. светильники для линейных люм. ламп Т8 для общ. освещения пром. предприятий, складских, с/х объектов, гаражей, подвалов, автопарковок и автомоек, кухонных, душевых и пр. помещений с повыш. содержанием пыли и влаги. Корпус серого цвета из | шт | 866.12 | 759.77 | 10
ВКХ.XB7.EA25P | Нажимная кнопка (кнопочный выключатель/переключатель) в сборе | Нажимная кнопка (кнопочный выключатель/переключатель) в сборе черная (1НО/1НЗ) |  | шт | 1 | 1 | 1
ЗАК.GV3B22 | Комплектующие для автомата | Комплектующие для автомата GV3B22 (расц. миним. напряжения) | Расцепитель минимального напряжения. Напряжение при 50Гц=220, 240В; при 60 Гц=240, 277В. Масса=0.070кг. | шт | 3613.66 | 3078.3 | 2
РКХ.КСО.393.015.006В.630А.У3 | камера; | камера КСО-393 сх.15 6кВ 630А У3 | Камера сборная одностороннего обслуживания для РУ. РВ., габ. HxBxL: 1900х500х(800)940мм, масса-80кг. | шт | 44073 | 42003.64 | 2
АХХ.ДКС.37666.У.CSSD.090.500.H50 | Прочая продукция | Прочая продукция ДКС 37666 Угол CSSD 90 верт. внутр. переходник прав. осн.500 H50 | Аксессуар для лотков ДКС. Угол CSSD 90 вертикальный внутр. переходник прав. осн.500 H50 уп=1шт. | шт | 4546.35 | 3597.94 | 2
ЗКВ.КВТ.001.014.005.1250.У3.380В.004+004 | контактор; вакуумный; | контактор КВТ-1,14-5/1250 У3, 380В, 4з+4р, нереверс., без реле (ЭТ) | Нереверсивный, 3-х полюсный, ном. рабочий ток 1250А, ном. рабочее напряжение катушки управления 380В, доп. контакты 4з+4р, степень защиты IP00. Габ. Мм. Д-295,Ш-310,В-265. | шт | 59889.38 | 52979.07 | 2
АМК.004ПКВНБВ.035.050 | Муфта концевая | Муфта концевая 4ПКВНтпБ-в-35/50 | Муфты внутренней и наружной установки для кабелей с пластмассовой изоляцией на напряжение 1 кВ для 4-х жильных кабелей бронированных металлическими лентами с наконечниками со срывными болтами | компл | 2453.22 | 2212.13 | 2
ИХХ.V.ALLURE.СЛК.Р.002USB.754996 | Прочая продукция | Прочая продукция Valena ALLURE СЛК Роз 2хUSB зарядка 754996 | Valena ALLURE.Зарядное устройство с двумя USB-разьемами 240В/5В 1500мА.С лицевой панелью.Слоновая кость.Для быстрой зарядкт мобильных телефонов, планшетов, МР3 и МР4 плееров. | шт | 1522.94 | 1405.79 | 2
ТТТ.ТТИ.030.250.005А.005ВА.000.5 | Трансформатор тока | Трансформатор тока ТТИ-30 250/5А 5ВА кл/т 0.5 | Масса 250г, коэф. безоп-ти 1200. Предназ. д/передачи сигнала измерит.приборам или устройствам защиты и управления; для защиты оборудования от повреждения. Выпускаются в корпусе из негорючей самозатухающей пластмассы с прозр. пломбир. крышкой. | шт | 584.32 | 494.2 | 5
ЗПХ.ПМЛ.1110.110.010А | Пускатель | Пускатель ПМЛ 1110/110 10А | 10А, IP54 оболочка, нереверсивный, без реле, без корпуса, без кнопок, масса=0.355кг, габариты: 67х44х73.8мм. Предназн. для дистанц. пуска, остановки и реверсирования трехфазных асинхронных электродвигателей. | шт | 917.14 | 827.01 | 3
ККХ.КВВГ.FRLS.005.002.5.К | Кабель контрольный | Кабель контрольный КВВГнг(А)-FRLS 5х 2.5 Кабэкс | Uном 660В, изол.и оболочка из негорючего ПВХ пластиката, предн.для прокладки в помещениях, каналах, туннелях при отсутствии механич.воздействий, в огнестойкой, не поддерживающей горение виниловой изоляции и оболочке, с пониженным содержанием галоген | м | 121.25 | 107.26 | 100
ТТХ.ОСМ.000.4.380.110.029.024 | Трансформатор | Трансформатор ОСМ-0.4 380/110-29/24 | понижающий трансформатор общего назначения, габаритные размеры115х75х117мм, установочные размеры ,65х65 мм, вес 1.6кг | шт | 3119.47 | 2853.52 | 2
ПС3.М.233.ART.000.RKG.005.007.5А.100В | Счётчик электроэнергии | Счётчик электроэнергии Меркурий 233 ART-00 RKG 57,7/100В 5(10)А кл.т.- 0,5S/1,0 | Профиль потерь,мощн,журнал соб-й.Внутр.и возм-ть подкл.внешнего резервн.питания.Кач-во эл.эн.Цифр-е интерф.связи-оптопорт,R-RS485,G-GSMмод.К-управл-е нагрузкой ч-з выход управл-я внешним устр-вом откл-я.ЖКэкр.с подсв.2-эл.пломбы.Кр3в.299х174х85.<1,8к | шт | 16048 | 11800 | 1
АКК.L.31645.А.06020.016 | Короб, комплектующие | Короб, комплектующие Legrand 31645 Адаптатор 60х20\16 | Адаптатор 60х20\16 Уп=10шт | шт | 155.08 | 143.15 | 10
ККХ.КВВГ.019.001 | Кабель контрольный | Кабель контрольный КВВГ 19х 1 Алюр | расч.масса = 347кг/км, номин. наруж. диаметр =14.7мм, Uном 660В, изол.и оболочка из ПВХ пластиката, предн.для прокладки в помещениях, каналах, туннелях при отсутствии механич.воздействий, | м | 147.57 | 130.54 | 100
ЗПХ.ПМЕ.221.220.025А.002.002 | Пускатель | Пускатель ПМЕ 221/220 25А 2з+2р | IP30,нереверсивный,закр.,б/реле, габаритные размеры: 222х152х154мм, установочные размеры:150+-0.5х100+-0.3мм, масса=2.0кг, 2з+2р доп. контактов | шт | 1333.07 | 1179.25 | 2
КСХ.ВВГ.LS.004.001.5.РЭК | Кабель силовой | Кабель силовой ВВГнг(А)- LS 4х 1.5 РЭК призман | LS-низкое дымо- и газовыд-е. силовой кабель с медной токопроводящей жилой, изоляция и оболочка из ПВХ композиции пониженной пожароопасности | м | 57.06 | 48.61 | 100
ЗРВ.005TT1.312 | реле; времени; | реле 5TT1 312 (для вентиляторов) | 230В/50Гц. диапозон установки 1-12мин. Вентиляторная нагрузка макс. 200ВА.Вес; 0,120кг. | шт | 1246.76 | 1085.15 | 2
ЗРТ.LUCA05FU | реле; тепловое; | реле LUCA05FU ( блок управления 110-220V AC/DC) | Стандартный блок управления с регулировкой теплового тока 1.25-5А , применяется с силовым блоком LUB12. Мощность двигателя макс.=1.5 кВт. | шт | 3939.41 | 3355.79 | 2
ВВМ.С120.003.Р.002.Б | Выкл. комплектующие | Выкл. комплектующие C120-003 Рамка 2-ная Беж. | Рамка двухместная. Бежевая. | шт | 61.26 | 56.55 | 2
КСХ.ВВГ.004.016 | Кабель силовой | Кабель силовой ВВГ 4х 16 СКЗ | Номин. наруж. диаметр=20мм. Расчетная масса = 818кг/км. Изоляция и оболочка кабеля из поливинилхлоридного пластиката. Медная токопроводящая жила. Рабочее напряжение ~660В. Длительно допустимая Т=80 градусов. Для передачи и распределения электрической | м | 394.31 | 335.84 | 100
СЛК.КЛЛ.FSТ2.015.В.2700.К.Е14.TDM | Лампа люминесц.компактная | Лампа люминесц.компактная КЛЛ-FSТ2-15 Вт-2700 К Е14 TDM | Лампа энергосберегающая компактная люминисцентная Тип колбы- "СПИРАЛЬ Т2". E14. 455х140х455мм | шт | 108.02 | 92.81 | 10
ВВМ.M.M.Р.004.32039 | Выкл. комплектующие | Выкл. комплектующие Makel Mimoza (крем.) Рамка 4 мест. горизонт. 32039 | Рамка для механизмов (розетки, выключатели) Makel Mimoza. Кремовая. | шт | 140.75 | 123.32 | 10
ИРС.Q.782274.Р.RJ11.ДЕРВ | Розетка; скрытой проводки | Розетка Quteo 782274 RJ11 ДЕРВ | ОБРАТИТЕ ВНИМАНИЕ!!! ДАННАЯ ПОЗИЦИЯ ОТКРЫТОЙ ПРОВОДКИ!!! ЕСТЬ НОВЫЙ КОД! Розетка RJ11 ДЕРВ | шт | 253.16 | 236.28 | 2
ВВС.Э.BC10.001.К | Выкл. освет.,скр.пров. | Выкл. освет.,скр.пров. Этюд BC10-001K (1-кл.) Кремовый | Однополюсный выкл. 10 AX-250V~2300W max. IP20. Цвет кремовый. | шт | 86.52 | 62.92 | 10
ИСП.DEK.РС102.004.032.IP44 | Разъем штепсельный | Разъем штепсельный DEKraft РС102-4-32-IP44 (26032DEK) | Розетка стационарная 124 3Р+РЕ 32А 380В IP44 РС-102 DEKraft | шт | 259.77 | 211.66 | 5
ЗПХ.ПМ.12025240.220.025А.002.001 | Пускатель | Пускатель ПМ 12025240/220 25А 2з+1р | IP40, масса=1.25кг, габаритные размеры: 207х132х140мм, установочные размеры: 130+-0.2х75+-0.2мм, нереверсивный, закрытый, с реле,2з+1р | шт | 1619.09 | 1432.27 | 2
КСХ.ВВГНГ.004.001.5.ЮПЭК | Кабель силовой | Кабель силовой ВВГНГ 4х 1.5 ЮПЭК | Расч. масса=145кг/км, номин. наруж. диаметр=9.3мм.Рабочее ~U=660В. Медная жила. Материал изоляции и оболочки-ПВХ, не распространяющий горение. Использ. для передачи и распределения эл.энергии в стационарных условиях (в т.ч. для АЭС). Допустимая T=80 | м | 32.11 | 27.95 | 2
СЛЛ.PHL.MASTER.TL5.HO.054W.840.SLV.040.318655 | Лампа люминесцентная | Лампа люминесцентная PHL MASTER TL5 HO 54W/840 SLV/40 318655 | G5, дл. 1163.2, д. 17, уп. 40шт | шт | 212.24 | 194.55 | 20
ХХХ.NSYFNM8 | Крепежный элемент | Крепежный элемент NSYFNM8 (плоская гайка М8) | Плоская гайка М8 для стандартных вертикальных реек, кратно 50шт. | шт | 36.32 | 30.94 | 25
АНМ.ТМЛ.006.005.004.КВТ | Наконечник кабельный медный | Наконечник кабельный медный ТМЛ 6-(5)-4 (упак.100) КВТ | Наконечник медный, луж., под опресовку 6мм.кв. D отверстия под болт 5,3 D хвостовика 4 | шт | 5.6 | 4.85 | 200
С5К.ЖКУ.016.250.001 | Светильник ДНАТ; консольный | Светильник ДНАТ ЖКУ-16-250-001: ШО (с/стеклом) | IP23-оптического отсека, IP23-блока ПРА, вес не более 6.8кг, к-т мощности не менее 0.85, патрон Е40, КПД не менее 77%, макс. к-т использ-я по осв-ти 0.35. Габаритные размеры: 690х335х310мм. НАЗНАЧЕНИЕ: улицы, дороги, площади с высокой,сред.и малой ин | шт | 4550.97 | 4205.52 | 2
ВВП.ПВ.004.016.001 | выключатель; пакетный; | выключатель ПВ 4-16 исп.1 (ЭТ) | 4-х полюсный. Ном. ток.-16А. Ном. напр. ~ 220В, ~ 380В. Корпус -IP00. Крепление передней скобой. Габ. мм. В-90, Ш-90, Г-85. Масса 0,14кг. | шт | 157.95 | 139.72 | 20
ЗА3.GZ1E16 | Автомат 3-пол. | Автомат 3-пол. GZ1E16 (3P, 9- 14А) | Серия "EasyPact TVS". Автоматический выулючатель для защиты электродвигателей. Номинальное напряжение 690В 50/60Гц. Установка теплового расцепителя 9-14А. Установка электромагнитного расцепителя 170А. Монтаж на DIN-рейку. | шт | 1295.08 | 1122.4 | 3
ЗКХ.КТ.6643Н.400А.003.230В.TDM | Контактор | Контактор КТ 6643Н 400А 3р 230В TDM | Электромаг. контактор . Ном. ток 100А, Кол-во полюсов-3., Основная область прим-я: подъемные краны, лебедки, печатные и волочильные машины. | шт | 16974.84 | 14792.36 | 2
ИСП.DEK.ВС102.003.016.IP44 | Разъем штепсельный | Разъем штепсельный DEKraft ВС102-3-16-IP44 (26019DEK) | Вилка стационарная 513 2Р+РЕ 16А 220В IP44 ВС-102 DEKraft | шт | 242.19 | 197.34 | 10
ТТХ.THE.050.LIКОМТЕХ.01 | Трансформатор | Трансформатор КОМТЕХ THE 50 LITTLE | Трансформатор электронный прямоугольный маленький, максимальная мощность 50W, ГЛН 12V, размеры 65х32х20мм, рабочая температура -10 до +50град., IP20, 220-240V. КОМТЕХ | шт | 81.08 | 74.07 | 2
ИРС.ИЭК.CEE.425.003P+E+N.032A | Розетка; скрытой проводки | Розетка ИЭК ССИ 425 скрытая 3Р+Е+N 32А 380В IP44 | PSR42-032-5 IP44 380В. Розетка силовая стационарная. Номин. частота сети 50Гц. рабочая температура -25С до +40С. Корпус, изолирующие детали выполнены из термостойких и самозатухающих материалов. | шт | 411.11 | 347.7 | 5
ПУН.УВН.080М.002.010 | Детектор (указатель) напряжения | Детектор (указатель) напряжения УВН80-2М/1 | Указатель высокого напряжения переносной, предназначен для проверки наличия или отсутствия напряжения в электроустановках переменного и постоянного тока с нимин.напряжением от 6 до 10кВ. | шт | 961 | 886.33 | 3
ЗД2.АД.012.002P.040А.300А.TDM | Автомат дифференц. 2-пол. | Автомат дифференц. 2-пол. АД-12 2P 40А 300мА TDM | IP20, U=240В, 50Гц, Номинальная отключ. способность 4500А. Представляет собой автомат+электронное УЗО.Реализует защиту от КЗ, токов перегрузок и токов утечки. , механическая износоустойчивость= не менее10000 циклов вкл.-откл.Наличие драгметаллов(сере | шт | 903.07 | 786.96 | 2
АХХ.М.МК3.010."3" | Маркировка кабельная | Маркировка кабельная Маркер МК3-10мм "3" | Маркер кабельный выполнен из эластич., негорючего поливинилхлорида. с отверстием для проводника. Для маркировки кабеля в распределительных счетах. Раб. температура -40 +85С. 180шт/ролл | компл | 87.08 | 63.86 | 5
АЛХ.ДКС.FC1050INOX.П.100500.L3000 | Лоток | Лоток ДКС FC1050INOX Проволочный 100х500 L3000, inox | Проволочный лоток 100х500 L3000, inox Уп=6м | м | 5875.18 | 4649.55 | 2
СЛК.L.G.011W.842.E27 | Лампа люминесц.компактная | Лампа люминесц.компактная Linel G 11W 842 E27 (7/2177) | Компакт. люм. энергосберег. лампа, шар матовый, предназнач. для внутр. и наружного освещ-я. Мощность 11W/ Цоколь Е27. Свет. поток 540лм. Длина 85мм. Диаметр 60мм. | шт | 130.34 | 120.31 | 2
ТТК.К.Т.000.66.300.005.400.005 | Комплектующие для трансформатора | Комплектующие для трансформатора Крышка тран-ра Т-0.66 400/5 | одна штука на один трансформатор T-0.66 | шт | 12.48 | 11.52 | 2
АХХ.ДКС.BST4130.Т.300 | Прочая продукция | Прочая продукция ДКС BST4130 Траверса д/подвеса лотка шириной до 300 мм | Монтаж трассы кабельных лотков с креплением к потолку при помощи шпилек, монтаж подвесных конструкций кратно 4 штуки. | шт | 284.12 | 224.93 | 8
СЛХ.КМ.048.050 | Лампа | Лампа КМ 48-50 коммутаторная | Номин. напряж.сети=48В, номин. ток=50мА. Габаритные размеры: 46х6.6мм. Средняя продолжительность горения 2200часов. Тип цоколя Т 6.8. Вес=0.0035кг. Прим. в качестве источника света для свет. сигнализации в тел.коммутаторах. Положение при эксплуатации | шт | 19.65 | 18.03 | 20
АХХ.ДКС.36063INOX.У.CPO.045.045.15050 | Прочая продукция | Прочая продукция ДКС 36063INOX Угол CPO 45 горизонтальный 150х50, нерж. | Аксессуар для лотков ДКС. Угол CPO 45 горизонтальный 45° 150х50, нержавеющий уп=1шт. | шт | 2640.42 | 2089.6 | 2
ТТХ.ОСМ.000.1.220.005.022.110.024 | Трансформатор | Трансформатор ОСМ-0.1 220/5-22-110/24 | понижающий трансформатор общего назначения, габаритные размеры115х75х117мм, установочные размеры ,65х65 мм, вес 1.6кг | шт | 1634.83 | 1479.84 | 2
ЗВХ.П.ППНИ.033.000С.004А.ИЭК | Предохранитель | Предохранитель Плавкая вставка предохранителя ППНИ-33, габарит 00С, 4А ИЭК | Номинальный ток - 4 А. Группа - gG. IP 00. Рабочая температура: -45 - +60 град. | шт | 128.79 | 94.45 | 6
АКК.КМС.080.060 | Короб, комплектующие | Короб, комплектующие КМС 80х60 (соединитель на стык д/ "Элекор") | CKK10D-S-080-06 Соединитель на стык для кабель-канала "Элекор" | шт | 15.01 | 12.71 | 20
ЗА3.EZC.100N3080.003P | Автомат 3-пол. | Автомат 3-пол. EZC 100N3080 3P (80А) | Авт. выключатель Easypact EZC100N. Номин.ток=80А. 18кА при380В и 15кА при 415В. Размеры: 75х130х60мм, масса=0.78кг. используется в щитах различных типов. Устанавливается в любом положении. Спец. переходник позволяет монтировать выкл. на рейке DIN. | шт | 3552.63 | 3078.95 | 2
АМС.003СТП.О.035 | Муфта соединительная | Муфта соединительная 3СТП-О-35 | Производитель ПЗЭМИ. Муфта 1кВ. на основе термоусаживаемых изделий с соед. гильзами, закреп. опрессовкой для 3-х-жильных кабелей с секторными однопроволочными и многопроволочными алюминиевыми жилами. | компл | 3312.55 | 2987.01 | 2
АМК.004КВТП.001.240.150 | Муфта концевая | Муфта концевая 4КВНТП 1-240-150 (КВТ) | концев., термоусаж-я КВТП (КНТП), универсальной(для внутренней и наружной) установки, предн.для силовых 4-жильн.кабелей на напр.1кВ, сеч.150-240мм.кв., с пластмассовой или бумажно-пропит.изляцией, в алюм., свинц.или пластм.оболоч., с защитн.покровом | компл | 1164.24 | 1009.01 | 3
ХХХ.NCYDPA44 | Прочая продукция | Прочая продукция NSYDPA44 (карман для документов) | Пластиковый карман для документов формата А-4 (234х278х40мм ВхШхГ) Крепится клейкой лентой. | шт | 672.39 | 572.78 | 2
КСХ.АВВГ.005.025.000.66.Э.МФ | Кабель силовой | Кабель силовой АВВГ 5х 25 (ож) - 0.66 Энергокомплект МФ | Для передачи и распред-я электроэнергии в стационарных установках на номин.перем.напряжение 0.66кВ частоты 50Гц.Масса=723кг/км.Наруж.диаметр кабеля=24,9мм. | м | 123.67 | 116.34 | 100
АХХ.ДКС.37652.У.CDSS.090.150.H50 | Прочая продукция | Прочая продукция ДКС 37652 Угол CDSS 90 верт. внеш. переходник лев. осн.150 H50 | Аксессуар для лотков ДКС. Угол CDSS 90 вертикальный внеш. переходник лев. осн.150 H50 уп=1шт. | шт | 2405.24 | 1903.48 | 2
РШН.NSYCRN86200P | Шкаф пустой навесной | Шкаф пустой навесной NSYCRN86200P | Шкаф CRN с платой, металл, IP66, 800х600х200 | шт | 7693.05 | 6667.31 | 2
АКК.ДКС.76612B.А.R.M.002 | Короб, комплектующие | Короб, комплектующие ДКС 76612B Адаптер для информ. разъемов R&amp;M, 2 мод | Адаптер для информационных разъемов R&M, белый, 2 мод. Уп=10шт. | шт | 100.07 | 79.2 | 10
С5С.ЖСП.ГСП.007.070.002.УХЛ1.IP23 | Светильник ДНАТ; подвесной | Светильник ДНАТ ЖСП/ГСП 07-70-002 УХЛ1 IP23СР | Световые решения некомпенс., отражатель AL 470мм, , отсек ПРА | шт | 2543.63 | 2314.7 | 2
РШК.П.ВРУ.054.Ш.600.2 | Комплектующие для шкафа | Комплектующие для шкафа Профиль перфорированный ВРУ (IP54) Ш=600 (50х504) ФАБЕР | Из оцинкованного металла, толщ..-1,5 мм. Цвет: RAL 7032,5 порошковое эпоксидно-полиэфирное покрытие. | шт | 114.63 | 98.25 | 2
АНТ.KLAUKE.47718.016 | Наконечник каб.; медный, втулочный | Наконечник каб. KLAUKE 47718 16мм | Для оконцевания жил мед. провода и кабеля опрессовкой. Материал: луж. медь, материал изоляции: полипропилен. Упаковка 100шт. | шт | 8.54 | 7.84 | 100
ТТТ.ТТИ.А.015.005А.005ВА.000.5 | Трансформатор тока | Трансформатор тока ТТИ-А 15/5А 5ВА кл/т 0.5 | Масса 200г, коэф. безоп-ти 920. Предназ. д/передачи сигнала измерит.приборам или устройствам защиты и управления; для защиты оборудования от повреждения. Выпускаются в корпусе из негорючей самозатухающей пластмассы с прозр. пломбир. крышкой. | шт | 629.21 | 532.17 | 2
СДХ.1И.020.220 | Пускорегулирующий аппарат (ПРА) | Пускорегулирующий аппарат (ПРА) 1И-20/220 |  | шт | 1 | 1 | 1
МТТ.ТУТ.120.060.КВТ | трубка; термоусаживаемая; | трубка ТУТнг-120/60 черная (КВТ) | Термоусаж.трубка с к-том усадки 2:1. Для изоляции и антикаррозийной защиты эл.соед-й, бандажирования кабелей и проводов. Не поддерживает горение.Обладает устойчивостью к ультрафиолетовому излучению. УП 25м | м | 308.35 | 267.24 | 25
ИРС.M.L.Р.002.С.П.З.К.71082 | Розетка; скрытой проводки | Розетка Makel Lillium (белая) Роз. 2 мест. С/П З/К 71082 | Розетка 2местная, скрытой проводки с заземлением. Белый. IP20. 250V. 16А. Использовать рамку и вставки производство Турция. | шт | 205.41 | 179.97 | 4
ВВМ.V.LIFE.Т.Р.002П.754172 | выкл.; комплектующие; | выкл. Valena LIFE Темное дерево Рамка 2П 754172 | Valena LIFE.Рамка "Темное дерево".2-постовая универсальная | шт | 469.57 | 433.45 | 3
ТТХ.ОСМ1.000.25.220.005.022.110.024 | Трансформатор | Трансформатор ОСМ1-0.25 220/5-22-110/24 | IP00, 105х106х130мм, 3.9кг | шт | 2200.5 | 1984.25 | 2
ХХХ.L.89709.Б.IP44 | Прочая продукция | Прочая продукция Legrand 89709 Болты длинные д/встр.блок.IP44 | Болты длинные д/встр.блок.IP44 Уп=10шт | шт | 95.87 | 88.5 | 10
ВКХ.XB4.BT845 | Кнопка | Кнопка XB4-BT845 (кр.,1нр+1нз, гриб. с фикс.) | IP65, триггерного действия, механизм типа "тяни-толкай", грибовидный толкатель (D=40mm), хромированный ободок, для щитового монтажа диаметром 22мм, модульная конструкция, возможность дополнения контактов (ZBE101, ZBE102) до 4 шт, возможность смены то | шт | 1086.66 | 931.42 | 3
ТТХ.ТСЗИ.001.6.380.220.024.М. | Трансформатор | Трансформатор ТСЗИ-1.6 380-220/24 Медн. | Трехфазн.с естест.возд.охл.,404х184х290мм, P=27.5кг | шт | 10865.34 | 9882.97 | 2
ККХ.КВВГЭ.LS.004.001.5.К | Кабель контрольный | Кабель контрольный КВВГЭнг(А)-LS 4х 1.5 Кабэкс | Кабель контрольный с однопроволочными медными жилами, изол. и оболоч. из ПВХ композиций пониженной пожароопасности, экранир., предн. для прокладки в помещениях, каналах, туннелях при отсутствии механич. воздействий Uном 660В. | м | 48.13 | 42.58 | 100
ЗПХ.ПМЛ.1210.380.003.8.006А | Пускатель | Пускатель ПМЛ 1210/380 3.8-6А | IP54,1з,нереверсивный, с реле, без кнопок, масса=1.13кг, габариты: 160х87х116.5мм. | шт | 1214.34 | 1095 | 2
РШН.ДКС.R5CE0882.Н.CE.800800200.IP65 | Шкаф пустой навесной | Шкаф пустой навесной ДКС R5CE0882 Навес.шкафCE, 800х800х200 IP65 | Навесной шкаф CE, 800 х 800 х 200мм, IP65 Со сплошной дверью. | шт | 15526.55 | 12287.54 | 2
ТКХ.002КТП.ПК.160.010 | Компл.трансф.подстанции | Компл.трансф.подстанции 2КТП-ПК-160/10 | Габаритные размеры: выс. 2400мм, шир. 2180мм, длина 7640мм. Предназначен для приема, передачи, преобразования и распределения электрической энергии.(без РВО и без РЛНД) | шт | 828360 | 812068.67 | 2
АИТ.И.ИС4.025.001.015.ИЭК | Шинодержатель | Шинодержатель Изолятор ступенчатый ИС4-25/1-15 (4хМ6; 1хМ5) силовой ИЭК | Ступенчатый изолятор для жесткого крепления и изоляции токопровод. шин внутри эл.щитов, шинных мостов и другого оборудования. | шт | 181 | 153.25 | 5
КСБ.ВБШ.003.010.000.66.К | Кабель силовой бронированный | Кабель силовой бронированный ВБШвнг(А) 3х 10 ок (N, PE) - 0.66 Кабэкс | Сил.кабель с мед.жилами, с изоляцией и оболочкой из ПВХ-композиций пониж.пожароопасности, с защит покровом типа ВБШв | м | 230.89 | 207.8 | 100
ИРС.ДУЭТ.WDE000224.Б | Розетка; скрытой проводки | Розетка ДУЭТ WDE000224 с зазем. Беж. | Розетка двойная моноблочная комплектная скр. установки с заземлением серии "ДУЭТ". 16А, 250В. Цвет бежевый. | шт | 166.52 | 121.11 | 12
САЛ.С.280.0143.100 | Арматура свет.люм. | Арматура свет.люм. Скоба соединительная 280.0143.100 | Сталь окр. бел. порошк. Краской | шт | 71.67 | 62.35 | 10
САС.DEK.ЛС101.001P.GRN.LED | Арматура светосигнальная | Арматура светосигнальная DEKraft ЛС101-1P-GRN-LED (18004DEK) | Лампа сигнальная на DIN-рейку 1P Цвет:ЗЕЛЕНЫЙ LED ЛС101-1P-GRN-LED | шт | 132.71 | 108.13 | 12
ВВС.С.056.038."Классика" | Выкл. освет.,скр.пров. | Выкл. освет.,скр.пров. С-56-038 "Классика" (2-кл.) | СНЯТ С ПРОИЗВОДСТВА!!! Выключатель 2-кл. скрытой проводки. | шт | 27.1 | 20.85 | 1
ИСП.К.002П.010А.250B.Ч.TDM | Разъем штепсельный | Разъем штепсельный Кабельная розетка 2П б/з 10А 250B черная TDM | Материал АБС-пластик. Ном.напряжение 250В. Для изготовления сетевых удлинителей нестандартной длины. | шт | 47.44 | 40.76 | 20
АХХ.ДКС.36241INOX.О.DL.60050 | Прочая продукция | Прочая продукция ДКС 36241INOX Ответвитель DL 600х50, нержав. | Аксессуар для лотков ДКС. Ответвитель DL 600х50, нержавеющий уп=1шт. | шт | 7597.14 | 6012.3 | 2
АКК.К8764.Т.LE.060 | Т-разветвитель (тройник) | Т-разветвитель (тройник) Копос8764 Т-образ. переход к каналу LE 60 | Т-образный переход к каналу LE 60 уп=2шт. | шт | 66.13 | 61.04 | 2
АКК.ДКС.37563.Д.TRC.150 | Короб, комплектующие | Короб, комплектующие ДКС 37563 Держатель кабеля TRC осн.150 | Держатель кабеля TRC 150 Уп=100шт. | шт | 40.98 | 32.43 | 30
ЗА3.ВМ.063.003.004А.XD | Автомат 3-пол. | Автомат 3-пол. OptiDin ВМ63-3D4-УХЛ3 | Упаковка 4шт=12полюсов. Мод. авт. выкл., с э/м и тепловым расцепителем, для нечастых операт. ВО - до 30раз в сутки, на DIN-рейку 35мм трёхпол., номин. напр.400В 50Гц, ПКС-6кА. Износост.-10000циклов. IP20. От -60 до +40. Габ: 84х53,2х70мм. Масса - 0.3 | шт | 732.7 | 677.19 | 4
ВВ2.INTER.15010.002P.032A | Выкл. нагрузки 2-пол. | Выкл. нагрузки 2-пол. INTER 15010 2P 32A (250В, 2-полюсный, 2 модуля) | для коммутации цепей под нагрузкой, уже защищенной от перегрузок, допустимый ток к.з.: 2 кА в течение 1с., тропическое исполнение, сечение подводящих кабелей до 10 кв.мм., крепление на DIN-рейку, ширина 2 модуля (модуль=9мм) | шт | 464.97 | 377.79 | 2
АКК.ДКС.37562.Д.TRC.100 | Короб, комплектующие | Короб, комплектующие ДКС 37562 Держатель кабеля TRC осн.100 | Держатель кабеля TRC 100 Уп=100шт. | шт | 40.98 | 32.43 | 100
ЗА3.А.3794.400А.В.Э | Автомат 3-пол. | Автомат 3-пол. А-3794 400А Выдв.,Эл.привод (Контактор) | Для замены А-3796 400А. Габариты 225х400х160мм. Выдвижной эл. магнитный привод. Комплектуются полупроводниковыми расцепителями. | шт | 111146.8 | 100223.85 | 2
ЗД2.ABB.DS202.AC.C10.000.03 | Автомат дифференц. 2-пол. | Автомат дифференц. 2-пол. ABB DS202 AC-C10/0.03 | IP20, U=230В/50Гц, номинальн. отключ. способность 6000А. Представл. собой автомат+электронное УЗО. Реализует защиту от КЗ, токов перегрузок и токов утечки. Номин. откл. дифференц. ток=30мА. | шт | 9799.43 | 8347.66 | 2
СЛК.EFS.014E.T2.E27 | Лампа люминесц.компактная | Лампа люминесц.компактная EFS 14E T2 (CW) E27 (8/160) | Производство HITACHI. Комп.люм.энергосберег. лампа. Напр. 220- 240V. Е27., Трубка T2 Цвет температура : белый свет. Срок службы 6000ч. Горит непрерывно, благодаря электронному преобразователю сети. Мгновенный пуск. | шт | 112.04 | 100.84 | 2
ЗПХ.ПМ.12010620.220.010А.004.002 | Пускатель | Пускатель ПМ 12010620/220 10А 4з+2р | IP54. Масса=1.5кг, габаритные размеры: 188х137х126мм, установочные размеры: 100+-0.5х30+-0.2мм, Реверсивный. кнопки П1+П2+С, 4з+2р дополнительных контакта | шт | 2189.88 | 1937.2 | 2
РШН.ДКС.R5ST0669.К.ST.М.П.600600250 | Шкаф пустой навесной | Шкаф пустой навесной ДКС R5ST0669 Корпус сварной ST с М/П 600х600х250мм | Корпус сварной навесной серии ST с М/П размер: 600 x 600 x 250 мм (В х Ш х Г) | шт | 7180.3 | 5682.42 | 2
КСХ.ВВГНГ.П.003.002.5.ЮПЭК | Кабель силовой | Кабель силовой ВВГНГ-П 3х 2.5 ЮПЭК | Для эксплуатации в стационар. состоянии при темп. окр. среды от -50 до +50С., в т. ч. для прокладки на откр. воздухе при защите от воздействия солнеч. радиации. Миним. радиус изгиба при прокладке должен быть не менее 7.5 диаметра кабеля. | м | 39.21 | 33.92 | 2
ИРС.L.78874.Р.0044 | Розетка; скрытой проводки | Розетка Legrand 78874 Роз.в сборе встр. 4х4м. бел. | Роз.в сборе встр. 4х4м. бел. Уп=1шт | шт | 3790.1 | 3498.55 | 2
ВКХ.К.ABLFP.022.022.К.230В.001.001.TDM | Кнопка | Кнопка ABLFP-22 красный d22мм неон/230В 1з+1р TDM | предназначены для оперативного управления контакторами (магнитными пускателями) и реле автоматики в электрических цепях переменного тока частотой 50 Гц | шт | 188.39 | 167.76 | 10
ЗПХ.ПМЛ.1210.380.000.38.000.65 | Пускатель | Пускатель ПМЛ 1210/380 0.38-0.65А | IP54,1з,нереверсивный, с реле, без кнопок, масса=1.13кг, габариты: 160х87х116.5мм. | шт | 1214.34 | 1095 | 2
ПСД.RUD.512.L | доп.; оборудование; к счетчика | доп. RUD 512-L | Удаленный пользовательский ЖК дисплей для счетчиков 5-й и 7-й серии L-(Lite)/ Питание - 1ф сеть 220В 50Гц. Масса 0.25кг, 36.5х82х144мм. -40С +70С | шт | 3030.11 | 2781.74 | 3
КТХ.ITK.U.UTP.005E.0042024AWG.PVC.305 | Кабель телефонный и связи | Кабель телефонный и связи ITK витая пара U/UTP, кат.5E 4х2х24AWG solid, PVC, 305м, серый | Кабель связи витая пара Катушка: 305м. Неэкранированный однопроволочный кабель с оболочкой из ПВХ для внутренней прокладки. Категория 5E.4пары. Внешний диаметр кабеля: 5,2+/0.2мм. Темп.прокладки: -5 +50 град. Температура эксплуатации:-20 +60град. Для | м | 17.38 | 14.7 | 305
ОС3.С.СНИ3.015.ВА.ИЭК | Стабилизатор напряжения | Стабилизатор напряжения СНИ3-15 кВА (3-фаз) ИЭК | Мощность 3х5кВа, макс. входной ток 3х22,5А. Габаритные размеры: 43,8х39х79,3мм. Масса=78кг. Для поддержания стабильного трехфазного напряжения питания нагрузок быт. и пром. назначения. | шт | 41512.6 | 35110.2 | 2
ЗПХ.ПМ.12180220.220В.180А | Пускатель | Пускатель ПМ 12180220/220В 180А У2 В | Пускатель, нереверс., с реле, с кн. "Пуск" и "Стоп", IP54, до 660В 50 и 60Гц, 2з+2р, масса-9.3кг, габ. мм: гл-227; ш-264; в-516.Для дистанционного пуска, остановки и реверсирования 3-х фазных асинхронных эл.двигателей с короткозамкнутым ротором. | шт | 13689.2 | 12109.68 | 2
РШН.ABB.122470008 | Шкаф пустой навесной | Шкаф пустой навесной ABB 122470008 (навес., непрозр.дверь,3х18мод.) | Серия UNIBOX. Шкаф навесной, цвет белый, кол-во рядов 3, кол-во модулей в ряду 18, непрозрачная дверь, клеммник входит в комплект. | шт | 4858.98 | 3709.15 | 1
КТХ.РК.075.007.016 | Кабель телефонный и связи | Кабель телефонный и связи РК- 75 7- 16 | Радиочастотный коаксиальный кабель,75 - ном. волновое сопротивление;7 - ном. диаметр изоляции; 1 - сплошная изоляция обычной нагревостойкости; для соед-я передающих и приемных антенн с радио- и ТВ станциями, различных радиочастотных установок, меж- и | м | 85.52 | 77.31 | 100
КСБ.ВБШ.LS.004.050.000.66 | Кабель силовой бронированный | Кабель силовой бронированный ВБШвнг(А)-LS 4х 50мк(N) - 0.66 | Сил.кабель с мед.жилами, с изоляцией и оболочкой из ПВХ-композиций пониж.пожароопасности, с защит покровом типа ВБШв и низким дымо- и газовыделением. | м | 1397.89 | 1236.59 | 100
КСХ.ВВГНГ.LS.003.016.СКЗ | Кабель силовой | Кабель силовой ВВГНГ(А) - LS 3х 16 СКЗ | LS-низкое дымо- и газовыд-е. Рабочее ~U=660В. Мед. жила. Материал изоляции и оболочки-ПВХ, пониженной жароопасности. Использ. для передачи и распределения эл.энергии в стационарных условиях (в т.ч. для АЭС). | м | 305.33 | 260.05 | 100
ААС.ГИН.070.ИЭК | Гильза соединит. обжимная | Гильза соединит. обжимная ГИН 70 (MJPT 70N) ИЭК | UZA-24-D70-D70 Гильза изолированная нулевая . Сеч.СИП: левая часть 70мм2, правая часть 70мм2, Центр герметизир. кольца: левая часть-белый, правая часть-белый, Тип матрицы для опрессовки гильз Е173. Для мех. и эл. соед-я проводов нейтрали в системах С | шт | 188.6 | 159.51 | 10
ВВМ.U6.004.18 | Выкл. комплектующие | Выкл. комплектующие MGU6.004.18 (рамка "Хамелеон" гориз., 2-ух мест., белая) | Рамка "Хамелеон" горизонтально, 2 места. Цвет белый | шт | 187.75 | 162.27 | 5
АХХ.ДКС.38204.К.CS.090.090.200 | Крышка на угол (поворот) | Крышка на угол (поворот) ДКС 38204 CS 90 вертикал. внутр. осн.200 | Крышка CS 90 на угол вертикальный внутр. 90° осн. 200 уп=1шт. | шт | 468.19 | 370.53 | 4
ККБ.КВББШВ.014.001.5 | Кабель контрольный бронированный | Кабель контрольный бронированный КВББШВ 14х 1.5 Кольчугино | Масса 722кг/км, ном.наруж.D=18.6мм, предназначен для неподвиж. присоед-я к эл.приборам, аппаратам,сборкам зажимов эл.распред. устройств. перемен.U=660В, испытательное U=2500В.Конструкция: Жила-мед. мягкая проволока;Изоляция-ПВХ пластикат;Броня-из 2 с | м | 222.08 | 200.26 | 100
ВВР.РПБ.036.630А.П.П | Рубильник выкл. | Рубильник выкл. РПБ-36 630А правый (с предохр.) | Для защиты и неавтоматической коммутации силовых цепей 380В. С боковой съёмной рукояткой. На текстолитовом основании. Габ.: Ш-455(без рук.); В-380; Г-170мм. М/П-110мм. Вес-?кг. У3(УХЛ4). | шт | 12026.56 | 11715.22 | 2
С2О.ЛПО2003.013В.230В.T5.G5 | Светильник люмин.; потолочный | Светильник люмин. ЛПО2003 13Вт 230В T5/G5 | корпус из пластика). Рассеиватель - рифленое оргстекло. ЛЛ T5 G5. Цвет-белый. | шт | 658.81 | 584.14 | 5
АГМ.ГМЛ.070.013 | Гильза каб.; медная | Гильза каб. ГМЛ 70-13 (КВТ) | Уп 50шт.Гильза медная под опрессовку для соед-я опрессовкой медных кабелей и проводов. Материал: электротехническая медь марки М2 | шт | 50.44 | 43.71 | 50
АШМ.040.003 | Шина медная; | Шина медная 40х3мм (мед.) | Плотность меди=9г/куб.см., вес 1 п/метра ~ 1.08 кг, длительно допустимая токовая нагрузка 535А Длина хлыста 4м. | кг | 715.32 | 624.88 | 5
ХХХ.Б.Ш.М0870 | Крепежный элемент | Крепежный элемент Болт шестигранный М8х70 | Для соед-я лотков и аксессуаров между собой, для креп-я к несущим поверхностям. Длина болта 70мм, вес 1кг. | шт | 7.75 | 6.55 | 90
КСХ.ВВГНГ.004.002.5.ЭНН | Кабель силовой | Кабель силовой ВВГНГ(А) 4х 2.5 ЭлектрокабельНН | Расч. масса=195кг/км, номин. наруж. диаметр=10.2мм.Рабочее ~U=660В. Медная жила. Материал изоляции и оболочки-ПВХ, не распространяющий горение. Использ. для передачи и распределения эл.энергии в стационарных условиях (в т.ч. для АЭС). Допустимая T=80 | м | 39.56 | 38.36 | 2
ЗА3.GZ1E05 | Автомат 3-пол. | Автомат 3-пол. GZ1E05 (3P, 0.63- 1А) | Серия "EasyPact TVS". Автоматический выулючатель для защиты электродвигателей. Номинальное напряжение 690В 50/60Гц. Установка теплового расцепителя 0.63-1А. Установка электромагнитного расцепителя 13А. Монтаж на DIN-рейку. | шт | 1262.12 | 1093.84 | 3
СДХ.001И250ДРЛ64Н.001.В | Дроссель | Дроссель 1И250ДРЛ71Н-001 УХЛ2 | Произ-во "СХТ" Кольчугин. УХЛ 2. 220В/50Гц.,Ток лампы: 1.15+-0.10А, потери мощности не более 15Вт, к-т мощности не менее 0.45, габаритные размеры 123х65х47мм. Масса не более 1.30кг. | шт | 672.66 | 620.92 | 6
ЗАК.DEK.РН304.230В | Комплектующие для автомата | Комплектующие для автомата DEKraft РН304-230В (21516DEK) | Расцепитель независимый 230В для ВА-304 DEKraft | шт | 797.71 | 649.99 | 2
ЗА2.ABB.SH202L.C.020A | Автомат 2-пол. | Автомат 2-пол. ABB SH202L C 20A | Производство Германия. Аналог серии "ДОМОВОЙ", ном. напряжение 230/240В,~ ток откл. 4.5кА, кривая отключения: С (5-10 крат. Iном.) | шт | 419.22 | 357.11 | 5
НБР.П.К.CTB | набор; | набор Пресс-Клещи CTB с набором матриц (КВТ) | Для опрессовки изолир.коннекторов и неизолир.наконечников. 0.25-25мм2. Пресс-клещи +5 быстросменных матриц+пластиковый кейс | компл | 3736.87 | 3238.62 | 2
ККХ.КВВГЭНГ.004.006 | Кабель контрольный | Кабель контрольный КВВГЭнг 4х 6 | Uном 660В,расч.масса = 200кг/км, номин. наруж. диаметр =10.6мм, изол.и оболоч. из негорюч.ПВХ пластиката, экранир., предн.для прокладки в помещениях, каналах, туннелях при отсутствии механич.воздействий | м | 217.08 | 196.25 | 100
РШК.ABB.KD8060K.К.100М.SR.800600 | Комплектующие для шкафа | Комплектующие для шкафа ABB KD8060K К-кт распред. 100М (25Мх4) шкафов SR 800x600мм | К шкафам SR2 высотой 800мм шириной 600мм 4 ряда B=185мм, 100 модулей DIN-модуль. В наименовании ВхШ | шт | 2403.13 | 2082.71 | 2
ЗА3.OM.E250Н160.УХЛ3 | Автомат 3-пол. | Автомат 3-пол. OptiMat E250Н160-УХЛ3 | Для защиты кабелей и оборудования, от к.з.,токов перегрузки,широко применяется в НКУ (ВРУ,АВР,ГРЩ,ЩР). Ном.раб.ток-160А.Уставка расцепителей токов к.з.-1600А. Ном. напр.-690В/ПКС-12кA, 400В/ПКС-40кA.Частота тока:50/60Гц.Габ.ШхВхГ:105х165х60,m-1,2кг. | шт | 4264.24 | 3941.19 | 2
АХХ.ДКС.LR5300.У.300.Н50 | Прочая продукция | Прочая продукция ДКС LR5300 Упрощенная редукция 300мм, Н50 | Соединение лотков разной ширины, поставляются в не согнутом виде кратность 5 штук | шт | 485.63 | 384.46 | 5
АХХ.К6706.С.006 | Прочая продукция | Прочая продукция Копос6706 Скоба мет. оцинк. односторонняя 6мм | Аксессуар для крепления кабеля диаметром 6мм на основание Толщина стальной ленты 0.8мм. Уп=100шт | шт | 2.02 | 1.86 | 2
ЗПХ.ПМ.12010600.036.010А | Пускатель | Пускатель ПМ 12010600/36 10А 4з+2р | IP00, масса=0.72кг, габаритные размеры: 103х87х104мм, реверсивный, откр.,с реле,1з | шт | 1390.04 | 1229.65 | 2
ИВХ.PCE.0242.006.032А.400V.003P+E | Вилка | Вилка PCE 0242-6 каб. 32А 400V 3P+E | IP67 вилка кабельная силовая "Twist". Цвет корпуса красный. 400V, 50/60Гц. 4 контакта. Сила тока 32А. | шт | 555.25 | 514.12 | 3
ИБЗ.З.ЗВИ.010.001.005.0062.012.TDM | Блок зажимов | Блок зажимов Зажим винтовой ЗВИ-10 1,5-6мм2 12пар TDM |  | шт | 31.6 | 28.14 | 30
КСХ.NYM.J.005.002.5 | Кабель силовой | Кабель силовой NYM-J 5х2.5 Алюр | Расч. масса = 250кг/км, наруж. диаметр =11.6мм, бухта 100м или барабан 500м; для неподвижной прокладки в сухих, влажных и мокр.помещ.; тройн.изоляция (ПВХ+резина+ПВХ); негорючий; изоляция жил имеет различный цвет; цвет жил: черная с марк.тиснением,че | м | 81.28 | 76.33 | 100
ВВМ.К.ZCP21 | Выкл. комплектующие | Выкл. комплектующие Корпус концевого ZCP21 | Пластиковый корпус, 2-пол. контакт безынерционного срабатывания(но+нз) | шт | 427.06 | 366.05 | 5
АХХ.ДКС.35526INOX.К.400.L3000 | Прочая продукция | Прочая продукция ДКС 35526INOX Крышка на лоток с заземл. осн.400 L3000, нержав. | Крышка на лоток с заз осн. 400 L 3000, нержавеющая уп=3м. | м | 2916.36 | 2307.97 | 2
ЗА3.ВА.088.037.003P.035А.250А | Автомат 3-пол. | Автомат 3-пол. ВА 88-37 3P 35кА 250А | IP30.Номин. раб. напряжение=400В,50Гц,Температура настройки расцепителей 40С, диапазон раб. температур-25+40С,Срок сужбы не менее 15 лет. Применяются для групповой защиты в жилом и гражд. строительстве. | шт | 8758.51 | 7407.7 | 2
ЗАК.LEGRAND.07350 | Комплектующие для автомата | Комплектующие для автомата LEGRAND 406258 (контакт состояния) | Блок-контакт состояния для устройств серии DX (автоматы, УЗО, АВДТ), ток 6А, монтаж слева, 0.5модуля | шт | 390.04 | 360.04 | 4
ИРО.C2P1.001.Б | Прочее | C2P1-001 роз. Бел. | По инвентаризации | шт | 14.41 | 14.41 | 1
НЗК.П.К.ПКГ.050 | Клещи | Клещи Пресс-Клещи ПКГ-50 (КВТ) | гексагональный обжим, опрессовываемые сечения: Cu 6-50 мм.кв | шт | 1482.42 | 1284.76 | 2
СДХ.001И400ДРЛ44.003.УХЛ1.220В | Дроссель | Дроссель 1И400ДРЛ44-003 УХЛ1 220В | Масса=3,9кг, Габаритные размеры: 105х102х175мм, рабочий ток 3.25А, пусковой ток не более 7,15А, потери мощности не более 26Вт, к-т мощности не менее 0.59, макс.нормируемая температура обмотки в раб. режиме 120С, перегрев обмотки 65С. | шт | 1014.53 | 922.76 | 3
ШОЗ.ТАНС.031.046.000.НФГ.008 | заклад; деталь фундамента; | заклад ТАНС.31.045.000 (ЗФ-16/4/К140-1,0-б) | Закладной элемент для опор НФГ-3,0;4,0;5,0;6,0м Масса 12 кг Размер1000х108мм 4болта М16 | шт | 2319.41 | 2171.91 | 2
ЗПХ.ПМ.12010220.380.010А.002.001 | Пускатель | Пускатель ПМ 12010220/380 10А 2з+1р | IP54, габарит. размеры: 171х104х126мм, установочные размеры:100+-0.5х37+-0.3мм, масса=1.1кг, нереверсивный, закр.,с реле,кн. "Пуск-Стоп",2з+1р | шт | 1455.48 | 1287.54 | 2
ЗПХ.ПМЕ.222.380.010А.002.002 | Пускатель | Пускатель ПМЕ 222/380 10А 2з+2р | IP30,нереверсивный,закр., с реле, габаритные размеры: 222х152х154мм, установочные размеры:150+-0.5х100+-0.3мм, масса=2.2кг, 2з+2р доп. контакт | шт | 1814.2 | 1604.87 | 2
ЗПХ.ПМ.12040210.380.040А.001 | Пускатель | Пускатель ПМ 12040210/380 40А 1з | IP54, масса=1.35кг, габаритные размеры: 235х152х149мм, установочные размеры: 150+-0.5х90+-0.3мм, нереверсивный, закрытый, с реле,без кнопок, 1з дополнительный контакт | шт | 2119.6 | 1875.03 | 2
ИРК.V.774316 | Комплектующие; розетка | Комплектующие Valena (мех-м 1м. Слон.кость) 774316 | LEGRAND.Механизм одноместной розетки без заземления 10/16А 250В. Стерень защиты IP2. Крепление на винтах и захватах. Винтовые клеммы. Разъем: 3х2,5кв.мм. Комплектовать рамками LEGRAND VALENA 77435X. | шт | 157.77 | 145.63 | 10
ММХ.Х.007.6.400.Н | Хомут | Хомут 7.6х400мм нейлон (100шт) | упаковка 100шт,морозоустойчивый, нейлон (-45С - +85С), размер: Длинна=400мм Ширина=7,6мм | шт | 5.39 | 4.56 | 300
КОХ.ПВ1.025.С | Провод уст.и освет. | Провод уст.и освет. ПВ1(ПуВ) 25 Синий СКЗ | наружний диаметр 9.8мм, вес 261кг/км . Uном. ~450В/-1000В, класс жилы 1, толщина изоляции 1.2мм, Допустимый длительный ток - 140А. Стоек к воздействию: темп.окруж.среды -50 +70С, мех.ударов, линейного ускорения, изгибов, вибрацион.нагрузок, акустич. | м | 147.17 | 125.35 | 100
ИРС.ABB.C.Т.TV.+С | Розетка; скрытой проводки | Розетка ABB Cosmo титаниум прох. TV +Спутник | Серия Cosmo механизм розетки проходная для ТВ и Спутника цвет титаниум | шт | 633.39 | 584.67 | 4
ВКК.ZB2BY4913 | Кнопка комплектующие | Кнопка комплектующие ZB2BY4913 (маркировочная плата) | Белая маркировка для подвесных станций XACA, стрелка "вперед" медленно (горизонтальный монтаж) | шт | 48.31 | 41.41 | 50
С2В.PRBLUX.R.418.595.1019000200 | светильник люмин.; встраив.; | светильник люмин. PRBLUX/R 418/595/ 1019000200 | IP20. Масса=5,3кг. Габ.разм: 595х595мм, встр. разм: 575х575мм. С э/м ПРА. Встраиваемый в подвесн. потолки "Армстронг" или в подшивн.потолки из гипсокартона с помощью клипс. Цельномет.сварной корпус из лист. стали, покрыт. бел. порошк. краской. Экра | шт | 4528.88 | 3941.8 | 2
ВВК.КУ.703.У1 | выключатель;концевой; | выключатель КУ-703 У1 (ЭТ) | рычаг с грузом, 10А, IP44, 2 эл. цепи, без противовеса, выключатель концевой | шт | 2067.12 | 1837.44 | 2
ЗА4.OD.ВМ63.004NL20.УХЛ3 | Автомат 4-пол. | Автомат 4-пол. OptiDin ВМ63-4NL20-УХЛ3 | Модульный авт. выкл. на DIN-рейку. Режим экспл-и продолж-й. Ном. ток-20А. Ном. напр.400В, част.50Гц. N-с одним незащищённым полюсом для коммутирования нейтрали. Хар-ка откл.-L. Комм.изн.-1500ц. IP20. От -60до +40. Габ: 84х72х71,5мм. m-0.500кг. | шт | 2268.96 | 2097.07 | 2
РВС.РУС.00616.003.00216.004.074.У1.IP44 | распред. устр-во; для строит.п | распред. устр-во РУСп - 6х16/3+2х16/4 74 У1 IP44 | РУСП предназначено для безопасного распред-я энергии и для подкл. различных электроприемников. | шт | 14729.43 | 12470.92 | 2
ДЭХ.АИР.056A4.380В.000.012В.1500.2081.DRIVE.IEK | Электродвигатель | Электродвигатель АИР 56A4 380В 0,12кВт 1500об/мин 2081 DRIVE IEK | IP55, на лапах+фланец, высота оси вращения 56 мм, установочный размер А. Напряжение - 220/380 В. Масса - 3.4 кг. | шт | 3312.55 | 2429.2 | 2
АХХ.ДКС.37028.У.CDSS.090.600 | Прочая продукция | Прочая продукция ДКС 37028 Угол CDSS 90 верт. внеш. переходник лев. осн.600 | Аксессуар для лотков ДКС. Угол CDSS 90 вертикальный внеш. переходник лев. осн. 600 уп=1шт. | шт | 5431.86 | 4298.72 | 2
ВПК.ПКП25.011.У.025А.001Р.400В.ИЭК | Переключатель; кулачковый | Переключатель ПКП25-11 /У 25А "откл-вкл" 1Р/400В ИЭК | Кол-во вводных линий (полюсов) 1P. Номин. напряж-е изоляции=660В | шт | 521.45 | 441.03 | 2
ЗВХ.П.ППНИ.039.003.400А.ИЭК | Предохранитель | Предохранитель Плавкая вставка предохранителя ППНИ-39, габарит 3, 400А ИЭК | Номинальный ток - 400 А. Группа - gG. IP 00. Рабочая температура: -45 - +60 град. | шт | 523.8 | 443.02 | 6
ЗУ2.УЗО.ВАД2.С16.002.010.И | УЗО 2-пол. | УЗО 2-пол. УЗО-ВАД2-С16-2-10 исп И | Однофазное; номин.ток - 16А; номин.отключ.дифференциальный ток - 10А; габаритные размеры - 107х54х80мм; масса - 0,38кг. | шт | 1005.75 | 911.14 | 2
ЗУ4.ABB.F204.063.000.1 | УЗО 4-пол. | УЗО 4-пол. ABB F204/63/0.1 (63A 100мА) | УЗО 4-полюсный 63А, ток утечки - 100мА | шт | 4890.01 | 4165.56 | 2
ККХ.КВВГ.010.000.75 | Кабель контрольный | Кабель контрольный КВВГ 10х 0.75 | расч.масса = 231кг/км, номин. наруж. диаметр =12.3мм,Uном 660В, изол.и оболочка из ПВХ пластиката, предн.для прокладки в помещениях, каналах, туннелях при отсутствии механич.воздействий, | м | 78.52 | 70.99 | 100
РЯУ.Я5141.4274 | Ящик; управления | Ящик Я5141 4274 | для управл.эл-двигателями, однофидерный, нереверсивный, с авт.выкл., промежуточным реле, кнопками, лампой, переключателем, ном.ток 160А, ном.ток автоматич. выкл.160А, ном.напряж. силовой цепи ~380В, цепи управления ~220В, габаритн.разм. 600х600х300м | шт | 30094.53 | 28422.61 | 2
ИБЗ.З.ЗВИ.060.012.ИЭК | Блок зажимов | Блок зажимов Зажим ЗВИ-60 н/г 12пар ИЭК | Зажим винтовой ЗВИ-60 н/г 6-16мм2 12пар ИЭК Полистирол белый.Допустимый длит. ток 60А. | шт | 182.96 | 154.74 | 10
ВВМ.672553.ETIKA.Р.003.АЛМ | выкл.; комплектующие; | выкл. 672553 ETIKA Рамка 3поста АЛМ | Рамка 3поста АЛМ ETIKA | шт | 174.42 | 161 | 10
С4П.РСП.050.250.012 | Светильник ДРЛ; подвесной | Светильник ДРЛ РСП 50-250-012 без ст. | IP23. Масса 3кг, арматура без ПРА, размеры: D516х550мм., тип лампы ДРЛ-250, КПД не менее 65%. Для общ. осв-я производств. помещений. Рекомендуется монтировать на крюк либо трубу. Высота уст-ки свет-ка 6-20м. | шт | 1385.04 | 1322.78 | 2
КОГ.ПВС.005.001.5.Б.ЭТК | Провод уст.и освет.; гибкий | Провод уст.и освет. ПВС 5х 1.5 Белый ЭТК | Бухта 100м.Провод гибкий с поливинилхлоридной изоляцией и медными скрученными жилами в поливинилхлоридной оболочке. Макс. наруж. разм. 11,6мм Рабочее напряжение ~ до 380 В.Длительно допустимая Т=70 градусов. Предназначен для присоединения приборов дл | м | 40.12 | 35.49 | 2
ВКК.ZB4.BR3 | Кнопка комплектующие | Кнопка комплектующие ZB4-BR3 (головка кнопки, гриб. D=60мм, зел.) | IP65, грибовидный толкатель D=60mm, хромированный ободок, для щитового монтажа диаметром 22мм, модульная конструкция, масса 0.093кг | шт | 729.7 | 625.46 | 2
С9Ф.С.ДПБ.600.0025В.024В.IEK | светильник; светодиод.; универ | светильник ДПБ-600 со светодиодными модулями 2х5Вт, 24В IEK | Тонкая слайд-панель, на которую крепятся светодиодные модули. Длина - 600 мм, 3000 К. Возможность установки до 4 модулей. В комплекте: слайд-панель, 2 модуля по 5 Вт, USB-шнур 0,5 м, источник питания на 20 Вт, сетевой шнур с плоской вилкой. | шт | 1913.64 | 1696.76 | 2
НХХ.TG.001 | Инструмент | Инструмент TG-01 (КВТ) | Инструмент для монтажа каб. стяжек. Затяжка и обрезка пластиковых хомутов шириной 2,2-4,8мм. | шт | 1140.67 | 988.58 | 2
ЗПХ.ПМЛ.5104.220.125А | Пускатель | Пускатель ПМЛ 5104/220 125А | 125А.660В, IP00. 1р+5з, нереверсивный, без реле , без корпуса, без кнопок, Масса 4,6кг, габариты: 141х156х155мм. Предназнач. для дистанц. пуска, остановки и реверсирования трехфазных асинхронных электродвигателей. | шт | 9608.56 | 8664.28 | 2
РШК.09943 | Комплектующие для шкафа | Комплектующие для шкафа 09943 (цилиндрический замок +2ключа 3113А д/PrismaG) | СНЯТ С ПРОИЗВОДСТВА! цилиндрический замок +2ключа | шт | 377.32 | 339.59 | 2
СЛК.ЭРА.F.SP.020.827.E27 | Лампа люминесц.компактная | Лампа люминесц.компактная ЭРА F-SP-20-827-E27 мягкий свет (12/48/1728) | Трубка лампы T2 | шт | 110.5 | 100.3 | 6
АХХ.ДКС.36142INOX.О.DPT.Т.Г.10080 | Прочая продукция | Прочая продукция ДКС 36142INOX Ответвитель DPT Т-образ. Горизонт. 100х80 | Аксессуар для лотков ДКС. Ответвитель DPT Т-образный горизонтальный 100х80, нержавеющий уп=1шт. | шт | 3330.61 | 2635.81 | 2
ЗК3.ПМЛ.1100.010А.660AC.УХЛ4.Б.КЭАЗ | Контактор 3-пол. | Контактор 3-пол. ПМЛ-1100-10А-660AC-УХЛ4-Б-КЭАЗ | С переменным током цепи управления. Нереверсивный, без реле, без корпуса, без кнопок, m-0.4кг, габ. мм.: 76х47х82. IP00, всп. контакт -NO(1з). | шт | 480.73 | 440.67 | 10
С9Р.LE.ССП.015.040.0467.065Д | Светильник LED накладной | Светильник LED накладной LE-ССП-15-040-0467-65Д (титан) | 40Вт, 3200Лм, IP65, размер: 1000х160х65, текстуриров.рассеиватель, дневной белый свет (Д), 3700К-4800К | шт | 3004.3 | 2989 | 3
КСХ.ВВГ.FRLS.005.010.000.66.А | Кабель силовой | Кабель силовой ВВГнг(А)-FRLS 5х 10 ок- 0.66 Алюр | Кабель силовой огнестойкийс мед. жилами, с изол.и оболоч из поливинилхлоридных композиций пониженной пожароопасности. | м | 424.21 | 376.76 | 100
С9Р.PWP.1200.CL.036.6500K.IP65.230V.050H.J.2856418 | Светильник LED накладной | Светильник LED накладной PWP 1200-CL 36w 6500K IP65 230V/50Hz Jazzway 2856418 | Светильник светодиодный накладной влагозащищенный, прозрачный рассеиватель 1200 mm 36W 6500K 3240Lm IP65 Уп=12шт. | шт | 1198.43 | 1074.45 | 2
ЗРП.RXM4AB1JD | реле; промежуточное; | реле RXM4AB1JD (катушка 12В пост.тока) | Миниатюрное реле 4 перекидных конт./6А, применяется с розеткой RXZE 2M114 и фиксирующей пружиной RXZ 400/ | шт | 259 | 222 | 10
ЗКХ.КМН.11210.012А.230В.АС3.001.TDM | Контактор | Контактор КМН-11210 12А 230В/АС3 1но TDM | Малогабаритный контактор переменного тока общепром. прим-я КМН предназнач для пуска, остановки, реверс-я асинхрон. эл.двигателей с короткозамкнутым ротором на напряж-е до 660В, для дистанц. упр-я цепями освещ-я. | шт | 315.43 | 274.87 | 5
ИРО.Э.TVA.002.К | Розетка; открытой проводки | Розетка Этюд TVA-002K (роз.телевиз.) Крем. | IP20, открытого исполнения, коннектор TV-0.7dB | шт | 181.51 | 132.01 | 10
ИГП.ИЭК.MG.032 | сальник; привертной; | сальник ИЭК MG-32 герм.(D-32мм) | IP68, Ударопрочный полимер, серый RAL 7035, для ввода в коробки и шкафы кабелей c внутренним диаметром 18-25мм; Упаковка 15шт. Диап. раб. температур от -40 до +80С.Стопорная гайка, корпус, зубчатая муфта и колпачок-гайка выполнены из капрона с высо | шт | 59.31 | 50.16 | 15
АКК.ДКС.01769.SDN1.WO.К.TA | Короб, комплектующие | Короб, комплектующие ДКС 01769 SDN1 WO Коробка распределительная для TA | КОРОБКА РАСПРЕДЕЛИТЕЛЬНАЯ ДЛЯ TA Уп=4шт. | шт | 3413.65 | 2701.54 | 2
С2О.ЛПО.001.001.020"Прамень-1" | Светильник настенно-потолочный накладной | Светильник настенно-потолочный накладной ЛПО 01-1х20"Прамень-1" рифл.мат. | Габаритные размеры:630х70х100мм, масса=1.5кг. Назначение: офисы, магазины, столовые , шкоы и др. обществ. помещения. | шт | 160 | 128 | 1
ККХ.КВВГЭНГ.010.000.75 | Кабель контрольный | Кабель контрольный КВВГЭнг 10х 0.75 | Uном 660В, расч.масса = 367кг/км, номин. наруж. диаметр =15.5мм, изол.и оболоч. из негорюч.ПВХ пластиката, экранир., предн.для прокладки в помещениях, каналах, туннелях при отсутствии механич.воздействий | м | 87.71 | 79.29 | 100
ТКХ.002КТП.ТВ.100.010 | Компл.трансф.подстанции | Компл.трансф.подстанции 2КТП-ТВ-100/10 | Габаритные размеры: выс. 3200мм, шир. 2180мм, длина 7640мм. Предназначен для приема, передачи, преобразования и распределения электрической энергии.(без РВО и без РЛНД) | шт | 694548 | 680888.35 | 2
ВВМ.U2.004.25 | Выкл. комплектующие | Выкл. комплектующие MGU2.004.25 (рамка 2-ух мест.,с декор. эл., беж.) | Рамка 2 места, с декоративным элементом. Цвет бежевый | шт | 111 | 95.94 | 10
ЗК3.ПМЛ.2166М.025А.024DC.УХЛ4.Б.КЭАЗ | Контактор 3-пол. | Контактор 3-пол. ПМЛ-2166М-25А-24DC-УХЛ4-Б-КЭАЗ | С управлением на постоянном токе. Нереверсивный, без реле, без корпуса, без кнопок, m-0.8кг, габ. мм.: 86х57х131. IP20, всп. контакт - NС(1р). С креплением на DIN-рейку. | шт | 2910.16 | 2667.65 | 3
ММХ.ДКС.25225.Х.PL6.006.007.8240 | Хомут | Хомут ДКС 25225 PL6.6 белый 7.8х240 | Хомут P6.6 стандартный, белый, 7,8х240 Уп=100шт. | шт | 6.41 | 5.08 | 200
ЗПХ.ПМ.12063611.380.063А.002.002 | Пускатель | Пускатель ПМ 12063611/380 63А 2з+2р | IP54, масса=4.64кг, габаритные размеры: 300х221х173мм, установочные размеры: 200+-0.5х165+-0.5мм, Реверсивный с тепловым реле с механической блокировкой, в корпусе без конопок, без доп. контактов. | шт | 5383.21 | 4762.07 | 2
С9О.ДО.009.180.002.030 | Прожектор светодиодный | Прожектор светодиодный ДО 09-180-002 линза 30 град | IP67. Масса 11кг. Мощность 180Вт, линза 30гр, Световой поток 15840лм, цвет.температура 5300-5700К, ллина 571мм | шт | 22399.57 | 20383.61 | 2
С9Л.ЭРА.LED.A60.008.842.E27 | Лампа светодиодная (LED) | Лампа светодиодная (LED) ЭРА LED smd A60-8w-840-E27 (6/30/1200) | форма лампы груша | шт | 65 | 59 | 12
С5С.ЖСП.051.250.011."Гермес" | Светильник ДНАТ; подвесной | Светильник ДНАТ ЖСП/ГСП-51-250-011 "Гермес" (универс.крепл.) | IP65. Патрон Е40, КПД не менее 70%, масса не более 11.3кг, с защит. стеклом. | шт | 5185.95 | 4956 | 2
ЗВХ.ПН.002.400.250 | Предохранитель | Предохранитель ПН-2 400/250 | Предназначены для защиты электрооборудования промышленных эл.сетей 3-х фазного переменного тока Uномин. до 1000В, частотов 50Гц и постоянного тока до 220В при перегрузках и КЗ. Масса 0,3 .. 0,97кг. | шт | 159.84 | 144.13 | 5
СЛК.КЭЛ.006U.Е40.105В.6500К.П.003.ИЭК | Лампа люминесц.компактная | Лампа люминесц.компактная КЭЛ-6U Е40 105Вт 6500К ПРОМОПАК 3 шт ИЭК | LLE10-40-105-6500-S3 энергосберегающая лампа для применения на складах, в производственных помещениях, на перронах, в коммунальном хозяйстве | упак | 3199.6 | 2346.37 | 4
ЗА2.OD.ВМ63.002K04.УХЛ3 | Автомат 2-пол. | Автомат 2-пол. OptiDin ВМ63-2K4-УХЛ3 | Модульный авт. выкл. на DIN-рейку. Режим эксплуатации продолжительный. Ном. ток-4А. Ном. напр.230В, частота 50Гц. Хар-ка откл.- К. Коммутац. износост.-1500циклов. IP20. От -60 до +40. Габ: 84х36х71,5мм. Масса - 0.250кг. | шт | 1443.58 | 1334.22 | 2
АКЧ.КУГ.001.002 | Короб, внешний угол | Короб, внешний угол КУГ 001/02(угл.соед.д/кор.КП) | угловое соединение для короба КП 01/02-2 | шт | 1876.62 | 1608.54 | 2
ЗВХ.ППН.039.020.001.500А | Предохранитель | Предохранитель ППН-39-X3-3-500А-УХЛ3-КЭАЗ | Кратность-3шт. Плавкая вставка, ном.ток -500А, ном.напр. 500В, ПКС-50кА. Частота 50/60Гц. Род тока АС. хар-ка диапазона откл-я - gG, потери мощности-40,3Вт. раб.темп.: от -60 до +40градусов. Габ. мм ШхВхД - 66х89х150. Масса -0.8кг. | шт | 950.56 | 897.75 | 2
ЗКХ.КМИ.22510.025А.380В.050Г.001 | Контактор | Контактор КМИ-22510 25А 380В/50Гц 1но | IP20, 400В, 50Гц,мощность нагрузки 11кВт, ток терм.стойкости 40А(8 час), электр. износостойкость 1.4млн. циклов, 45х74х85мм, на DIN-рейку 35мм или винтами, гарантия 3 года, срок службы не менее 15 лет. | шт | 832.88 | 704.43 | 3
СЛК.ЭРА.F.SP.011.842.E27 | Лампа люминесц.компактная | Лампа люминесц.компактная ЭРА F-SP-11-842-E27 яркий свет (12/48/2640) | Трубка лампы T2 | шт | 107.59 | 97.66 | 12
РШТ.ABB.Б.M41.036М.0182 | Шкаф пустой встраиваемый | Шкаф пустой встраиваемый ABB Бокс в нишу Mistral41 36М 18х2 прозрачная дверь (c клемм) | Прозрачная дверь 2 ряда (с клеммами в комплекте) на 36 модулей. IP41 | шт | 4909.81 | 4182.43 | 2
ИПС.WAGO.773.604 | Принадлежн.; клеммы и полюса | Принадлежн. WAGO 773-604 (строит. клемма) | Уп.100шт. Зажим 773-60(2;4;6) безвинтовой (2;4;6шт)х (1,5-4,0)кв.мм для меди. Предназн.для соединения медных 1-жильных проводников. Сост. из пластмассового корпуса со встроенной втычной клеммной колодкой для зажима жил проводников. Ном.напряжение 400 | шт | 18.72 | 16.05 | 100
ЗА1.OD.ВМ63.001Z01.УХЛ3 | Автомат 1-пол. | Автомат 1-пол. OptiDin ВМ63-1Z1-УХЛ3 | Модульный авт. выкл. на DIN-рейку. Режим эксплуатации продолжительный. Ном. ток-1А. Ном. напр.230/400В, частота 50Гц. Хар-ка откл.- Z. Коммутац. износост.-1500циклов. IP20. От -60 до +40. Габ: 84х18х71,5мм. Масса - 0.125кг. | шт | 644.38 | 595.56 | 3
ВПХ.DEK.ПЕ22.ANC.002.RED.LED.024 | Переключатель | Переключатель DEKraft ПЕ22-ANC-2-RED-LED-24 (25073DEK) | Перекл. 2 фикс. пол. I-O станд.руч. 1НО+1НЗ LED красн. 24В с подсветкой | шт | 241.1 | 196.45 | 10
АХХ.М.7.001.005.002.TDM | Маркировка кабельная | Маркировка кабельная Маркер наборный - символ "7" фиолет. 1,5 мм2 (150 шт.) TDM | Маркер наборный. Упаковка 150шт. | компл | 131.9 | 113.32 | 10
ИРС.672240.ETIKA.Р.RJ11.БЕЛ | Розетка; скрытой проводки | Розетка 672240 ETIKA RJ11 БЕЛ | Розетка RJ11 БЕЛ ETIKA | шт | 152.65 | 140.91 | 10
ТТН.НОЛ.008.006 | трансформатор; напр.измерит.; | трансформатор НОЛ-08 6(6кВ) | Масса=26.5+-1.5кг. Окруж. среда невзрывоопасная, температура окруж.воздуха от -45 до +60С, относит. влажность воздуха 100% при 35 град. по С. D=188+-3мм. | шт | 34355.17 | 31356.78 | 2
ВВМ.V.774353 | Выкл. комплектующие | Выкл. комплектующие Valena (Рамка 3мест. Слон.кость) 774353 | LEGRAND. ГОРИЗОНТАЛЬНАЯ. Для механизмов LEGRAND VALENA 774ХХX. | шт | 171.38 | 158.2 | 10
СЛМ.GE.С.П.В.040TC1.CL.Е14 | Лампа накал."миньон" | Лампа накал."миньон" GE Св.Прозр.Вит.40TC1/CL/E14 (10827) | упаковка - 10/50 шт., 230В, 40Вт, витая свеча с прозрачной колбой, диаметр 35мм | шт | 35.65 | 32.88 | 10
СЛК.NE.N.FS.100W.864.E27 | Лампа люминесц.компактная | Лампа люминесц.компактная NE N FS-prof 100W 864 E27 (7/1470) | Комп.люм. неинтегрированная энергосберег.лампа. Е27.,исп-ся в компл. с ПРА NE Fleb-uniprof 100W (7/1432) размеры:235х83мм, световой поток=5200лм. Цвет температура 864-днев.свет(выст. конферент-залы, уч.завед-я, больницы, квартиры). кол-во в упаковке | шт | 327.22 | 302.05 | 2
ИКО.ДКС.54100.К.190140070.IP55 | Коробка; ответвительная | Коробка ДКС 54100 Кор-ка ответвит. с каб. ввод., 190х140х70, IP55 серая | Коробка ответвит. с кабельными вводами, IP55, д.190х140х70мм УП=1шт | шт | 357.58 | 282.99 | 10
ЗПХ.ПМЕ.214.036.010А.002.002 | Пускатель | Пускатель ПМЕ 214/36 10А 2з+2р | IP00,реверсивный,откр.,с реле, габаритные размеры: 156х200х130мм, установочные размеры:100+-0.5х170+-0.5мм, масса=3.1кг, 2з+2р доп. контактов | шт | 2488.02 | 2200.94 | 2
ЗД0.АВДТ.063.B16.010А.TDM | Автомат дифференц. | Автомат дифференц. АВДТ 63 B16 10мА TDM | Авт. выкл. дифференц. тока. Номин ток=16А, номин. откл. дифф.ток=10мА. | шт | 768.91 | 670.05 | 2
АКП.06040.П. | Короб; пластиковый | Короб Кабель-канал бел.2-й замок в п/э 60х40 (40м/уп) | Материал пластичный, ударопроч. самозатух. ПВХ, двойной замок, устойчив к возд-ю ультрафиолета. Для наруж. прокладки эл., тел., комп. сетей, для обеспечения электро- и пожаробез-ти стей в пром. и жилых зданиях и сооружениях. Упаковка пол-эн 40м. | м | 74.33 | 66.07 | 40
ПС3.М.236.АRT.002.PQL.230.400В.010А.001.000.002.000 | Счетчик; 3-фазный | Счетчик Меркурий 236 АRT-02 PQL 230/400В 10(100)А кл.т.- 1,0/2,0 | Р-профиль мощности.Q-журнал качества эл.эн. и вкл\выкл. фазных токов. Цифровые интерфейсы связи-оптопорт,P-модемPLСI. ЖК-экр. с подсветкой. 2 электронных пломбы. Крепление на DIN-рейку. Габ.: 158х154х72мм. Вес: <0,9кг. Раб.темп: -45 +70°С. | шт | 6159.04 | 5246.59 | 2
ЗА1.АЕ.2044.040А.010О | Автомат 1-пол. | Автомат 1-пол. АЕ-2044М 40А | IP00, 1 полюс, Iном.=63А, Uном.=440В, мощн. 10Вт, уставка по току=12,с эл-магнитными и теплов. расцепителями в каждом полюсе, без своб. конт., без доп. расцепит., без регулировки Iном. тепловых расцепителей и температурной компенсации, 164х110х25мм | шт | 330.53 | 254.25 | 1
ВПК.004G10.082.U | Переключатель; кулачковый | Переключатель 4G10-82-U (открытый) | 1-о полюсный 3-х позиционный (1-2-3) переключатель без нулевого положения, ном.ток 10А, ном.напряжение 660В, открытый, L=42.5мм, D=38мм, габаритные размеры передней панели 48х48мм. | шт | 964.98 | 880.76 | 3
АМК.003КВН.О.150 | Муфта концевая | Муфта концевая 3КВНтп-О-150 | Производитель ПЗЭМИ. Муфта 1кВ. На основе термоусаживаемых изделий с наконечниками, закрепляемыми опрессовкой для 3- х- жильных кабелей с секторными однопроволочными и многопроволочными алюминиевыми жилами. | компл | 2220.51 | 2002.29 | 2
С2О.PE.LZ.002.036 | Светильник люмин.; потолочный | Светильник люмин. LZ 236 нов.1073000210 | IP65. Масса=3.7кг. Габ.разм: 176х1266x97мм. Трубчатая лампа d=26мм. Корпус серого цвета из поликарбоната. съемная метал. панель с пускорегулирующей аппаратурой (э/м ПРА). Рассеиватель из поликарбоната, крепится на корпус мет. защелками. | шт | 3408.89 | 3114.29 | 2
ЗКХ.КТ.6632И.250А.002.230В.ИЭК | Контактор | Контактор КТ 6632И 250А 2р кат. перем. тока 230В ИЭК | Электромаг. контактор с кат. управления переменным током. Ном. ток 250А, Кол-во полюсов-2. Мех. износостойкость=3млн.циклов, эл. износостойкость=0.3млн.циклов. | шт | 8557.84 | 6275.75 | 2
ЗА1.ВА.047.029.001P.010A.004.5А.B.TDM | Автомат 1-пол. | Автомат 1-пол. ВА 47-29 1P 10A 4.5кА х-ка B TDM | IP20, 220/400В, корпус и детали аппарата выполнены из пластика, не поддерживающего горение. Диапазон раб.температур -40 +50С | шт | 89.5 | 76.89 | 6
ЗК3.LC1E1810M5 | Контактор 3-пол. | Контактор 3-пол. LC1E1810M5 (1НО 18А 400В АС3, 220В 50Гц) | Пускатель для управления электродвиг-ми по категории применения АС-3 на ток 18А. Присоединение кабелем с наконечниками или без наконечников. Стандарт. мощность трехфазного двигателя 50/60Гц по категории АС-3 - 7.5кВт. | шт | 509.01 | 441.14 | 5
ЗА1.EZ9F14106 | Автомат 1-пол. | Автомат 1-пол. EZ9F14106(1P 6A B) | Серия "EASY 9", ном. напряжение 230В~ , ток отключения 4,5кА, кривая отключения : B (3-5 крат. Iном.). Количество модулей = 1. | шт | 205.09 | 155.76 | 12
ВКХ.XB4.BS542 | Кнопка | Кнопка "Гриб" возврат поворотом (1НЗ) | IP65, с возвратом поворотом, грибовидный толкатель (D=40mm), хромированный ободок, для щитового монтажа диаметром 22мм, модульная конструкция, возможность дополнения контактов (ZBE101, ZBE102) до 9 шт, возможность смены толкателя (ZB4...), Un=600В In | шт | 769.4 | 623.64 | 2
СДХ.001И250ДНАТ46.003.УХЛ1.220В | Дроссель | Дроссель 1И250ДНАТ46-003 УХЛ1 220В с ИЗУ | Масса=4,4кг, Габаритные размеры: 105х102х265мм, рабочий ток 3А, пусковой ток не более 5,25А, потери мощности не более 33Вт, к-т мощности не менее 0.42, макс.нормируемая температура обмотки в раб. режиме 120С, перегрев обмотки 70С. | шт | 1366.54 | 1242.54 | 2
ЗКМ.ABB.ESB.024.031.220В.АС.DC | Контактор модульный | Контактор модульный ABB ESB-24-31 (24А AC1) катушка 220В АС/DC | Модульный контактор, 24 А, 220В AC/DC, 3 Н.О. 1 Н.З. уп.10 шт. | шт | 2577.85 | 2234.14 | 2
КСГ.КГ.ХЛ.003.010+ | Кабель силовой гибкий | Кабель силовой гибкий КГ-ХЛ 3х 10+6 Конкорд | Медные изолированные скрученные жилы. Материал изоляции и оболочки - резина. Для холодного климата. Рабочее напряжение ~660В. Допустимая Т=75 град. Для присоединения передвижных механизмов к электрическим сетям. Радиус изгиба не менее 8 диаметров. | м | 198.85 | 178.97 | 2
РШН.ABB.Б.M41.072М | Шкаф пустой навесной | Шкаф пустой навесной ABB Бокс настенный Mistral41 72М прозрачная дверь (с клемм) | Прозрачная дверь (с клеммами в комплекте) на 72 модуля. IP41 | шт | 7857.54 | 6693.46 | 2
ИРО.Э.PA16.005.К | Розетка; открытой проводки | Розетка Этюд PA16-005K (2-мест.) Крем. | Двойная розетка 16 A - 250V~3680W max IP20. Цвет кремовый. | шт | 113.95 | 82.87 | 10
ВПП.ПП.004.016.Н3.001 | переключатель; пакетный; | переключатель ПП 4-16/Н3 исп.1 (ЭТ) | 4-х полюсный. Ном. ток.-16А. Ном. напр. ~ 220В, ~ 380В. Корпус -IP00. Крепление передней скобой. Габ. мм. В-90, Ш-90, Г-100. Масса 0,30кг | шт | 590.2 | 522.1 | 7
РШН.ДКС.85936.Щ.036.IP65 | Шкаф пустой навесной | Шкаф пустой навесной ДКС 85936 Щиток настен. с дверцей 36мод., IP65, серый | Щиток настен. с дверцей 36мод., IP65, серый, с клеммн.блоком в компл. 2х87512 и замком | шт | 4950.76 | 3917.98 | 2
ВВП.ПВ.003.100.003 | выключатель; пакетный; | выключатель ПВ 3-100 исп.3 (ЭТ) | 3-х полюсный. Ном. ток.-100А. Ном. напр. ~ 220В, ~ 380В. Корпус -IP00. Крепление задней скобой. Габ. мм. В-140, Ш-140, Г-150. Масса 1,22кг. | шт | 980.85 | 867.67 | 4
АКК.ДКС.05917.А.05012 | Короб, комплектующие | Короб, комплектующие ДКС 05917 Адаптер напольного канала 50х12 мм, черный | Адаптер напольного канала 50х12 мм, черный Уп=4шт. | шт | 178.96 | 141.63 | 5
ЗКХ.ABB.ESB40.040.220 | Контактор | Контактор ABB ESB40-40/220 (4Н.О) | Модульный контактор, ном.ток 40А, категория управления АС-1 | шт | 5052.59 | 4304.06 | 2
РШК.К.400А.СИ.ЭЛ | Комплектующие для шкафа | Комплектующие для шкафа Кожух рубильника 400А СИ-ЭЛ | Комплектующие для корпусов ВРУ IP31/54 RAL 7035 | шт | 305.55 | 270.29 | 3
ЗА1.A9.A9K24116.C60N.001P.016А.C | Автомат 1-пол. | Автомат 1-пол. Acti9 A9K24116 K60N 1P 16А C | Автомат.выкл 1-пол. серии Acti9 Замена серии Multi9 23851 Подключение дополнительных устройств не предусмотрено | шт | 195.53 | 162.22 | 12
КСБ.ААБЛ.006.003.070 | Кабель силовой бронированный | Кабель силовой бронированный ААБЛ- 6 3х 70 | Масса кабеля 2456кг/км;макс.сопротивление жилы при t=20C равно 0.443 Ом/км; допус. токовые нагрузки в земле 180А, в воздухе 178А; толщ.изоляции жила-жила=4.0мм,жила оболочка=2.95мм, толщ.алюм. оболочки=1.35мм; наружный D=39.3мм. | м | 591.66 | 533.51 | 100
ЗХХ.П.ПВЛ.1404 | Прочая продукция | Прочая продукция Прист.ПВЛ 1404 (10-100с) | пневматическая приставка выдержки времени (от 10 до 100 сек) при ВКЛЮЧЕНИИ пускателей ПМЛ. Имеет 1н.о. + 1н.з. контакты. Iном. 10А, предназначена для установки на реле РТЛ и пускатели ПМЛ, 44х47х57мм, 0.08кг | шт | 341.9 | 308.3 | 5
СПХ.N.071.614.NLH.PL.R.E27 | Ламподержатель (патрон) | Ламподержатель (патрон) Navigator 71 614 NLH-PL-R-E27 пластик люстровый под кольцо | Патрон электрический. Уп=50шт. | шт | 16.83 | 14.77 | 50
ИРС.G.GSL000197.001DB | Розетка; скрытой проводки | Розетка Glossa GSL000197 (TV-SAR роз.одиноч., белый) 1DB | TV-SAR розетка одиночная (белый ) 1DB | шт | 535.86 | 389.72 | 3
АХХ.ДКС.36249.О.DL.08080 | Прочая продукция | Прочая продукция ДКС 36249 Ответвитель DL 80х80 | Аксессуар для лотков ДКС. Ответвитель DL 80х80 уп=1шт. | шт | 755.43 | 597.84 | 5
АХХ.ДКС.35346600.Т.500100.L600 | Прочая продукция | Прочая продукция ДКС 35346600 Телескопическое расширение для лотка 500х100 L600мм | Аксессуар для лотков ДКС. Телескопическое расширение для лотка 500х100 длина 600мм Уп=1шт | шт | 1699.99 | 1345.35 | 2
ААС.КИ.016.150.ИЭК | Кабельная изолирующая трубка (кембрик) | Кабельная изолирующая трубка (кембрик) КИ 16-150 (CECT 16-150) ИЭК | UZA-21-016-150 колпачок герметичный для оконцевания оголенных концов СИП. масса-0,28кг. Уп-50шт. | шт | 21.83 | 18.46 | 50
СЛК.OSRAM.DULUX.T.E.018W.830.GX24Q | Лампа люминесц.компактная | Лампа люминесц.компактная OSRAM DULUX T/E 18W/830 GX24Q | лампа для ЭПРА, L=100mm, уп. 10 шт | шт | 251.48 | 231.62 | 5
ЗД1.ABB.DS201.C10.AC30 | Автомат дифференц. 1-пол. | Автомат дифференц. 1-пол. ABB DS201 C10 AC30 | Выключатель авт.диф.т. ток 30мА 1+N ном ток 10А Icn=6 кА тип АС | шт | 4406.04 | 3818.57 | 2
АХХ.ДКС.37595.У.CSSS.090.300.H50 | Прочая продукция | Прочая продукция ДКС 37595 Угол CSSS 90 верт. внутр. переходник лев. осн.300 H50 | Аксессуар для лотков ДКС. Угол CSSS 90 вертикальный внутр. переходник лев. осн. 300 H50 уп=1шт. | шт | 3549.79 | 2809.26 | 2
ККХ.КВВГ.LS.021.001.5 | Кабель контрольный | Кабель контрольный КВВГнг(А)-LS 27х 1.5 Алюр | Наруж. диаметр = 19,3мм, масса 1 км=673кг. Кабель контрольный с однопроволочными медными жилами, изол. и оболоч. из ПВХ композиций пониженной пожароопасности, предн. для прокладки в помещениях, каналах, туннелях при отсутствии механич. воздействий Uн | м | 303.38 | 268.37 | 100
КСХ.ВВГ.FRLS.00516.001 | Кабель силовой | Кабель силовой ВВГнг(А)-FRLS 5х16- 1 Конкорд | Кабель силовой огнестойкийс мед. жилами, с изол.и оболоч из поливинилхлоридных композиций пониженной пожароопасности. Наруж. диаметр 25мм, масса=1407кг/км. | м | 585.79 | 518.2 | 100
ЗА1.ABB.SH201.C.010 | Автомат 1-пол. | Автомат 1-пол. ABB SH201 C 10 | Однополюсный, 10 А AC 230В~, ток откл.6кА, срабатывание электромагнитной защиты между 5 и 10-кратным значением ном. тока, установка на DIN-рейку. | шт | 269.36 | 233.45 | 10
АКП.L.30017.DLPL.М.03220 | Короб; пластиковый | Короб Legrand 30017 DLPL Миниплин.пл.б/пер.32х20 | DLPL Миниплин.пл.б/пер.32х20 УП=50м | м | 199.46 | 184.12 | 10
ВБХ.БГ.022.032.ГПБД.IP54.Г.P | Блок | Блок БГб-22-32-ГПБд IP54 ГЕРМЕС PLUS | Блок горизонтальный-выключатель двухклавишный и розетка с заземляющим контактом и крышкой для открытой установки. Цвет клавиши-белый, крышки-дымчатый | шт | 221.37 | 162.34 | 5
КСХ.NYM.0051.005.ККЗ | Кабель силовой | Кабель силовой NYM(NUM) 5х1.5 ККЗ | бухта 100м; для неподвижной прокладки в сухих, влажных и мокрых помещениях; тройная изоляция (ПВХ+резина+ПВХ); негорючий; изоляция жил имеет различный цвет; цвет жил: черная, голубая, желто-зеленая | м | 55.13 | 51.6 | 100
АХХ.ДКС.38390.К.TDSA.150.200 | Прочая продукция | Прочая продукция ДКС 38390 Крышка на ответвитель-переходник TDSA 150/200 | Аксессуар для монтажа листовых лотков ДКС.Крышка TDSA на ответвитель Т-обр. вертикальный 150/200 уп=1шт. | шт | 784.59 | 620.91 | 2
ИРК.C1K4.004.С | Комплектующие; розетка | Комплектующие C1K4-004 мех-м. Серебро | Механизм розетки компьютерной R45, серебро, двойная, экранированная, быстрозажимные конт-ты, 5-я категория. | шт | 1049.65 | 968.91 | 2
РШН.COFFRET.CAEDRA.13987.П.Д | Шкаф пустой навесной | Шкаф пустой навесной COFFRET CAEDRA 13987(4ряд/18 мод, прозр.дв.) | IP65. Навесной светло-серый пластмассовый щит с зеленой прозрачной дверцей на 4х18 модулей, 3 клеммника (N,PE), заслонки на 5 мод., крепление для проводов. Раб. температура: от -25С до +60С. | шт | 7284.92 | 6043.79 | 2
ККХ.КВВГЭ.LS.007.006 | Кабель контрольный | Кабель контрольный КВВГЭнг-LS 7х 6 | Наруж. диаметр = 17,2мм, масса 1 км=644кг. Кабель контрольный с однопроволочными медными жилами, изол. и оболоч. из ПВХ композиций пониженной пожароопасности, экранир., предн. для прокладки в помещениях, каналах, туннелях при отсутствии механич. возд | м | 365.66 | 330.58 | 100
ВБП.XACA08 | Блок кнопочный; корпус | Блок кнопочный XACA08 (подвесная кнпочная станция) | Подвесной кнопочный пост ( пустой) на 8 отверстий , IP65. | шт | 2755.56 | 2361.91 | 2
АХХ.ДКС.38306.К.TD.TDS.Т.400.080 | Прочая продукция | Прочая продукция ДКС 38306 Крышка TD/TDS на ответвитель Т-образный верт. 400/80 | Аксессуар для монтажа листовых лотков ДКС.Крышка TD/TDS на ответвитель Т-образный верт. 400/80 уп=1шт. | шт | 1051.62 | 832.24 | 2
ЗВХ.ПТ.001.1.010.020А.031.5.У3.К | Предохранитель | Предохранитель ПТ 1.1-10-20А-31.5 У3 К | Uном.=10кВ, Iном=20А, Iном.откл.=31,5кА диаметр=53мм,дл.=400мм,m=1,9кг | шт | 665.38 | 633.93 | 3
ВВО.Э.BA10.045.С | Выкл. освет.,откр.пров. | Выкл. освет.,откр.пров. Этюд BA10-045C с индик. (1-кл.) Серый | Однополюсный выкл. пыле- и влагозащищенный с индикатором. 10 AX-250V~2300W max. IP44. Цвет серый. | шт | 185.69 | 135.05 | 5
АМК.005ПКВНБВ.070.120 | Муфта концевая | Муфта концевая 5ПКВНтпБ-в-70/120 | Муфты внутренней и наружной установки для кабелей с пластмассовой изоляцией на напряжение 1 кВ для 5-ти жильных кабелей бронированных металлическими лентами с наконечниками со срывными болтами | компл | 3154.14 | 2844.17 | 2
ТТТ.ТНШ.000.66.25000.005 | Трансформатор тока | Трансформатор тока ТНШ-0.66 25000/5 | Масса=170кг, размеры: В=770мм,Ш=236мм, Д=498мм,L1=170мм, тем. окруж. среды при экспл-ции -45 +40С, относит. влажность воздуха 80%, при +25С без конденсации и влаги, окруж. среда невзрывоопасная. Раб. полож-е - вертикальное. Для передачи сигнала устро | шт | 388860.68 | 354922.42 | 2
ВВО.Э.BA10.007.К | Выкл. освет.,откр.пров. | Выкл. освет.,откр.пров. Этюд BA10-007K с индик. (перекл.) Кремовый | Однополюсный переключатель с индикатором. 10 AX-250V~2300W max. IP20. Цвет кремовый. | шт | 149.83 | 108.97 | 10
ЗПХ.ПМ.12160200.110.160А | Пускатель | Пускатель ПМ 12160200/110В 160А УХЛ4 В | Пускатель, нереверс., с реле, IP00, до 660В 50 и 60Гц, 2з+2р, масса-4.85кг, габ. мм: гл-162; ш-144; в-235. Для дистанционного пуска, остановки и реверсирования 3-х фазных асинхронных эл.двигателей с короткозамкнутым ротором. | шт | 8193.6 | 7248.18 | 2
С3Б.НПБ.1408.001.060.Б | Светильник накал.; настенный | Светильник накал. НПП 1408 1х60 Белый | Произ-во ИЭК. Овал решетка крупная, влагозащитные, IP44. Масса=0.95кг. Макс. мощность уст. лампы=60Вт. Диапазон раб.температур -45 +100С. Вид цоколя Е27. Корпус литой под давлением из ал. сплава, пок. термост.краской. Плафон закален. стекло с защит | шт | 330.72 | 263.26 | 4
ВВМ.G.GSL000102 | Выкл. комплектующие | Выкл. комплектующие Glossa GSL000102 (2-пост.рамка, горизонт., белый) | 2-постовая рамка (белый ), горизонтальная | шт | 48.76 | 35.46 | 30
АКК.КМП.025.016.С | Короб, комплектующие | Короб, комплектующие КМП 25х16 Сосна (поворот 90градус. д/ "Элекор") | Поворот 90градусов для кабель-канала "Элекор" СОСНА | шт | 3.78 | 3.2 | 20
ВВМ.G.GSL000104 | Выкл. комплектующие | Выкл. комплектующие Glossa GSL000104 (4-пост.рамка, горизонт., белый) | 4-постовая рамка (белый ), горизонтальная | шт | 125.47 | 91.25 | 10
КСХ.АПВЗББШП.001.004.035 | Кабель силовой | Кабель силовой АПВЗББШП -1 4х 35 (ож) Кольчугино | Масса=1219кг/км, наруж. диаметр=28.7мм. Норма отпуска-барабан. Сил.каб. с ал.жилами, с изол. из силанольносшит.полиэтилена с защ.покровом типа БбШп,с герм.зап-ем междужил.прост-ва. для передачи и распред-я электроэн. в стац. устан-ках на ном. перем. | м | 285.73 | 257.65 | 100
ЗУ2.ВД1.063.002P.025А.300А.TDM | УЗО 2-пол. | УЗО 2-пол. ВД1-63 2P 25А 300мА TDM | IP20.Категория применения AC, 230В,50Гц,пределы изм-я напряж.сети, при кот сохраняется работоспособность выкл.от115 до265В, электрич. износоуст-ть не менее 4000циклов,механ.износоуст-ть не менее 10000циклов,макс. сеч. провода 50кв.мм. | шт | 1135.69 | 989.67 | 2
ККХ.КВВГНГ.037.001 | Кабель контрольный | Кабель контрольный КВВГнг(А) 37х 1 Алюр | расч.масса = 660кг/км, номин. наруж. диаметр =19.9мм, Uном 660В, изол.и оболочка из негорючего ПВХ пластиката, предн.для прокладки в помещениях, каналах, туннелях при отсутствии механич.воздействий, | м | 274.58 | 242.9 | 100
ЗА1.ВМ.063.001.032А.XD | Автомат 1-пол. | Автомат 1-пол. OptiDin ВМ63-1D32-УХЛ3 | Упаковка 12шт=12полюсов. Мод. авт. выкл., с э/м и тепловым расцепителем, для нечастых операт. ВО - до 30раз в сутки, на DIN-рейку 35мм одноп., номин. напр.230/400В 50Гц, ПКС-6кА. Износост.-10000циклов. IP20. От -60 до +40. Габ: 84х18х70мм. Масса - 0. | шт | 166.82 | 154.18 | 10
С2О.ЛПО.046.00436.702Н | Светильник люмин.; потолочный | Светильник люмин. ЛПО 46-4х36-702 Norma нек | Некомпенсированный IP20, расс. экструд. прозр. из ПС, ЭмПРА, cos=0,48 | шт | 1844.5 | 1812.88 | 5
ОС1.С.P.010.ВА.IEK | Стабилизатор напряжения | Стабилизатор напряжения переносной серии Prime 10 кВА IEK | Автотрансформаторный стабилизатор с электронным управлением. Для нагрузок бытового и промышленного назначения. Uвх: 90-270 В, I max - 45 А, рабочая температура: 0 - +40 градусов. IP 20. Габариты: 39х22х24 см. Вес: 24 кг. | шт | 21835.89 | 18487.72 | 2
АХХ.ДКС.38366.К.DL.300 | Крышка на тройник (Т-разветвитель) | Крышка на тройник (Т-разветвитель) ДКС 38366 DL ответвитель 300 | Аксессуар для монтажа листовых лотков ДКС.Крышка DL на ответвитель 300 уп=1шт. | шт | 892.26 | 706.12 | 2
ВПХ.АNСLR.022.003.003.К.240В.I.O.001.001.ИЭК | Переключатель | Переключатель АNСLR-22-3 на 3 фикс.полож.красный неон/240В I-O 1з+1р ИЭК | Перключатель на 3 фиксированных положения неон/240В I-O-II 1з+1р | шт | 310.24 | 262.39 | 3
АХХ.ДКС.37435.Ф.FR.300.080 | Заглушка торцевая | Заглушка торцевая ДКС 37435 Фланец соед. FR 300/80 | Аксессуар для монтажа проволочных лотков ДКС. Фланец соед. FR 300/80 уп=1шт. | шт | 803.22 | 635.66 | 3
АКЦ.К8545.У.EKE.06060 | Короб, внутренний угол | Короб, внутренний Угол Копос8545 внутр. к каналу EKE 60х60 | Угол внутренний к каналу EKE 60x60 Уп=2шт. | шт | 131.84 | 121.7 | 2
ИПС.WAGO.862.0552 | Принадлежн.; клеммы и полюса | Принадлежн. WAGO 862-0552 (клемма) | Для соединения медных одножильных и многожильных проводников. Используются при подключении приборов и устройств. Крепятся саморезами на ровную поверхность. (2х4мм2 черная) УП=500шт | шт | 91.56 | 83.65 | 2
С4К.РКУ.008.125.001 | Светильник ДРЛ; консольный | Светильник ДРЛ РКУ-08-125-001 | IP53, со стеклом. коэф-т мощности не менее 0.85, патрон Е27, КПД не менее 65%, макс. к-т использ-я по осв-ти 0.33, вес=6.7кг. Габаритные размеры: 580х340х390мм. Корпус и панель изготовлены методом глубокой вытяжки из стального проката. НАЗНАЧЕНИЕ: у | шт | 2227.25 | 2142.88 | 2
ЗА3.003RV1011.001KA10 | Автомат 3-пол. | Автомат 3-пол. 3RV1011-1KA10 (9-12А,отсечка 144А) | предназначен для защиты электродвигателей 50/60 Гц мощностью 5.5 кВт (400В) от перегрузки и короткого замыкания, с температурной компенсацией и с чувствительностью к выпадению фазы. Доп. контакты: фронтального и бокового крепления - 3RV1901-... | шт | 3794.41 | 3302.54 | 2
ВКХ.XB7NA25 | Кнопка | Кнопка XB7NA25 (черн., 1но+1нз) | IP65, потайной толкатель, пластик, для щитового монтажа диаметром 22мм, Un=250В, 50000 циклов, масса 0.02кг | шт | 159.35 | 136.59 | 10
ВВС.Э.BC10.003.Б | Выкл. освет.,скр.пров. | Выкл. освет.,скр.пров. Этюд BC10-003B (3-кл.) Белый | Однополюсный выкл. 10 AX-250V~2300W max. IP20. Цвет белый. | шт | 151.73 | 110.35 | 5
АХХ.ДКС.BBF5030.К.BBF.L300.001.005 | Прочая продукция | Прочая продукция ДКС BBF5030 Консоль быстр.фикс. BBF,L300,толщ.1,5 мм | Монтаж систем подвеса без использования болтовых соединений кратно 10 штук | шт | 230.88 | 182.78 | 5
РШК.М.160600.СИ.ЭЛ | Комплектующие для шкафа | Комплектующие для шкафа Монтажная панель 160х600 мм СИ-ЭЛ | Комплектующие для корпусов ВРУ IP31/54 RAL 7035 | шт | 278.07 | 245.98 | 4
ЗПХ.ПМ.12025501.220.025А.002 | Пускатель | Пускатель ПМ 12025501/220 25А 2р | IP00, масса=1.1кг, габаритные размеры: 85х113х102мм, установочные размеры: 50+-0.2х100+-0.3мм, реверсивный, открытый, б/реле,2размыкающих контакта | шт | 1506.39 | 1332.58 | 2
КСХ.ВВГ.FRLS.002.004.000.66.А | Кабель силовой | Кабель силовой ВВГнг(А)-FRLS 2х 4 ок- 0.66 Алюр | Кабель силовой огнестойкийс мед. жилами, с изол.и оболоч из поливинилхлоридных композиций пониженной пожароопасности. | м | 85.53 | 75.96 | 100
ЗА3.АЕ.2046М.032Р.000У3.Б.012.5А | Автомат 3-пол. | Автомат 3-пол. АЕ-2046М-32Р-00У3-Б-12.5А (Черкесск) | Упаковка 3шт. 3пол., с эл./магн. и теплов. расц-ми, отс. 12in, 1р, с регул-кой ном. тока тепл. расцеп., 380В и нез. расц.- 24,36,110,127,220,380пер. 24,48,110,220В пост. тока. Коммутац. спос.Icu-1,5кА, 145х75х105(IP00), масса-0,93кг. | шт | 2520.34 | 2272.65 | 2
ВВО.M.IP20.В.001.О.П.45205 | Выкл. освет.,откр.пров. | Выкл. освет.,откр.пров. Makel наклад. IP20 (крем.) 1 кл. проход. О/П 45205 | Выключатель 1кл. проходной, открытой проводки. Кремовая. IP20. 250V. | шт | 136.82 | 119.87 | 10
ААС.З.П.ЗП.050.240.050.185.ИЭК | Фиксирующий зажим | Фиксирующий зажим Плашечный ЗП 50-240/50-185 (SL14.2) ИЭК | Зажим плашечный предназначен для соед-я алюм. мед. или стальных проводников. Масса=0.280кг. | шт | 145.74 | 106.88 | 10
ТТХ.ОСМ1.001.220.005.220 | Трансформатор | Трансформатор ОСМ1-1 220/5-220 | IP00, 165х148х170мм, 13кг | шт | 5967 | 5380.59 | 2
ЗПХ.ПМЕ.214.220.010А.002.002 | Пускатель | Пускатель ПМЕ 214/220 10А 2з+2р | IP00,реверсивный,откр., с реле, габаритные размеры: 156х200х130мм, установочные размеры:100+-0.5х170+-0.5мм, масса=3.1кг, 2з+2р доп. контактов | шт | 2488.02 | 2200.94 | 2
ААС.CPTAUR.054 | Обжимной кабельный наконечник | Обжимной кабельный наконечник CPTA R 54 (наконечник) - Нилед | Герметичный изолир. наконечник под опресовку с медной контактной частью. Сечение провода-54кв.мм. Диаметр отверстия контакт. части-13мм. Масса=100гр. Уп=50шт. | шт | 502.12 | 404.12 | 5
ИКУ.К.КМУПО | Коробка; установочная | Коробка установочная одноместная КМУПО | Предназначена для размещения в коробке электроустановочных изделий с посадочным местом 60 мм | шт | 295.14 | 249.89 | 2
ЗК3.L.416088.К.CTX3.003P.009A.0011.380V.AC | Контактор 3-пол. | Контактор 3-пол. Legrand 416088 Конт.CTX3 3P 9A 1но1нз 380V AC | 3-полюсный промышленный контактор со встроенными вспомогательными контактами | шт | 1239.15 | 1143.83 | 2
ЗПХ.ПМЛ.7103.380.250А | Пускатель | Пускатель ПМЛ 7103/380 250А | 250А.660В, IP00. 1р+3з, нереверсивный, без реле , без корпуса, без кнопок, Масса 6,6кг, габариты: 165х200х167мм. Предназнач. для дистанц. пуска, остановки и реверсирования трехфазных асинхронных электродвигателей. | шт | 12221.13 | 11020.1 | 2
ВВС.БЭЛЛА.С.056.З | Выкл. освет.,скр.пров. | Выкл. освет.,скр.пров. БЭЛЛА С-56 Зол.обод(2-кл.) | изготовлены из АБС-пластика (глянцевый, белый), с ободом "золотого" цвета | шт | 30.61 | 29.68 | 2
АХХ.ДКС.36767INOX.У.CS.045.045.600.100 | Прочая продукция | Прочая продукция ДКС 36767INOX Угол CS 45 вертикальный внутр. 600/100. нерж. | Аксессуар для лотков ДКС. Угол CS 45 вертикальный внутр. 45° 600/100? нержавеющий уп=1шт. | шт | 8370.04 | 6623.97 | 2
С9Т.LE.СПО.012.090.0413.065Д | Светильник подвесной | Светильник подвесной LE-СПО-12-090-0413-65Х | 8500lm/Д. IP65. 1300х78х132 90Вт подвесной (при помощи тросов) накладной монтаж, возможен на трубу (при помощи кронштейна ). Регулировка угла наклона от 0 до 90 градусов. Раб.ресурс более 50000часов. Гарантийный срок 3года. | шт | 8060 | 6200 | 1
АШС.К.7.ПР | Шина | Шина Комплект силовых шин (медь, габ.7) к ПР | Для передачи электроэнергии от вводного аппарата к групповым. Длина L1 496мм L2 523мм L3 550мм, толщина 5мм, ширина 50мм | компл | 6327.44 | 5351.57 | 2
РШР.ПР.011.7124.054 | Шкаф распределительный | Шкаф распределительный ПР-11-7124-54У2 | Вв. автомат ВА88-40, 630А, ВА57-31, 16А - 6 шт., ВА57-31, 50А - 2 шт., ВА57-31, 80А - 2 шт., ВА57-31, 100А - 2 шт. Шина медная 40х4.Корпус 419RX. Цоколь для щита 415(419). | шт | 78648.29 | 74278.94 | 2
ЗВХ.ПТ.001.1.006.002А.040.У3.СП | Предохранитель | Предохранитель ПТ 1.1-6-2А-40 У3 СПб | Uном.=6кВ, Iном=2А, Iном.откл.=40кА диам.=56мм,дл.=312#2мм,m=1,4кг. | шт | 1181.18 | 1154.28 | 2
ЗД4.АД.014.004P.016А.030А.TDM | Автомат дифференц. 4-пол. | Автомат дифференц. 4-пол. АД-14 4P 16А 30мА TDM | IP20, U=400В, 50Гц, Номинальная отключ. способность 4500А. Представляет собой автомат+электронное УЗО.Реализует защиту от КЗ, токов перегрузок и токов утечки. механическая износоустойчивость= не менее10000 циклов вкл.-откл.Наличие драгметаллов(серебр | шт | 1036.65 | 903.37 | 2
ИКР.КП.024.014 | Коробка распаечная | Коробка распаечная КП-24-14 взрывозащ. | IP54, масса = не более 2.5кг, номин. напряжение 380В и 660В. Для соед-я разветвления гибких или бронир. кабелей с медными или алюминиевыми жилами в цепях переменного тока электроустановок химической, газовой, нефтяной и др. отраслях промышленности. | шт | 8347.32 | 7855.07 | 2
КСХ.ВВГ.FRLS.004.006.000.66.К | Кабель силовой | Кабель силовой ВВГнг(А)-FRLS 4х 6 ок(N)- 0.66 Кабэкс | Кабель силовой огнестойкийс мед. жилами, с изол.и оболоч из поливинилхлоридных композиций пониженной пожароопасности. | м | 197.34 | 177.61 | 100
СЛК.EFS.008E.T2.E14 | Лампа люминесц.компактная | Лампа люминесц.компактная EFS 8E T2 (CW) E14 (8/155) | Производство HITACHI. Комп.люм.энергосберег. лампа. Напр. 220- 240V. Е14., Трубка T2 Цвет температура : белый свет. Срок службы 6000ч. Горит непрерывно, благодаря электронному преобразователю сети. Мгновенный пуск. | шт | 102 | 94.15 | 2
С9Л.NE.A.006.5W.LED51.865.Е27.B | Лампа светодиодная (LED) | Лампа светодиодная (LED) NE A 6.5W/LED5x1/865 Е27 B (7/3557) | Светодиодная энергосберегающая лампа. Мощность светодиодов 5.1Вт. Потребление изделия 6.5Вт. Диаметр 60мм. Длина 115мм. Предназначена для замены ламп накаливания мощностью до 55 Вт. | шт | 487.46 | 369.29 | 1
КСБ.ААБЛ.001.004.050 | Кабель силовой бронированный | Кабель силовой бронированный ААБЛ- 1 4 х 50 | Масса кабеля 1899кг/км;макс.сопротивление жилы при t=20C равно 0.641 Ом/км; допус. токовые нагрузки в земле 142А, в воздухе 136А; толщ.изоляции жила-жила=1.50мм,жила оболочка=1.25мм, толщ.алюм. оболочки=1.30мм; наружный D=34.2мм. | м | 508.15 | 458.21 | 100
АКК.U.ETK60070.06021 | Короб, комплектующие | Короб, комплектующие Ultra ETK60070 соединитель д/мини-канала 60х21 | Соединитель для мини-канала 60х21 | шт | 91.88 | 75.47 | 10
ВПК.004G16.091.PK | Переключатель; кулачковый | Переключатель 4G16-91-PK (в пласт.корпусе) | 2-х полюсный 2-х позиционный (0-1) переключатель с нулевым положением, ном.ток 16А, ном.напряжение 660В, в пластиковом корпусе, крепление навесное, габаритные размеры 85х85х77мм | шт | 994.95 | 975.38 | 3
ЗКМ.L.412512.М.063A.004НО.024В.АС | Контактор модульный | Контактор модульный Legrand 412512 Мод. конт-р 63A 4НО 24В АС | Мод. конт-р 63A 4НО 24В АС , 3 модуля | шт | 7381.15 | 6813.37 | 2
ЗВХ.ПТ.001.2.006.080.012.5.У3.К | Предохранитель | Предохранитель ПТ 1.2-6-80-12.5 У3 К | Uном.=6кВ, Iном=80А, Iном.откл.=12,5кА диаметр=68мм,дл.=350мм,m=2,4кг | шт | 725.87 | 691.56 | 2
ИРК.V.774329 | Комплектующие; розетка | Комплектующие Valena (мех-м TV 1м. Слон.кость) 774329 | LEGRAND.Механизм одноместной TV розетки 2400MHz. Комплектовать рамками LEGRAND VALENA 77435X. | шт | 405.6 | 374.4 | 5
С9Л.ЭРА.360.LED.P45.005.827.E14 | Лампа светодиодная (LED) | Лампа светодиодная (LED) ЭРА 360-LED P45-5w-827-E14 (10/50/2400) | Форма лампы шарик прозрачная колба | шт | 39 | 35.4 | 10
ЗА2.DEK.ВА101.002P.016А.C.004.5А | Автомат 2-пол. | Автомат 2-пол. DEKraft ВА101-2P-016А-C 4.5кА (11066DEK) | Авт. выкл. 2Р 16А х-ка C ВА-101 4,5кА DEKraft | шт | 163.56 | 133.27 | 12
РШН.DEK.ЩРН.012 | Шкаф пустой навесной | Шкаф пустой навесной DEKraft ЩРН-12 (30202DEK) | Корпус мет. нав. 250х300х120, 12 мод., IP31, ЩРН-12 DEKraft | шт | 749.13 | 610.4 | 2
ЗРТ.РТЛ3У.104 | реле; тепловое; | реле РТЛ3У 104 (RTL3U104) | Диапазон установок тока реле 80-104А. Тепловое реле перегрузки с ручным или автоматическим повторным взводом, с индикатором срабатывания, для переменного или постоянного тока. Масса: 0,510кг. Тип контактора ПМУ 95 | шт | 2618 | 2356.2 | 2
ТКХ.КТП.ВВ.160.010.Т | Компл.трансф.подстанции | Компл.трансф.подстанции КТП-ВВ-160/10/0.4 УХЛ-1 Тупик.(Барнаул) без РЛНД | Без тр-ра. Киоск.типа, тупикового исп-я, сторона ВН:предохр.ПКТ;к-тРВО, сторона НН:на вводе РУНН-руб.типа РБ32 на 250А,счетчик учета активной энергии типа ЦЭ6803; отход.линии вып. на ВА57-31 на 63А(Iэ=800А)(2шт);ВА57-31 на 100А(Iэ=1200А)(2шт), фидер | шт | 177380.55 | 163840.05 | 2
ЗА1.ВА63.11202 | Автомат 1-пол. | Автомат 1-пол. ВА63 11202 (1P 10А C) | Серия "ДОМОВОЙ", ном. напряжение 230В~ , ток отключения 4,5кА, кривая отключения : С (5-10 крат. Iном.). Количество модулей = 1. | шт | 168.74 | 139.99 | 12
АХХ.ДКС.CM060614.В.M614 | Прочая продукция | Прочая продукция ДКС CM060614 Винт со спец.головкой для пров.лотка M6х14 | Крепеж для проволочных лотков ДКС. Винт со специальной головкой для про. лотка М6х14. уп=50шт. | шт | 19.53 | 15.45 | 100
АНК.DTL.016.ИЭК | Наконечник каб.; медно-алюминиевый | Наконечник каб. DTL-16 медно-алюмин.кабельный ИЭК | Для присоед. ал. проводников к мед. шинам, проводам и кабелям с целью искл-я гальванического эффекта. Размеры: L=70мммм, B=15мм, D=8.5мм. Уп=180шт | шт | 47.35 | 40.05 | 45
ЗА3.ABB.XT1B.160.TMD.080.800.003.F.F | Автомат 3-пол. | Автомат 3-пол. ABB XT1B 160 TMD 80-800 3p F F | Выключатель автоматический Tmax In-80A 3-х полюсный | шт | 7779.71 | 6627.16 | 2
ААС.К.КСА12.300.200.ИЭК | Фиксирующий зажим | Фиксирующий зажим Крюк спиральный КСА12-300/200 (BQC 12-300) ИЭК | Осущ-ют промежуточные и анкерные крепления на опорах и фасадах зданий. | шт | 98.29 | 72.08 | 6
ПС1.CE101.S6.145.M6 | Счетчик; 1-фазный | Счетчик CE101 S6 145 M6 | 1-тарифный; кл.т-1; ном.напряжение-230В, базовый (макс) ток (А) -5(60); стартовый ток (мА)-10;20; тип ОУ-механический; диапазон рабочих температур- от -40 до +70. Уст. в щиток; габ.разм (мм) В-170, Ш-115 Г-53 | шт | 712.8 | 658.13 | 3
РШМ.DEK.ЩМП.008 | Шкаф пустой с монтаж. панел. | Шкаф пустой с монтаж. панел. DEKraft ЩМП-08 (30548DEK) | Корпус мет. нав. с монт. панелью, 900х700х260, IP31, размер монтажной панели (ВхШ) 750х630мм | шт | 4852.57 | 3953.95 | 2
ИУХ.У03К.003.002Р+РЕ.003.0031002.016А.250В | удлинитель; | удлинитель У03К-выкл. 3 места 2Р+РЕ/3м. 3х1мм2 16А/250В | ИЭК. 16А, 250В, 3-местный удлинитель длиной 3м, с выключателем | шт | 262.53 | 222.04 | 4
ЗД0.АВДТ.064.C50.100А.TDM | Автомат дифференц. | Автомат дифференц. АВДТ 64 C50 100мА TDM | Авт. выкл. дифференц. тока. Номин ток=50А, номин. откл. дифф.ток=100мА. | шт | 951.85 | 817.79 | 2
ТТХ.ОСМ1.000.16.220.005.022.220.042 | Трансформатор | Трансформатор ОСМ1-0.16 220/5-22-220/42 | пер./пост.ток | шт | 1714.5 | 1546.01 | 2
ЗПХ.ПМЛ.1230.380.001.5.002.6А | Пускатель | Пускатель ПМЛ 1230/380 1.5-2.6А | IP54,1з., нереверсивный, с тепловым реле,кнопки "Пуск"+"Стоп"+сигнальная лампа. | шт | 1441.88 | 1300.18 | 2
ЗА2.ВМ.063.002.016А.XC | Автомат 2-пол. | Автомат 2-пол. OptiDin ВМ63-2C16-УХЛ3 | Упаковка 6шт=12полюсов. Мод. авт. выкл., с э/м и тепловым расцепителем, для нечастых операт. ВО - до 30раз в сутки, на DIN-рейку 35мм двухпол., номин. напр.230В 50Гц, ПКС-6кА. Износост.-10000циклов. IP20. От -60 до +40. Габ: 84х35,6х70мм. Масса - 0.2 | шт | 281.3 | 259.99 | 6
АХХ.С.К1157 | Крепежный элемент | Крепежный элемент Скоба К1157 ИЭК | Для крепления стоек К1150-К1155. Материал: оцинкованная сталь УТ2.5. Габариты:160х45х30. Толщина металла-2мм. Вес 0.14кг/шт | шт | 40.49 | 34.25 | 50
С2О.ЛПО3016.010В.230В.T8.G13 | Светильник люмин.; потолочный | Светильник люмин. ЛПО3016 10Вт 230В T8/G13 | корпус из металла. ЛЛ T8 G13. Цвет-белый | шт | 345.1 | 305.99 | 3
ЗПХ.ПМ.12180160.220В.180А | Пускатель | Пускатель ПМ 12180160/220В 180А У3 В | Контактор, нереверс., без реле, с кн. "Пуск" и "Стоп", IP40, до 660В 50 и 60Гц, 2з+2р, масса-8.5кг, габ. мм: гл-227; ш-264; в-495. Для дистанционного пуска, остановки и реверсирования 3-х фазных асинхронных эл.двигателей с короткозамкнутым ротором. | шт | 11394.3 | 10079.57 | 2
ЗА3.АЕ.2066.025А.010О | Автомат 3-пол. | Автомат 3-пол. АЕ-2066-25А-10О(ДЭА) | Масса без контактов = 2.3кг, с контактами=2.53кг, общее кол-во циклов вкл-выкл.- 40, габаритные размеры: 105х215х112х70мм, установочные размеры: Е=100мм, F=200мм. | шт | 2022.08 | 1823.36 | 2
МЗХ.К.675.А | Зажим | Зажим К-675 Анкер | Разовая поставка. Для концевого скрепления тросов диаметром 6-8мм к строит. конструкциям зданий. Нагрузка допустимая=16000, испытательная=20000, масса=0.54кг. | шт | 115.68 | 104.31 | 10
С9Р.PWP.OS.1200.036.4000K.IP65.190.240V.050H.E.J.5003132 | светильник; светодиод.; наклад | светильник PWP-OS 1200 36w 4000K IP65 190-240V/50Hz/E Jazzway 5003132 | светодиоды SMD4014 Световой поток 2900лм. Кол-во подкл. в линию< 10шт. Размеры AxBxH 18 1200х65х58, мм. Угол освещения: 110° Индекс цветопередачи: Ra >75. Коэффициент пульсации: < 5% Коэффициент мощности: cos ф > 0,8 Материал корпуса: поликарбонат | шт | 881.6 | 755.2 | 4
ЗЧ1.VFD002E21A | Преобр.частоты 1-ф | Преобр.частоты 1-ф VFD002E21T (0.2кВт 200/240В 50/60Hz) | Преобразователи частоты. Тайвань. Ном мощность двиг-ля 0.2кВт, ном выходной ток 1.6А. Размеры: 72х142х152мм. Масса=1.1кг Пульт управления KPE-LE02 в комплект не входит, заказывается отдельно. | шт | 13534.45 | 11779.98 | 2
АКЦ.ДКС.01733.NIAV.10080.WO.У | Короб, внутренний угол | Короб, внутренний угол ДКС 01733 NIAV 100х80 WO изменяемый | ВНУТРЕННИЙ ИЗМЕНЯЕМЫЙ УГОЛ ДЛЯ СЕРИИ TA Уп=4шт. | шт | 725.02 | 573.77 | 4
РШН.ИЭК.КМП.002.038.IP55 | Малый распределительный щит/бокс | Малый распределительный щит/бокс Корпус КМПн 2/38 38(2х19) модулей навесной пластиковый IP55 ИЭК | Полный аналог бокса ELFO 207-38. IP55. Для 38-ми мод.авт.выкл. Материал ударопрочный, антистатичный, самозатухающий АБС пластик. Раб. температура -20 +70С. Двойная установка дверцы (слева, справа). | шт | 2414.56 | 1665.22 | 1
ЗАК.РН.OM.D.220DC.400AC.УХЛ3 | Комплектующие для автомата | Комплектующие для автомата Расцепитель независимый OptiMat D-220DC/400AC-УХЛ3 | Для дистанционного отключения выключателя OptiMat D всех типов. Цепь пост-го и перем-го тока частоты 50Гц. Диап. раб. напр. - 0,7-1,1Uc. Потр. мощн. - 30Вт. Реж. раб. кратковременный. Время откл-я - 40мс. | шт | 1440.31 | 1331.2 | 2
ЗА1.DEK.ВА103.001P.010А.B.006А | Автомат 1-пол. | Автомат 1-пол. DEKraft ВА103-1P-010А-B 6кА (12008DEK) | Авт. выкл. 1Р 10А х-ка B ВА-103 6кА DEKraft | шт | 129 | 105.11 | 12
ТТТ.ТТИ.060.800.005А.015ВА.000.5 | Трансформатор тока | Трансформатор тока ТТИ-60 800/5А 15ВА кл/т 0.5 | Масса 600г. Предназ. д/передачи сигнала измерит.приборам или устройствам защиты и управления; для защиты оборудования от повреждения. Выпускаются в корпусе из негорючей самозатухающей пластмассы с прозр. пломбир. крышкой. | шт | 929.87 | 786.46 | 4
ТТХ.ОСМ1.002.5.380.005.022.220.042 | Трансформатор | Трансформатор ОСМ1-2.5 380/5-22-220/42 | IP00, 230х155х235мм, 21кг | шт | 11286 | 10176.87 | 2
ТКХ.КМТП4.ВВ.063.010.000.4.УХЛ.001.Т.РЛНД | Компл.трансф.подстанции | Компл.трансф.подстанции КМТП4-ВВ-63/10/0.4 УХЛ-1 Тупик.(Барнаул) с РЛНД | Без тр-ра. Мачтового типа, ввод - воздух-воздух (на 4-х стойках-ПТ-43).Сторона ВН-РВО,ПКТ, РЛНДМ1-10/400; сторона НН-на вводеРУНН-РБ на 250А, ЦЭ6803 активной энергии. На 3-х отходящих линиях ВА 57-35 на 40А-2шт., на 63А-1шт. Фидер уличного осв-я с ф | шт | 97385.4 | 89951.4 | 2
ХХХ.З.МЗМ.001.220V | Прочая продукция | Прочая продукция Звонок громкого боя МЗМ-1 переменный ток 220V | В уп. 1шт. Оповещатель предназначен для подачи мощных звуковых сигналов от взлома и пожара в зданиях и сооружениях. Сила звука не менее 85дБл. IP21. Масса 1,8кг. Клим. исп. УХЛ1. Габ. L-335, В-248, Н-75мм. | шт | 601.33 | 555.07 | 5
КСХ.ВВГНГ.004.025 | Кабель силовой | Кабель силовой ВВГНГ(А) 4х 25 СКЗ | Расч. масса=1275кг/км, номин. наруж. диаметр=22.5мм.Рабочее ~U=660В. Медная жила. Материал изоляции и оболочки-ПВХ, не распространяющий горение. Использ. для передачи и распределения эл.энергии в стационарных условиях (в т.ч. для АЭС). Допустимая T=8 | м | 627.34 | 534.31 | 100
ЗПХ.ПМЛ.5513.110.125А | Пускатель | Пускатель ПМЛ 5513/110 125А | 125А.660В, IP54. оболочка. 2р+6з, реверсивный, без реле , с механич. блокировкой, Масса 23,1кг, габариты: 500х400х220мм. Предназнач. для дистанц. пуска, остановки и реверсирования трехфазных асинхронных электродвигателей. | шт | 24152.81 | 21779.19 | 2
КСБ.ВББШВ.004.006 | Кабель силовой бронированный | Кабель силовой бронированный ВБШв 4х 6(N) - 0.66 Конкорд | Масса кабеля 713кг/км,толщина изоляции 1.0мм, наружный диаметр кабеля 20.4мм, сопротивление жилы 3.08 Ом/км, сопротивление изоляции 9МОм х км, допустимые токовые нагрузки кабеля при прокладке в земле 54А, в воздухе 46А. | м | 206.35 | 182.54 | 100
КСХ.ВВГ.П.LS.003.002.5.РЭК | Кабель силовой | Кабель силовой ВВГ-Пнг(А)- LS 3х 2.5 РЭК призман | LS-низкое дымо- и газовыд-е. силовой кабель с медной токопроводящей жилой, изоляция и оболочка из ПВХ композиции пониженной пожароопасности | м | 60.44 | 51.49 | 200
АКШ.U.ETK16340.01616 | короб; плоский угол; | короб Ultra ETK16340 д/мини-канала 16х16 | угол плоский для мини-канала 16Х16 | шт | 29.71 | 24.4 | 30
ЗА3.ВА.5541.331830.1000А | Автомат 3-пол. | Автомат 3-пол. ВА55-41-331830-1000А-690AC-НР230AC/220DC-ПЭ230AC-УХЛ3-КЭАЗ | Авт. выкл. с полупроводниковым максим. расцепит. тока, кот. заменяет схему 341830, э/м привод.-230В и 400В 50,60Гц, напряж до 690В, 50;60Гц, для нечастых оперативных ВО. Износост-10000 ВО. Независ. расцеп.- 230В и 400В, 50;60Гц, 220В=, своб. конт. 1з | шт | 59946.13 | 54950.62 | 2
АХХ.ДКС.37147.У.CSSD.090.500.H10 | Прочая продукция | Прочая продукция ДКС 37147 Угол CSSD 90 верт.внутр. переходник прав. осн.500 H10 | Аксессуар для лотков ДКС. Угол CSSD 90 вертикальный внутр. переходник прав. осн.500 H100 уп=1шт. | шт | 5482.1 | 4338.48 | 2
ЭПХ.ПЭТ.004.Е.Ш | Конвектор электрический | Конвектор электрический ПЭТ-4(2кВт/220В) с Ев.Шнуром | Мощность=2кВт, Напряжение=220В, Еврошнур, Габаритные размеры: 515х170х145мм. Предназначено для применения в строительной технологии: для сушки помещений после щкутатурки, окраски и т.д.). | шт | 1099.17 | 991.15 | 3
ЗК3.ПМЛ.3165М.040А.024DC.УХЛ4.Б.КЭАЗ | Контактор 3-пол. | Контактор 3-пол. ПМЛ-3165М-40А-24DC-УХЛ4-Б-КЭАЗ | С управлением на постоянном токе. Нереверсивный, без реле, без корпуса, без кнопок, m-2.43кг, габ. мм.: 127х75,5х171,8. IP20, всп. контакт - NO+NC(1з+1р). С креплением на DIN-рейку. | шт | 3697.18 | 3389.08 | 2
ПС3.CE300.R31.146.J | Счетчик; 3-фазный | Счетчик CE300 R31 146-J | 1-тарифный; для уст. на рейку; кл.т.-1; номин.напряж.-3х230/400В; номин.базовый (макс.) ток-5(100)А; оптич.интервейс; на 1 направл.учета; диапазон раб.темп. от -40 до +60 | шт | 3507.3 | 3238.3 | 2
РВР.ВРУ1.050.002 | вв.-распред.устр.; распр.; | вв.-распред.устр. ВРУ1-50-02 | 24 предохранителя ППН-35 на 250А, блок управления освещением. Корпус ВРУ-1 бп (IP40) 1800х800х450мм | шт | 37781.17 | 36636.29 | 2
С9С.I.LED.004 | светильник; светодиод.; встраи | светильник Ideal LED-04 | встраиваемый, IP20, расс. ПММА микропризма, 3200 Лм, 36 Вт, УХЛ 4 | шт | 1898.34 | 1651.49 | 2
ЗЧ3.ATV71HU55N4Z | Преобр.частоты 3-ф | Преобр.частоты 3-ф ATV71HU55N4Z (5.5kW 380/500V 50/60Hz) | Ном.мощн.двигателя - 5.5кВт, встроенный фильтр ЭМС, без графического терминала VW3A1101. С радиатором. | шт | 46358.6 | 41009.53 | 2
АКХ.К.LH.08040.К.ПВХ | Короб | Короб Копос LH 80х40 Канал ПВХ белый | Канал кабельный ПВХ 80х40 мм белый Уп=2м. | м | 155.61 | 143.64 | 2
ДЭХ.АИР.090L4.380В.002.002В.1500.1081.DRIVE.ИЭК | Электродвигатель | Электродвигатель АИР 90L4 380В 2,2кВт 1500об/мин 1081 DRIVE ИЭК | IP55, на лапах, высота оси вращения 90мм, установочный размер L | шт | 7685.67 | 5636.16 | 2
АКП.04040.П. | Короб; пластиковый | Короб Кабель-канал бел.2-й замок в п/э 40х40 (60м/уп) | Материал пластичный, ударопроч. самозатух. ПВХ, двойной замок, устойчив к возд-ю ультрафиолета. Для наруж. прокладки эл., тел., комп. сетей, для обеспечения электро- и пожаробез-ти стей в пром. и жилых зданиях и сооружениях. Упаковка пол-эн 60м. | м | 48.9 | 43.47 | 60
С2В.ЛВО01.004.018.015.П | светильник люмин.; встраив.; | светильник люмин. ЛВО01-4х18-015 Премьер | встраиваемый, IP20, расс. ПММА призма, ЭПРА, cos?=0,96 | шт | 923.66 | 803.56 | 2
ВРО.ДУЭТ.WDE000434.Ш | Диммер | диммер ДУЭТ WDE000434 ( поворот. 300Вт) Шампань | Диммер поворотный серии "ДУЭТ". 300Вт, 230В. Цвет шампань. Плавно регулирует ркость ламп, управляет различными типами ламп. Рамка в комплекте. | шт | 2010.75 | 1462.36 | 2
С9В.LS.050G.030.065.030.LED.007.2В.012В.IP65.ASD | Светодиодная лента | Светодиодная лента LS 50G-30/65 30 LED 7.2Вт/м 12В IP65 зеленая ASD | Бухта 5м | м | 114.64 | 93.6 | 10
НРМ.П.ПМР.300.ИЭК | пресс; механический; | пресс механический ручной ПМР-300 ИЭК | Пресс механический ручной для силовых наконечников | шт | 5067.98 | 3716.52 | 2
ТТХ.ОСМ1.000.4.220.005.022.220.110 | Трансформатор | Трансформатор ОСМ1-0.4 220/5-22-220/110 | IP00, 135х106х140мм, 5.5кг | шт | 2943 | 2653.78 | 2
СЛК.КЭЛ.S.Е14.009В.2700К.Т3.ИЭК | Лампа энергосберегающая | Лампа энергосберегающая (компактная люминесцентная с интегрированным ПРА) КЭЛ-S Е14 9Вт 2700К Т3 ИЭК |  | шт | 1 | 1 | 1
С2В.ЛВО1501Н.Е27.00226.IP20.ИЭК | светильник люмин.; встраив.; | светильник люмин. ЛВО1501 никел/круг без стекла Е27 2х26 IP20 ИЭК | Встраиваемый потолочный светильник. Для ЛН или КЛЛ с цоколем Е27. IP20. Рамка-сплошная. Рассеиватель-без стекла. Цвет-никель. материал корпуса-алюминий. Материал креплений -сталь с порошковой покраской. Размеры: 230х100мм. Рабочая температура: -20 +4 | шт | 167.88 | 123.11 | 5
ЗКМ.К.КМ40.011.AC.ИЭК | Контактор модульный | Контактор модульный КМ40-11 AC ИЭК | Ном.ток, А 40, Конф. конт. 1р 1з Предназначены для прим. в сетях переменного тока напр. до400В частоты 50Гц с ном током до 63 А. Примен. для автом. и упр.различных технологических процессов. | шт | 1289.26 | 1091.57 | 2
АХХ.ДКС.37352.Н.CGB.100 | Соединитель для кабельного лотка | Соединитель для кабельного лотка ДКС 37352 Накладка CGB 100 | Аксессуар для монтажа проволочных лотков ДКС. Накладка CGB для лотка 100 уп=50шт. | шт | 40.72 | 32.24 | 25
ЗА3.ABB.T2N.160.TMD080 | Автомат 3-пол. | Автомат 3-пол. ABB XT2N 160 TMA 80-800 3p F F | Стационар. 3-х пол. силовой автомат. выкл-ль с термомагнит. расцепителем на 80А с возможностью регулир. теплового тока в диапазоне 0.7...1.0 х In. Отключ. способность-36кА. Масса-1.1кг. Габариты:(ВхШхГ) 130х90х70мм. | шт | 14529.87 | 12377.3 | 2
С2О.ЛПО.001.018.002 | Светильник люмин.; потолочный | Светильник люмин. ЛПО 01-18-001 нек. | IP20. Оснащен прозрачн. экструдированным рассеивателем из светостабилизированного полистирола. КПД не менее 60%. Для освещ. обществ. зданий, магазинов, офисов, больниц, школ. | шт | 269.01 | 234.03 | 10
АКМ.L.10994.С.Р.004.М.D.К.085 | Короб; пластиковый | Короб Legrand 10994 Суппорт/Рамка 4 М. Dlp Кр.85 | Суппорт/Рамка 4 М. Dlp Кр.85 | шт | 422.01 | 389.55 | 5
ЗА4.EZ9F14450 | Автомат 4-пол. | Автомат 4-пол. EZ9F14450(4P 50A B) | Серия "EASY 9", ном. напряжение 230В~ , ток отключения 4,5кА, кривая отключения : B (3-5 крат. Iном.). Количество модулей = 4. | шт | 1334.19 | 1013.31 | 3
ВТЭ.ДКС.R5THV2.Т.NO | термостат; электронный | термостат ДКС R5THV2 Термостат, NO контакт | Термостат для обогревателя нормально открытый контакт 10А диапазон температур: 0-60 °C | шт | 1269.76 | 893.22 | 5
ЗА3.ВАМУ.014 | Автомат защиты двигателя | Автомат защиты двигателя Автоматический выключатель (автомат) 9-14А VAMU Schneider Electric | Замена на GZ1... Серия "Телемеканик".Автоматический выключатель для защиты электродвигателей. Номинальное напряжение 690В 50/60Гц. Установка теплового расцепителя 9-14А. Установка электромагнитного расцепителя 170А. Вес 0,260 кг. | шт | 771.04 | 671.09 | 2
ЗПХ.ПМ.12063161.220.063А.002.002 | Пускатель | Пускатель ПМ 12063161/220 63А 2з+2р | IP40, масса=2.49кг, габаритные размеры: 220х205х173мм, установочные размеры: 140+-0.5х145+-0.5мм, нереверсивный, закрытый, без реле, 2з+2р дополнительных контакта, с кноп. | шт | 2534.06 | 2241.67 | 2
АМК.003КВН.О.185 | Муфта концевая | Муфта концевая 3КВНтп-О-185 | Производитель ПЗЭМИ. Муфта 1кВ. На основе термоусаживаемых изделий с наконечниками, закрепляемыми опрессовкой для 3- х- жильных кабелей с секторными однопроволочными и многопроволочными алюминиевыми жилами. | компл | 2228.93 | 2009.88 | 2
С9Л.PLED.ECO.G45.005.E27.3000K.400L.230V.050H.J.1036957A | Лампа светодиодная (LED) | Лампа светодиодная (LED) PLED- ECO-G45 5w E27 3000K 400Lm 230V/50Hz Jazzway 1036957 | светодиоды Epistar (Тайвань). Индекс цветопередачи: Ra >75. Входное напряжение/частота: 230 В/ 50Гц. Угол излучения: 200° . Размеры, мм: 45х80. Срок службы, часов: 25000. Материал корпуса: пластик. Температура эксплуатации: #20...+40. Гарантийный ср | шт | 59.23 | 50.65 | 20
АКЧ.КМН.016.016.С | Короб, внешний угол | Короб, внешний угол КМН 16х16 Сосна (для короба "Элекор") | Внешний угол для кабель-канала "ЭЛЕКОР" СОСНА. Материал самозатухающий ПВХ. Диапазон раб температур -32С - +90С | шт | 3.43 | 2.9 | 20
ВВМ.G.GSL000402 | Выкл. комплектующие | Выкл. комплектующие Glossa GSL000402 (2-пост.рамка, горизонт., титан) | 2-постовая рамка (титан), горизонтальная | шт | 75.29 | 54.76 | 10
С6С.ГСП.017.100.701 | Светильник ДРИ; подвесной | Светильник ДРИ ГСП 17-100-701 | IP5'3, алюм. отраж. с отверст., с встр. ПРА D=320мм H1=435мм H=202мм Вес 5.3кг на трубу G3/4-B дополнительно см. крепленте на трубу | шт | 5075.88 | 4988.86 | 3
ЗК3.ПМЛ.3165М1.050А.024DC.УХЛ4.Б.КЭАЗ | Контактор 3-пол. | Контактор 3-пол. ПМЛ-3165М1-50А-24DC-УХЛ4-Б-КЭАЗ | С управлением на постоянном токе. Нереверсивный, без реле, без корпуса, без кнопок, m-2.43кг, габ. мм.: 127х75,5х171,8. IP20, всп. контакт - NO+NC(1з+1р). С креплением на DIN-рейку. | шт | 4251.26 | 3896.99 | 2
МТТ.ТУТ.010.005.ЖЗ | трубка; термоусаживаемая; | трубка ТУТнг-ж/з-10/5 (КВТ) | Желто-Зеленая термоусаж.трубка с к-том усадки 2:1. Для изоляции и антикаррозийной защиты эл.соед-й, бандажирования кабелей и проводов. Не поддерживает горение.Обладает устойчивостью к ультрафиолетовому излучению. Форма поставки рулон 100м | м | 17.65 | 15.3 | 100
РЯХ.ЯТП.000.25.380В.024.А | Ящик | Ящик ЯТП-0.25 380В с тр.24в Авт.выкл. | Предназначен для питания сетей местного освещения напр.24В; 3 1-фазных автоматических выключателя, трансформатор ОСО-0.25, розетка штепсельная; 270х200х130мм | шт | 1534.65 | 1416.6 | 2
ИРХ.PCE.213.006.016А.230V.002P+E | Розетка | Розетка PCE 213-6 каб. 16А 230V 2P+E | IP44 силовой разъем "Twist" брызгозащищенный с откидной крышкой. Цвет корпуса голбой. 230V 50/60Гц. 3 контакта. Сила тока 16А. | шт | 221.64 | 205.22 | 5
ЗА3.ВА04.036.341810.080А | Автомат 3-пол. | Автомат 3-пол. ВА04-36-341810-80А-1000-690AC-НР220..240AC/220DC-УХЛ3-КЭАЗ | Авт. выкл., блочной конструкции, напряж. до 690В,50;60Гц, уст. по току 1000А, со вспомогат конт-ми 2р+2з+нез. расцепит, для нечастых оперативных ВО (до 3-х в час). Износост.-10000ВО. Габ. разм: 214,8х112,5х114,1мм. УХЛЗ | шт | 3452.35 | 3164.65 | 2
КСБ.ВББШВ.004.185 | Кабель силовой бронированный | Кабель силовой бронированный ВББШВ 4х185 Алюр | Испытательное напряжение-3.5кВ. Длительно допустимая температура нагрева жил +70С. Применяется для передачи эл. энергии в стационарных установках на напряжение 1кВ, прокладываются в земле(траншеях), помещениях, туннелях, каналах, шахтах. | м | 4231.06 | 3254.66 | 1
С9Л.C37.005.В.425.Л.230.В.4000.К.E27.IEK | Лампа светодиодная (LED) | Лампа светодиодная (LED) C37 свеча 5 Вт 425 Лм 230 В 4000 К E27 IEK | Светодиодная лампа. 103х37мм. Срок службы более 45000часов. | шт | 132.71 | 97.32 | 10
ВПХ.V.LIFE.СЛК.П.752548 | Переключатель | Переключатель Valena LIFE СЛК Перекл пром.c подсв 752548 | Valena LIFE.Переключатель промежуточный 10АХ 250В с подсветкой, с лицевой панелью.Винтовые зажимы.Слоновая кость | шт | 720.97 | 665.51 | 2
СЛЛ.PHL.MASTER.TL5.HE.021W.840.SLV.040.944855 | Лампа люминесцентная | Лампа люминесцентная PHL MASTER TL5 HE 21W/840 SLV/40 944855 | G5, дл. 863.2, д. 17, уп. 40шт | шт | 191.58 | 175.62 | 20
ТТМ.ТМГ.160.010.000.4.Д.Y.011.УХЛ1 | Трансформатор силовой | Трансформатор силовой ТМГ-160/10-0.4 Д/Yн-11 УХЛ1 (Барнаул) | 160кВа, ВН-10кВ, НН-400В, 50Гц; сх. и группа соед. обмоток треугольник-звезда-н-11, потери КЗ-2700Вт, напр. КЗ-4,5%, потери хол-го хода-400Вт, Габ. L-1000, В-730, Н-1225мм. Уст.550х550мм. Полн. масса-710кг. ПБВ #2х2,5%. | шт | 150945.6 | 142140.44 | 2
КСХ.ВВГНГ.LS.005.150.000.6.001 | Кабель силовой | Кабель силовой ВВГнг(А)- LS 5х 150 -0.6/1 Алюр | LS-низкое дымо- и газовыд-е. Мед. жила. Материал изоляции и оболочки-ПВХ, пониженной жароопасности. Использ. для передачи и распределения эл.энергии в стационарных условиях (в т.ч. для АЭС). Допустимая T=80 град. Опт. партия=200м. | м | 4765.27 | 4215.43 | 100
ВПК.004G40.011.PK | Переключатель; кулачковый | Переключатель 4G40-11-PK (в пласт.корпусе) | ВНИМАНИЕ! ПРИ ЗАКАЗЕ ОТ21 ШТУКИ ДЕЙСТВУЮТ СКИДКИ, ЦЕНУ УТОЧНЯТЬ У СНАБЖЕНЦА! 3-х полюсный 3-х позиционный (1-0-2) реверсивный переключатель с нулевым положением, ном.ток 40А, ном.напряжение 660В, в пластиковом корпусе, крепление навесное, габаритные | шт | 5771.25 | 5657.75 | 2
ЗА1.A9.A9F73104.C60N.001P.004А.B | Автомат 1-пол. | Автомат 1-пол. Acti9 A9F73104 C60N 1P 4А B | Автомат.выкл 1-пол. серии Acti9 Замена серии Multi9 24048 | шт | 1553.95 | 1289.2 | 2
ТТН.НЛЛ.035 | трансформатор; напр.измерит.; | трансформатор НЛЛ-35(35кВ) | Масса=85кг. Номин. частота 50Гц, размеры: 448х270х440х424х374мм. Для проверки измерительных трансформаторов напряжения, киловольтметров, а также для питания электрических измерительных приборов в цепях переменного тока. | шт | 532010.08 | 482757.04 | 2
АХХ.ДКС.FC34102INOX.К.ML.150.INOX | Прочая продукция | Прочая продукция ДКС FC34102INOX Консоль с опорой ML осн. 150 INOX | Аксессуар для монтажа проволочных лотков ДКС. Консоль с опорой ML осн. 150 INOX уп=1шт. | шт | 1260.15 | 997.27 | 2
СДХ.N.094.430.NB.ETL.258.EA3 | Дроссель | Дроссель Navigator 94 430 NB-ETL-258-EA3 | ЭПРА для люм.ламп Т8 | шт | 743.99 | 652.62 | 10
ИПС.К.OC.TB.095.PE.I.PEN | Принадлежн.; клеммы и полюса | Принадлежн. Клемма заземляющая OptiClip TB-95-PE-I-(25-95)-PEN | Для заземляющих проводников. Ном. сеч. 95кв.мм. Ном.ток -н/д. Сеч. проводн-в 25-95кв.мм. Ном. напр.-н/д. Импульсное напр. -н/д. Резьба винтов М8. Монтаж на рейки(DIN, NS35,NS32).Габ.мм.Д-83;Ш-25;В-97,5мм. Масса -330,60гр.Раб.темп.-40°С/+100°С | шт | 1366.21 | 1202.26 | 10
ЗА2.A9.A9K24206.C60N.002P.006А.C | Автомат 2-пол. | Автомат 2-пол. Acti9 A9K24206 K60N 2P 6А C | Автомат.выкл 1-пол. серии Acti9 Замена серии Multi9 23863 Подключение дополнительных устройств не предусмотрено | шт | 612.49 | 508.14 | 4
РЯХ.ЯТП.000.25.220.036.003АВ.IP54 | Ящик | Ящик ЯТП-ОСО-0,25 220/36В IP54 (3 автомата) | IP54. Предназначен для питания сетей местного освещения напр.24В; 3 1-фазных автоматических выключателя. Упаковка 2ШТ. | шт | 2289.79 | 2064.76 | 3
АХХ.ДКС.38045.К.DPT.Т.300 | Крышка на тройник (Т-разветвитель) | Крышка на тройник (Т-разветвитель) ДКС 38045 DPT ответв.Т-образ.горизонт. осн.300 | Крышка DPT на ответвитель Т-образный горизонтальный осн. 300 уп=1шт. | шт | 1081.57 | 855.94 | 2
ЗК3.LC1F780M7 | Контактор 3-пол. | Контактор 3-пол. LC1F780M7 (780А, 220В 50/60Гц) | трехполюсный, нереверсивный контактор (пускатель) на 780А, без реле, без дополнительных контактов, катушка 220В 50/60Гц, установка на 2 DIN-рейки | шт | 151154.07 | 128760.87 | 2
ЗРВ.ВС.033.002.006Ч.024В.050Г | реле; времени; | реле ВС-33-2 до 6Ч 24В 50Гц | электромеханическое, одноцепное, однокомандное, предназначено для коммутации цепей в устр-х автоматики с определенными предварительно установленными выдержками времени, ном. ток контактов 4А, размеры 50х75х133мм, вес 0.45кг | шт | 4546.42 | 4457.01 | 2
ВКХ.XB5.AC21 | Кнопка | Кнопка XB5-AC21 (черн., 1нр, гриб.) | IP65, грибовидный толкатель (D=40mm), пластик, для щитового монтажа диаметром 22мм, модульная конструкция, возможность дополнения контактов (ZBE101, ZBE102) до 9 шт, возможность смены толкателя (ZB5...), Un=600В In=1.2A, Un=240В In=3A, Un=120В In=6A | шт | 451.98 | 387.41 | 5
ВВ3.L.DCX.M.003P.160А.431104 | Выкл. нагрузки 3-пол. | Выкл. нагрузки 3-пол. Legrand DCX-M 3P перекл. 160А 431104 | 3-полюсный переключатель 1-0-2 на 160А, без рукоятки, подключение с использованием плоских выводов, болты, гайки и шайбы в комплекте. | шт | 14089.98 | 13006.14 | 2
ЗА3.EP.CVS.630F.TM600D | Автомат 3-пол. | Автомат 3-пол. EasyPact CVS 630F TM600D (LV563306) | Авт.выкл. на токи к.з. до 36кА при 380/415В, стационарный с передним присоединением, со станд. магнитотермич.расцепителем TM-D, (рег.тепл.тока 0.7- 1х Iном.) Защита от КЗ регулируется в диапазоне 4...8х In. Iном.=600А | шт | 37557.84 | 32550.13 | 2
ЗКВ.КВТ.001.014.002.005.160.У3.220В.004+004 | контактор; вакуумный; | контактор КВТ(Р)-1,14-2,5/160 У3, 220В, 4з+4р, реверс., без реле (ЭТ) | Реверсивный, 3-х полюсный, ном. рабочий ток 160А, ном. рабочее напряжение катушки управления 220В, доп. контакты 4з+4р, степень защиты IP00. Габ. Мм. Д410-,Ш-135,В-149. | шт | 25729.24 | 22760.48 | 2
ЗРХ.AZD | реле; | реле AZD | Контроль мощности, напряжения и чередования фаз, монтаж на DIN-рейке 35мм, ступенчатая регулировка порога и времени отключения, 3х400/230+N, 8А, 1P, IP20 | шт | 6335.7 | 5845.2 | 2
ЗПХ.ПМЕ.214.220.025А.004.004 | Пускатель | Пускатель ПМЕ 214/220 25А 4з+4р | IP00,реверсивный,откр., с реле, габаритные размеры: 156х200х130мм, установочные размеры:100+-0.5х170+-0.5мм, масса=3.1кг, 4з+4р доп. контактов | шт | 2612.84 | 2311.36 | 2
ЗПХ.ПМЛ.1611.036.010А | Пускатель | Пускатель ПМЛ 1611/36 10А | 10А. IP54,реверсивный с реле с электрич. и механич. блокировкой, без кнопок, дополнительные контакты: 1р; масса=2.27кг, габариты: 280х123х130.5мм. | шт | 2691.04 | 2426.58 | 2
С9Л.N.094.974.NLL.A55.005.230.002.7K.E27 | Лампа светодиодная (LED) | Лампа светодиодная (LED) Navigator 94 974 NLL-A55-5-230-2.7K-E27 | Светодиодная лампа общего освещения. Колба лампы грушевидная, матовая. Повторяет форму и размеры стандартных КЛЛ и ламп накаливания типа "груша", подходит к любому светильнику, в котором используются данные Срок службы 30 000 часов | шт | 116.2 | 105.13 | 2
АКК.L.30898.DLPL.Д.005.006 | Короб, комплектующие | Короб, комплектующие Legrand 30898 DLPL Дюбель д/мини-к.-к.5-6мм | DLPL Дюбель д/мини-к.-к.5-6мм Уп=100шт | шт | 10.07 | 9.3 | 100
СЛХ.P.SON.T.B.250W | Лампа | Лампа Philips SON-T B 250W (E40) (ДНАТ) | Натривая. Высокого давления. Е40. Упаковка - 12шт. Длина 257мм, диаметр 47мм. Световой поток лампы 32000lm. Индекс цветопередачи 25 Ra. | шт | 423.58 | 381.23 | 2
ЗПХ.ПМЛ.2501.042.025А | Пускатель | Пускатель ПМЛ 2501/42 25А | 25А. IP00, реверсивный с механич. блокировкой, без реле, без корпуса,без кнопок. Количество контактных групп: 1р. | шт | 2475.1 | 2231.86 | 2
КЭХ.ПЭТВ.002.0280 | Провод обмот. | Провод обмот. ПЭТВ-2 0280 | Масса=0,5807кг/км.Для изгот-я обмоток температур. класса "В": измерит. и регистрир.приборов, телеф.капсюлей, двигателей малой мощности, электромагнитов и сухих трансф-ов.Отличные механич.св-ва позволяют использовать провода для механизир.намотки.Усто | кг | 890.02 | 807.62 | 20
ЗА2.OD.ВМ63.002NK20.УХЛ3 | Автомат 2-пол. | Автомат 2-пол. OptiDin ВМ63-2NK20-УХЛ3 | Модульный авт. выкл. на DIN-рейку. Режим экспл-и продолж-й. Ном. ток-20А. Ном. напр.230В, част.50Гц. N-с одним незащищённым полюсом для коммутирования нейтрали. Хар-ка откл.-К. Комм.изн.-1500ц. IP20. От -60до +40. Габ: 84х36х71,5мм. m-0.250кг. | шт | 1052.16 | 972.45 | 2
ТТТ.ТОЛ.010.400.005 | Трансформатор тока | Трансформатор тока ТОЛ-10 400/5 | Uном. 10кВ, опорный, с литой изоляцией, предназначен для установки в КРУ и камеры КСО, служит для передачи сигнала измерительным приборам и(или) устройствам защиты и управления,заменяет ТПЛ-10, ТВК-10, ТПК-10, ТЛМ-10, 260х224х180мм, 25кг | шт | 25890.85 | 23631.2 | 2
С9Р.N.094.589.NEL.P.005.004K.LED | Светильник LED накладной | Светильник LED накладной Navigator 94 589 NEL-P-5-4K-LED | Светодиодный светильник для подсветки внутренних пространств в жилых, офисных и коммерческих помещениях; IP33, высокая эффективность светодиодов 80 Лм/Вт; Высокий коэффициент цветопередачи Ra > 0,75; Срок службы 30000 часов. | шт | 343.9 | 301.66 | 5
ММХ.ДКС.25306.Х.PL6.006.002.6160 | Хомут | Хомут ДКС 25306 PL6.6 черный 2.6х160 | Хомут P6.6 стандартный, черный, 2,6х160 Уп=100шт. | шт | 1.14 | 0.91 | 300
НБР.Н.СИП.НИС.001 | набор; | набор для монтажа СИП НИС-1 (КВТ) | 12 инструментов и приспособлений | компл | 25910.44 | 22455.71 | 2
РШМ.DEK.ЩМП.004 | Шкаф пустой с монтаж. панел. | Шкаф пустой с монтаж. панел. DEKraft ЩМП-04 (30544DEK) | Корпус мет. нав. с монт. панелью, 400х300х155, IP31, размер монтажной панели (ВхШ) 350х230мм | шт | 1104.65 | 900.09 | 2
МТВ.ДКС.63950.Т.PVC.050.003 | трубка; пвх; | трубка ДКС 63950 Труба PVC облегченная жест, д.50 3м | Труба ПВХ жёсткая гладкая д50мм, лёгкая, 3м, цвет серый Уп=15м. | м | 75.44 | 59.7 | 20
С9С.LE.СВО.003.040.0359.020Д | Светильник LED встраиваемый | Светильник LED встраиваемый LE-СВО-03-040-0359-20Д (текст. расс ЛВО 4х18) | 3000lm/Д. IP20. 596x596х78 40Вт Раб.ресурс более 50000часов. Гарантийный срок 3года. | шт | 2224.3 | 2062 | 3
АЗК.ДКС.NG3105.К.08070 | Соединительный зажим для молниеотвода | Соединительный зажим для молниеотвода ДКС NG3105 Крестовой соединитель, 80х70 мм | Крестовой соединитель, 80х70 мм | шт | 480.98 | 380.64 | 10
АКК.ДКС.77643N.К.RJ.045.005E.002 | Короб, комплектующие | Короб, комплектующие ДКС 77643N Комп. розетка RJ-45, кат.5E (2раз. AMP), черная,2 мод | Компьютерная розетка Brava Уп=10шт. | шт | 1059.65 | 745.42 | 10
ВРО.G.GSL000834 | регулятор; освещенности; | регулятор Glossa GSL000834 (диммер поворот. 300Вт, шоколад) | Светорегулятор (диммер) поворотный в сборе, 300Вт. Цвет шоколад | шт | 1960.26 | 1425.64 | 2
ИРО.Р.IP67.063А.003Р.РЕ.380В.TDM | Розетка; открытой проводки | Розетка наруж. установки IP67 63А 3Р+РЕ 380В TDM | Розетка наружной установки, IP67, 3P+PE, 380В | шт | 1525.43 | 1315.03 | 2
ААС.КФК12.047.1.ИЭК | Фиксирующий зажим | Фиксирующий зажим КФК12-47.1 (SO90.1, SF 10, BRPF 70-150-1F) ИЭК | UKA-32-12-471 Комплект фасадного крепления. Разрушающая нагрузка 20/196 кгс/Н, масса-0,056кг. | шт | 60.13 | 50.86 | 25
С9О.PFL.D2.050.6500K.IP65.J.5005457 | Прожектор светодиодный | Прожектор светодиодный PFL-D2 50w 6500K black IP65 Jazzway 5005457 | Уп.20шт. светодиоды SMD3020 световой поток 4500лм. размеры 188х145х38 мм, вес 0,34 кг. Угол освещения: 120° Коэффициент мощности: cos > 0,9 Индекс цветопередачи: Ra > 75. Входное напряжение, В: 200-240В. Температура эксплуатации: #40°С...+50°С Cрок | шт | 1239.75 | 1062 | 5
С9О.M.LED.F.200.401.750 | Прожектор светодиодный | Прожектор светодиодный Meteor LED/F-200-401 750 | IP54, 435х253х160, прожектор, корпус алюминий, лира, КСС "К", LED, 216 Вт, 22808 лм, 103 лм/Вт, Ra=70, CCT=5000K, PF>0,97 | шт | 12701 | 11626.3 | 2
ИЗА.ПА.004.001 | Зажим | Зажим ПА-4-1 | Масса, кг: 0,39; Зажимы соединительные плашечные типа ПА-4-1 применяются для соединения алюминиевых и сталеалюминиевых проводов марок А150, А185, А240, АС70/72, АС95/141, АС120/27, АС150/19, АС150/24, АС150/34, АС185/24, АС185/29, АС185/43, а также | шт | 162 | 152.45 | 5
ИРС.G.GSL000391.001DB | Розетка; скрытой проводки | Розетка Glossa GSL000391 (TV роз.одиноч., алюминий) 1DB | TV розетка одиночная (алюминий ) 1DB | шт | 320.94 | 233.41 | 5
ЗПХ.ПМЛ.6113.380.160А | Пускатель | Пускатель ПМЛ 6113/380 160А | 160А.660В, IP54. оболочка, 1р+3з, нереверсивный, без реле , без кнопок, Масса 15кг, габариты: 500х300х220мм. Предназнач. для дистанц. пуска, остановки и реверсирования трехфазных асинхронных электродвигателей. | шт | 14885.87 | 13422.96 | 2
ЗА4.ВА.047.060.004Р.040А.006.А.D.ИЭК | Автомат 4-пол. | Автомат 4-пол. ВА 47-60 4Р 40А 6 кА х-ка D ИЭК | авт. выкл. IP20, ном. откл. способность 6000А. Напряж. пост. тока 48В. Элек. износостойкость 6000 циклов. Мех. износостойк. 20000 циклов. Масса 1полюса не менее 0,2кг. Диапозон раб. темп. -40 +50 гр. по целс. | шт | 133.84 | 98.15 | 6
РШР.ШРС.001.022 | Шкаф распределительный | Шкаф распределительный ШРС 1-22(250А,отх:2х60+3х100) | Вводной рубильник ВР32-35-В31250-250А, предохранитель ППН-33-63А - 6 шт.,предохранитель ППН-33-100А - 9 шт. Шина АД-31 25х3мм. Корпус ШРС 1550х600х280мм (IP31). | шт | 14013.13 | 13588.49 | 2
АШС.Ш.DIN."Стойка".ШНИ.00812.006.КС.С | Шина | Шина N "ноль" в комб DIN-изол "Стойка" ШНИ-8х12-6-КС-С ИЭК | Шина нул в комб DIN-изол тип "Стойка" . размер шины и кол-во отверстий: 8х12мм,6шт. уп=20шт. | шт | 92.04 | 77.84 | 10
ВВМ.672533.ETIKA.Р.003 | выкл.; комплектующие; | выкл. 672533 ETIKA Рамка 3поста цвет красный | Рамка 3поста цвет красный ETIKA | шт | 139.12 | 128.42 | 10
КОГ.ПВС.003.002.5.К | Провод уст.и освет.; гибкий | Провод уст.и освет. ПВС 3х 2.5 Конкорд | Номин. толщ.изол.=0.8мм, номин. толщ.оболоч. =1.1мм,номин.наруж.диаметр =10,67мм, эл. сопрот. изол. на 1км не менее 0.009МОм, масса=167.0кг/км. Макс. наруж. размер. 10,67мм. Провод гибкий с ПВХ изоляцией и мед. скрученными жилами в ПВХ оболочке. Раб | м | 55.82 | 49.38 | 150
ЭВВ.NSYCVF300M230PF | Вентилятор | вентилятор NSYCVF300M230PF принудит. вентиляции | Осевой вентилятор для шкафов серии NSY. Расход воздуха 300куб.м/час, питание 230V AC, габариты 268х248х116мм, вырез в панели 223х223мм, кожух и фильтр в комплекте. | шт | 4915.3 | 4187.11 | 2
РШТ.Б.ЩРВ.П.012.IP41.PRIME | Шкаф пустой встраиваемый | Шкаф пустой встраиваемый Бокс ЩРВ-П-12 модулей встраив.пластик IP41 PRIME | встраиваемый бокс на 12 модулей. Серия PRIME | шт | 472.88 | 399.95 | 3
МТТ.ТУТ.016.008.ЖЗ | трубка; термоусаживаемая; | трубка ТУТнг-ж/з-16/8 (КВТ) | Желто-Зеленая термоусаж.трубка с к-том усадки 2:1. Для изоляции и антикаррозийной защиты эл.соед-й, бандажирования кабелей и проводов. Не поддерживает горение.Обладает устойчивостью к ультрафиолетовому излучению. Форма поставки рулон 100м | м | 35.76 | 30.99 | 100
ВВС.M."Румба".001.С.К | Выкл. освет.,скр.пров. | Выкл. освет.,скр.пров. Mekasan "Румба" 1кл. С подсв. Крем. | производство Турция. С подсветкой. СНЯТ С ПРОИЗВОДСТВА! | шт | 52.65 | 48.6 | 2
ВВС.V.ALLURE.БЕЛ.В.752701 | Выкл. освет.,скр.пров. | Выкл. освет.,скр.пров. Valena ALLURE БЕЛ Выкл 752701 | Valena ALLURE.Выключатель 10АХ 250В с лицевой панелью.Безвинтовые зажимы.Белый | шт | 185.29 | 171.04 | 5
ЗА3.АЕ.2036ММ.020Н.000У3А.006.3А | Автомат 3-пол. | Автомат 3-пол. АЕ-2036ММ-20Н-00У3А-6.3А (Черкесск) | Упаковка 4 шт. 3пол., с эл./магн. и теплов. расц-ми, отс. 12in, 380В. Коммутац. спос.Icu-1кА, 105х56х85(IP00), масса-0.36кг. | шт | 2127.68 | 1918.58 | 2
КСГ.КГТП.003.150.070.А | Кабель силовой гибкий | Кабель силовой гибкий КГТП 3х 150+70 Алюр | Кабель гибкий с медными изолированными скрученными жилами. Материал изоляции и оболочки - резина. Рабочее напряжение ~660В Допустимая Т=75 градусов. Для присоединения передвижных механизмов к электрическим сетям. Радиус изгиба не менее 8 диаметров. | м | 3457.25 | 3111.53 | 100
ИХХ.Р.TV.ТАР.003 | Прочая продукция | Прочая продукция Разветвитель TV ТАР-3 |  | шт | 17.82 | 15.51 | 2
СЛЛ.FL18W.635.С | Лампа люминесцентная | Лампа люминесцентная FL18W/635 (ЛБ 18) (25) Саранск | Световой поток 1080лм, Цветовая темпиратура 3500К, Средняя продолжительность горения 10000ч, габариты L604мм D28мм Тип цоколя G13 Кол-во в упаковке 25шт. | шт | 51.17 | 46.85 | 50
ЗК3.ПМЛ.2161М.025А.042AC.УХЛ4.Б.КЭАЗ | Контактор 3-пол. | Контактор 3-пол. ПМЛ-2161М-25А-42AC-УХЛ4-Б-КЭАЗ | С переменным током цепи управления. Нереверсивный, без реле, без корпуса, без кнопок, m-0.57кг, габ. мм.: 86х57х95. IP20, всп. контакт -NС(1р). С креплением на DIN-рейку. | шт | 741.42 | 679.64 | 8
КСБ.АСБ2Л.010.003.240 | Кабель силовой бронированный | Кабель силовой бронированный АСБ2Л-10 3х 240 | Масса кабеля 7602кг/км;макс.сопротивление жилы при t=20C равно 0.125 Ом/км; допус. токовые нагрузки в земле 314А, в воздухе 347А; толщ.изоляции жила-жила=5.5мм,жила оболочка=4.0мм, толщ.алюм. оболочки=1.68мм; наружный D=58.2мм. | м | 1999.66 | 1803.14 | 100
МХХ.ABB.LUC.018.018.К.2804.005.ДШ | Прочая продукция | Прочая продукция ABB LUC 18018 Каб. стяж. 280х4.5мм ДхШ прозр (100шт) | упаковка 100 шт, кабельные стяжки 280х4.5мм ДхШ прозрачн | шт | 4.13 | 3.52 | 100
МТТ.ТУТ.060.030 | трубка; термоусаживаемая; | трубка ТТУ 60/30 Черная 25 м/упак ИЭК | П/э термоусаживаемая трубка, эл. прочность не менее 30кВ/мм, толщина стенки после усадки -1.5мм, усаживается с 2 до 1мм, цвет: черная (имеет различные цвета под заказ). Внутр. диаметр 60мм. 25м/рол | м | 196.24 | 165.97 | 10
ККХ.КВВГ.007.004 | Кабель контрольный | Кабель контрольный КВВГ 7х 4 Дмитров | расч.масса = 423кг/км, номин. наруж. диаметр =14мм, Uном 660В, изол.и оболочка из ПВХ пластиката, предн.для прокладки в помещениях, каналах, туннелях при отсутствии механич.воздействий. Бухта 1000м | м | 186.62 | 158.97 | 100
ВВС.G.GSL000271 | Выкл. освет.,скр.пров. | Выкл. освет.,скр.пров. Glossa GSL000271 (перекрестный перекл. бежевый) | Перекрестный переключатель (бежевый ). сх.7 | шт | 208.48 | 151.62 | 10
ЗРТ.ABB.TF42.010 | реле; тепловое; | реле ABB TF42-10 (реле тепловое) | 3-х пол. тепловое реле для защиты электродвигателей от перегрузки, диапазон уставок тока 7.6-10А, исп-ся с контакторами типа AF09-AF38 | шт | 2677.41 | 2280.76 | 2
КЭХ.ПЭТВ.002.0130 | Провод обмот. | Провод обмот. ПЭТВ-2 0130 | Масса=0,1178кг/км.Для изгот-я обмоток температур. класса "В": измерит. и регистрир.приборов, телеф.капсюлей, двигателей малой мощности, электромагнитов и сухих трансф-ов.Отличные механич.св-ва позволяют использовать провода для механизир.намотки.Усто | кг | 1094.63 | 993.29 | 20
ЗКМ.ABB.ESB.040.040.024B.AC.DC | Контактор модульный | Контактор модульный ABB ESB-40-40 (40А AC1) катушка 24B AC/DC | Модульный контактор, 40 А, 24В AC/DC, 4 Н.О уп.10 шт. | шт | 5540.03 | 4801.36 | 2
РЩК.К.ВРУ.001.1800.1000.450.IP31.СИ.ЭЛ | щит; корпус; | щит Корпус ВРУ-1 1800х1000х450 IP31 СИ-ЭЛ | Однодверный, без боковых панелей. В к-кт входят: замки - 2 шт., задняя стенка-1шт., монтажные панели (оц.) H=220мм-1шт., монтажные панели (оц.) H=160мм-2шт., швеллер перфорированный H=50мм (оц.)-2шт., уголок перф. монт. (оц.)-2шт. RAL 7035 | шт | 13502.36 | 11944.4 | 2
СЛЛ.P.TLD.S.080.058W.840 | Лампа люминесцентная | Лампа люминесцентная Philips TLD Super 80 58W/840 | Лампа с зеленым цоколем Philips. Подлежит полной переработке. Кол-во в упаковке 25шт. Размеры:1500х1514,2мм. Диаметр 26мм. Световой поток 5200lm. Цоколь G13. Может давать свет от теплого белого оттенка до холодного дневного. Высокий уровень начальног | шт | 116.71 | 111.64 | 2
КОХ.ПВ3.010.К | Провод уст.и освет. | Провод уст.и освет. ПВ3(ПуГВ) 10 Красный Дмитров | Бухта 100м. Uном. ~450В/-1000В, класс жилы 3, количество и диаметр проволок в жиле 49х0.50мм, толщина изоляции 1.0мм, наружний диаметр 7.6мм, вес 116кг/км.Стоек к воздействию темпер. окр.среды -50 +70С. Конструкция: Токопровод.жила-медная, многопро | м | 66.16 | 56.36 | 100
АНМ.МО.010.О | Наконечник кабельный медный | наконечник кабельный медный МО 10 Опрес. луженый JG-10 | Материал-луж.электротехнич. медь. Размеры: D=8,5мм, d=6мм, B=12мм, L=39мм. Для оконцевания многожильных мед. проводников и кабелей с опрессовкой и пайкой. | шт | 15.13 | 12.8 | 50
АИУ.У."0"С | Шинодержатель | Шинодержатель Угловой изолятор для "0" шины синий | YIS32 Пластмассовый угловой изолятор для "0"(нулевая) шины. | шт | 6.44 | 5.45 | 100
ВПХ.XB7ND33 | Переключатель | Переключатель XB7ND33 (2о/з, 3 полож.) | IP64, станд. ручка черн. цвета, 3 полож. с фикс., (1-0-2), пластик, для щитового монтажа диаметром 22мм, Un=250В, 50000 циклов, масса 0.025кг | шт | 290.27 | 248.8 | 10
АХХ.ДКС.36239.О.DL.40050 | Прочая продукция | Прочая продукция ДКС 36239 Ответвитель DL 400х50 | Аксессуар для лотков ДКС. Ответвитель DL 400х50 уп=1шт. | шт | 1517.44 | 1200.89 | 2
ВПХ.V.ALLURE.БЕЛ.П.752706 | Переключатель | Переключатель Valena ALLURE БЕЛ Перекл 752706 | Valena ALLURE.Переключатель 10АХ 250В с лицевой панелью.Безвинтовые зажимы.Белый | шт | 251.99 | 232.61 | 5
РШТ.MINI.PRAGMA.22104 | Шкаф пустой встраиваемый | Шкаф пустой встраиваемый MINI PRAGMA MIP22104 (1ряд/4 модуля, бел.дверь) | 1модуль=18мм, встроенный распределительный шкаф с белой дверцей, с DIN-рейкой для установки модулей, встроенная шина для присоединения нулевого и защитного провода | шт | 1462.06 | 1212.97 | 2
АЛХ.ЛН.085.300.3000.000.008 | Лоток | Лоток неперф. 80х300х3000 | Лоток неперфорированный 80х300х3000 Лоток 3м. Цена за 1м. | м | 473.43 | 400.41 | 6
ВКХ.КЕ.012.К.003 | Кнопка | Кнопка КЕ-012 Красная исп.3(2з+2р) | IP40. 2 замык. 2размык. контакт, Uном.380В (Iном.3А);Uном.220В (Iном.5А), толкатель цилиндрический; 42х40х82мм | шт | 154 | 132 | 2
АКК.LEGRAND.DLP.10740 | Т-разветвитель (тройник) | Т-разветвитель (тройник) LEGRAND DLP 10740 (Т-отвод) | Т - отвод для к/канала 10429. с переходом на к/канал шириной 105мм. | шт | 1324 | 1222.15 | 2
АХХ.ДКС.30199.У.FR.H50 | Заглушка торцевая | Заглушка торцевая ДКС 30199 Уголок опорный FR H50 | Создание сборных заглушек ТС и универсальных переходников, ввод кабельной трассы в стену кратность 200 штук | шт | 26.62 | 21.07 | 30
ЗД4.DEK.ДИФ101.004P.010А.030.C.004.5А | Автомат дифференц. 4-пол. | Автомат дифференц. 4-пол. DEKraft ДИФ101-4P-010А-030-C 4.5кА (15019DEK) | Диф. автомат 4Р 10А 30мА тип AC х-ка С ДИФ-101 4,5кА DEKraft | шт | 1006.47 | 820.09 | 2
КЭХ.ПЭТВ.002.0425 | Провод обмот. | Провод обмот. ПЭТВ-2 0425 | Масса=1,3245кг/км.Для изгот-я обмоток температур. класса "В": измерит. и регистрир.приборов, телеф.капсюлей, двигателей малой мощности, электромагнитов и сухих трансф-ов.Отличные механич.св-ва позволяют использовать провода для механизир.намотки.Усто | кг | 841.76 | 763.83 | 20
ХПО.Б.008.020.005.8.ГОСТ.7798 | Производство | Производство Болт 8 х 20 5.8 ГОСТ 7798 оц. | НЕ ДЛЯ ПРОДАЖИ!!! | кг | 75.82 | 67.93 | 2
ЗКТ.К.КМН.КУ.40.110В.TDM | Катушка для контактора | Катушка для контактора упр-я д/КМН КУ-(40А-95А) 110В TDM | Катушка управления для контактора КМН. | шт | 208.26 | 181.48 | 5
ИВХ.ИЭК.CEE.045.003P+PE+N.125A | Вилка | Вилка ИЭК ССИ 045 3Р+РЕ+N 125А 380В IP54 | PSR02-125-5 Вилка силовая переносная. IP67 380-415В. Размеры: А=282мм, В=125мм, С=88мм. Изготовлена из ударопрочной, самозатух.пластмассы, пылезащищенное исполнение, контакты из высококачественной эл-тех. меди. | шт | 4148.49 | 3508.67 | 2
РШМ.ЩМП.018.8.004.000.074.У2.IP54 | Шкаф пустой с монтаж. панел. | Шкаф пустой с монтаж. панел. ЩМП-18.8.4-0 74 У2 IP54 | IP54.Габариты: высота=1800мм, ширина=800мм, глубина=400мм. Тип покрытия - ППК, цвет краски RAL 7035-светло-серый. Для данного корпуса разработана спец. линейка доп. аксессуаров(в комплект не входят, продаются отдельно). | шт | 18636.27 | 15762 | 2
ЗФА.ТРМ1.Н.У.Р | регулятор температуры; | регулятор температуры ТРМ1-Н.У.Р. | 1-канальный регулятор; корпус настенный; Uпит=90-245В; F=47-63Гц; макс.доп. Iист.пит. 80мА; габ.размеры:130х105х65мм; ст.защ. IP44; t откр.возд -20...+50С; потреб.мощность не более 7ВА; отн.влажность воздуха 30-80% | шт | 3902.85 | 3826.09 | 2
РШК.SAREL.63926 | Комплектующие для шкафа | Комплектующие для шкафа NSYMP208 станд.монтаж плата 2000х800 | Оцинкованная монтажная плата для шкафа SAREL серии Spacial 6000 2000х800мм. Макс. нагрузка=500кг. | шт | 8419.66 | 7172.3 | 2
ЗКХ.КМИ.49562.095А.IP54.U.230В.АС3.ИЭК | Контактор | Контактор КМИ-49562 95А IP54 с индик. Ue=230В/АС3 ИЭК | Контактор в оболочке с электр.реле. Имеет индикацию состояния, степень защиты IP54. Ном. раб.ток 95А, номин. напр. катушки упр. 230В. | шт | 9432.17 | 7977.45 | 2
НАН.Н.НГР.020 | ножницы; | ножницы гидравлические НГР-20 (КВТ) | Ножницы гидравлические для резки кабелей. АС до 16мм, стальные канаты до 20мм, ст.прутки до 16мм. | шт | 13761.98 | 11927.05 | 2
ЗВХ.ПТ.001.2.010.031.5.031.5.У1.СП | Предохранитель | Предохранитель ПТ 1.2-10-31.5-31.5 У1 СПб | Uном.=10кВ, Iном=31,5А, Iном.откл.=31,5кА диам.=72мм,дл.=464#2мм,m=3кг. | шт | 1449.63 | 1416.61 | 2
ЗУП.ATS01N206QN | Софтстартер | Софтстартер ATS01N206QN (6А 400V 50/60Hz) | Устройство плавного пуска и тормож. для асинхронных двигателей, ругулир.время разгона(торможеия) 1-10 сек., мощность двигателя 2,2 кВт, номин. ток 6 А, масса 0,420кг. Установка на DIN - рейку. | шт | 6001.97 | 5309.43 | 2
ТТМ.ТМГФ.П.630.010.000.4.Д.Y.011.УХЛ1 | Трансформатор силовой | Трансформатор силовой ТМГФ(П)-630/10-0.4 Д/Yн-11 УХЛ1 (Барнаул) | Правый. 630кВа, ВН-10кВ, НН-400В, 50Гц; сх. и группа соед. обмоток треугольник-звезда-н-11, потери КЗ-7800Вт, напр. КЗ-5,5%, потери хол-го хода-1050Вт, Габ. L-2455, В-1055, Н-1655мм. Уст.660х660мм. Полн. масса-2140кг. ПБВ #2х2,5%. | шт | 405117.6 | 381485.74 | 2
С1А.С.ДПА.2101.004.030LED.IP20.IEK | Светильник аварийный | Светильник аварийный ДПА 2101, аккумулятор, 4ч, 30LED, IP20, IEK | Светодиодный аварийный светильник - 1.5 Вт, 180 Лм, IP 20, 4000 К. Никель-кадмиевый аккумулятор - 3.6V 1.2Ah - 4 часа работы. Габариты: 260х100х47 мм. Материал корпуса: АБС-пластик. Материал рассеивателя - поликарбонат. Рабочая температура: -10 - +40 | шт | 1385.21 | 1102.66 | 5
МТТ.ТУТ.042.022.5.Ж.З | трубка; термоусаживаемая; | трубка ТТУ 45/22.5 Желто-зеленая 25 м/упак ИЭК | П/э термоусаживаемая трубка, эл. прочность не менее 30кВ/мм, толщина стенки после усадки -1,5мм, усаживается с 2 до 1мм, цвет: желто-зеленая . Внутр. диаметр 42мм. 25м/рол | м | 223.68 | 164.03 | 15
КОХ.ПВ1.035.Ж | Провод уст.и освет. | Провод уст.и освет. ПВ1(ПуВ) 35 Желтый Кольчугино | наружний диаметр 11.0мм, вес 351кг/км . Uном. ~450В/-1000В, класс жилы 2, количество и диаметр проволок в жиле 7х2.51мм, толщина изоляции 1.2мм, Допустимый длительный ток - 170А. Стоек к воздействию: темп.окруж.среды -50 +70С, мех.ударов, линейного | м | 253.23 | 229.79 | 100
С3Б.НПБ.1102.001.100.Б | Светильник накал.; настенный | Светильник накал. НПП 1102 1х100 Белый | Произ-во ИЭК. Круг с решеткой, влагозащитные, IP44, для саун до 100 градусов. Корпус: алюминиевый сплав. Материал рассеивателя: рифленое стекло. Темп. -50С +100С. Мощность лампы=100Вт. Для общего осв-я жилых и произв. помещений с повыш.влажностью. | шт | 462 | 367.76 | 8
ЗА3.GV2.ME14 | Автомат 3-пол. | Автомат 3-пол. GV2-ME14 (6-10А,отсечка 138А) | предназначен для защиты электродвигателей 50/60 Гц мощностью 3-4 кВт (400В) от перегрузки и короткого замыкания, доп. контакты: фронтального крепления - GVAE1 (перекидной), GVAE11 (1нз+1нр); бокового крепления - GVAN11 (1нз+1нр) | шт | 3430.93 | 2922.64 | 2
РЩК.К.ВРУ.001.М.1800.600.450 | щит; корпус; | щит Корпус ВРУ-1 бп-М (IP40) 1800х600х450мм ФАБЕР | Ном.ток 630А. Каркас, дверь, панель задняя, уголок перфор.2шт., замок 2шт., проводник зазем-я, наклейки: зазем-я-2шт, и " остор. эл. напряж." Паспорт. Металл 0,8/1,2/1,5. RAL-7032,5 69кг | шт | 9105.97 | 8311.24 | 2
ЗА4.ВА.047.100.004P.063А.010А.C.TDM | Автомат 4-пол. | Автомат 4-пол. ВА 47-100 4P 63А 10кА х-ка C TDM | IP20.Монтаж производят на 35мм монтажную DIN-рейку. Диапазон раб. температур от -40 до +50С. Срок службы не менее 15лет. | шт | 1673 | 1457.9 | 2
МТМ.ДКС.50120.М.020.IP67 | трубка; муфта; | трубка ДКС 50120 Муфта труба-труба д.20 IP67, серая | Муфта труба-труба, IP67, д.20мм Уп=100шт. | шт | 47.83 | 37.85 | 20
ВКХ.ABB.MPD1.011C | Кнопка | Кнопка ABB MPD1-11C (зеленая/красная) с подсветкой | Кнопка двойная (зеленая/красная) прозрачная линза c подсветкой, без текста | шт | 583.72 | 497.24 | 5
ИКР.КМ41212.003.07575020 | Коробка распаечная | Коробка распаечная КМ41212-03 для о/п 75х75х20мм светл.дерево (с контакт.группой) | IP20. АБС-пластик. Распаячная коробка для открытой установки с контактной группой. | шт | 46.13 | 39.02 | 20
ЗА4.DEK.ВА101.004P.040А.B.004.5А | Автомат 4-пол. | Автомат 4-пол. DEKraft ВА101-4P-040А-B 4.5кА (11046DEK) | Авт. выкл. 4Р 40А х-ка B ВА-101 4,5кА DEKraft | шт | 476.93 | 388.61 | 3
РПВ.ЩО70.001.050 | панель; вводн.; | панель ЩО70-1-50 | Автомат ВА57-39-341830 400А, рубильник ВР32-37-А30220-400А, 3 амперметра Э8030 400/5, вольтметр Э8030 500В, 3 трансформатора тока ТТИ-40 400/5А. Корпус 2200х800х600мм. IP20 со стороны двери. Кабельный ввод. | шт | 49611.92 | 48108.53 | 2
ЗПХ.ПМ.12160260.380.160А | Пускатель | Пускатель ПМ 12160260/380В 160А У3 В | Пускатель, нереверс., с реле, с кн. "Пуск" и "Стоп", IP40, до 660В 50 и 60Гц, 2з+2р, масса-9.15кг, габ. мм: гл-227; ш-264; в-495. Для дистанционного пуска, остановки и реверсирования 3-х фазных асинхронных эл.двигателей с короткозамкнутым ротором. | шт | 10954.28 | 9690.32 | 2
ЗАК.DEK.ДК302 | Комплектующие для автомата | Комплектующие для автомата DEKraft ДК302 (21502DEK) | Контакт дополнительный для ВА-302 DEKraft | шт | 169.96 | 138.49 | 2
ЗА3.АЕ2046М.100.000У3.Б.016А | Автомат 3-пол. | Автомат 3-пол. АЕ2046М-100-00У3-Б 16А (Черкесск) | Упаковка 3шт. 3пол., с эл./магн. и теплов. расц-ми, отс. 12in, без регул-ки ном. тока тепл. расцеп., 380В, коммутац. спос.Icu-6кА, 145х75х105(IP00), масса-0,93кг. | шт | 1111.32 | 999.44 | 2
С2В.ЛВО.013.00418.472.F.М | светильник люмин.; встраив.; | светильник люмин. ЛВО-13-4х18-472 -Милано-грильято(30-40) | ОТГРУЖАЕТСЯ ЗАВОДОМ КРАТНО 2шт. IP20 ЭПРА Отражатель из российского алюминия и крепится к корпусу светильника при помощи металл. пружин КПД 74% cos ?, не менее 0,88 Размеры светильника 588х588х634х97,5 | шт | 1116.22 | 1012.88 | 6
ИБЗ.ИЭК.ЗНИ.004PEN.0042 | Блок зажимов | Блок зажимов ИЭК ЗНИ-4PEN 4мм2 (JXB-земля) | Зажим наборный. Уст-ся на DIN-рейку в распред. щите и служит для безопасного и компактного подкл-я защитного проводника сечением 2-4кв.мм. Выполнен из желт-зеленого полиамида. Номин. ток=35А. Габарит. размеры: L=43мм, H=58мм, h=40мм, W=7мм. | шт | 42.06 | 35.57 | 30
АХХ.ДКС.37355.Н.CGB.300 | Соединитель для кабельного лотка | Соединитель для кабельного лотка ДКС 37355 Накладка CGB 300 | Аксессуар для монтажа проволочных лотков ДКС. Накладка CGB для лотка 300 уп=1шт. | шт | 69.28 | 54.83 | 20
РШН.E9.EZ9E312S2SRU.003.036 | Шкаф пустой навесной | Шкаф пустой навесной Easy9 EZ9E312S2SRU 3ряд/36мод., прозр.дверь | Easy9 корп. навес. с прозр дв. 3 ряда/36мод, IP40. IK07, 80А, 2 клеммы, Россия | шт | 1587.09 | 1205.38 | 2
МТД.Д.Т.D20 | трубка; держатель; | трубка Держатель для Трубы D20 | держатель для настенного крепления жесткой трубы с внешним диаметром 20мм | шт | 0.63 | 0.6 | 300
ОС1.СНР1.000.003.ВА.ИЭК | Стабилизатор напряжения | Стабилизатор напряжения СНР1-0- 3 кВА электронный переносной ИЭК | Мощность 3кВа, макс. входной ток 13,5А. Габаритные размеры: 33,1,7х22,1х24,1мм. Масса=10,6кг. Для поддержания стабильного напряжения в широких пределах по значению и длительности. | шт | 6629.19 | 5606.78 | 2
ВРО.U5.552.25Z | Диммер | Диммер MGU5.511.25ZD ( поворот. 40-300Вт беж.) | IP20. Диммер (электрон. светорегулятор) поворотный для ламп накаливания и галог. ламп, 40-300Вт. Цвет бежевый. Для коммутации и плавн. изм-я яркости ламп накал. и гал. ламп. Материал: ударопрочный негорючий технополимер. Для наруж. монтажа с рамкой U | шт | 3105.76 | 2684.26 | 2
С9Л.NE.R63.007.5W.LED.0051.833.Е27.A | Лампа светодиодная (LED) | Лампа светодиодная (LED) NE R63 7.5W/LED 5x1/833 Е27 A (7/3566) | Светодиодная энергосберегающая лампа. Мощность светодиодов 6Вт. Потребление изделия 7.5Вт. Диаметр 64мм. Длина 92мм. Предназначена для замены рефлекторных ламп накаливания R63 мощностью до 55 Вт. | шт | 283.41 | 261.61 | 2
С9Л.ЭРА.LED.A60.013.827.E27 | Лампа светодиодная (LED) | Лампа светодиодная (LED) ЭРА LED smd A60-13w-827-E27 | 1300Lm. 110мм 65мм, гарантия 2года | шт | 89.1 | 77.88 | 20
С9Л.ЭРА.LED.R63.008.827.E27.ECO | Лампа светодиодная (LED) | Лампа светодиодная (LED) ЭРА LED smd R63-8w-827-E27 ECO (10/100/1500) | 8W/170-265V, d 63 мм,L 97 мм, 560 Лм | шт | 89.6 | 81.33 | 20
СЛК.NE.FS.M.S.T2.015W.833.E14 | Лампа люминесц.компактная | Лампа люминесц.компактная NE FS-mini slim T2 15W 833 E14 (7/4200) | Комп.люм.энергосберег.лампа.Тип лампы-спираль Е14., Цвет температура 833-теплый белый.свет(адм. здания, рестораны, отели, супермаркеты, уч.завед-я, больницы, квартиры). Размер117х36. d=7мм. Кол-во в упак=50шт. | шт | 101.17 | 93.39 | 2
ИРС.G.GSL000724 | Розетка; скрытой проводки | Розетка Glossa GSL000724 (роз. 2-ная с зазем-ем, антрацит) в сборе | розетка двойная с заземлением (антрацит ) в сборе | шт | 231.64 | 168.47 | 5
СРС.РКУ.028.250 | Аксессуары для светильников Стекло | Аксессуары для светильников Стекло РКУ 28-250 |  | шт | 1 | 1 | 1
ВВР.РПБ.004.001.400А.ПР | Рубильник выкл. | Рубильник выкл. РПБ-4/1 400А Правый (без предохр.) СЭМЗ | Руб-ник с бок. рукояткой, длина вала 170мм., на общей плите, откр. исполн. и передним присоед.проводников, 3-х пол. Для защиты и нечастых неавтомат. коммутаций эл.цепей перем. тока частотой 50Гц напряж.380В, для комплектации сил. ящиков, шкафов, щито | шт | 3950.41 | 3872.72 | 2
АКК.ДКС.00564.PDA3.045N.100.Р.006.04545 | Короб, комплектующие | Короб, комплектующие ДКС 00564 PDA3-45N 100 Рамка-суппорт под 6 модулей 45х45 мм | PDA3-45N 100 Рамка-суппорт под 6 модулей 45х45 мм Уп=10шт. | шт | 202.63 | 160.37 | 10
ИУХ.У02.002.002Р+РЕ.003.0031002.016А.250В | удлинитель; | удлинитель У02 2 места 2Р+РЕ/3 м. 3х1мм2 16А/250В | ИЭК. 16А, 250В, 2-местный удлинитель длиной 3м, без выключателя | шт | 224.22 | 189.64 | 15
ЗА1.A9.A9F78110.C60N.001P.010А.B | Автомат 1-пол. | Автомат 1-пол. Acti9 A9F78110 C60N 1P 10А B | Автомат.выкл 1-пол. серии Acti9 Замена серии Multi9 24050 | шт | 409.57 | 339.79 | 6
С9Х.Д.600A.PPL.600.1200.040.DC.060.066V.J.2856104 | Аксессуары светодиодные | Аксессуары светодиодные Драйвер 600mA для PPL 600/1200 40w DC 60-66V Jazzway 2856104 | Блок питания 600 мА/ч для светодиодной панели 40 ватт Уп=40шт | шт | 427.03 | 382.85 | 2
РШН.ЩРН.048.001.036.IP31 | Шкаф пустой навесной | Шкаф пустой навесной ЩРН-48-1 36 IP31 "LIGHT" | Корпус модульный распределительный. Габ. размеры: 525х300х109мм. Кол-во вводов: по 5 отверстий 028 (сверхуи снизу). Цвет RAL7035 | шт | 1314.82 | 1113.21 | 2
СЛК.КЭЛ.ZS.Е27.015В.4000К.Т2.ИЭК | Лампа люминесц.компактная | Лампа люминесц.компактная КЭЛ-ZS Е27 15Вт 4000К Т2 ИЭК | Компакт. люм. энергосберегающая лампа. Спираль. Цоколь Е27, Мощность 15Вт., цвет.температура 4000К | шт | 48.71 | 35.72 | 10
ЗКХ.КМИ.11811.018А.220В.050Г.001 | Контактор | Контактор КМИ-11811 18А 230В/50Гц 1нз | IP20, 400В, 50Гц,мощность нагрузки 7.5кВт, ток терм.стойкости 32А(8 час), электр. износостойкость 1.4млн. циклов, 45х74х85мм, на DIN-рейку 35мм или винтами, гарантия 3 года, срок службы не менее 15 лет. | шт | 628.57 | 531.63 | 5
С4П.РСП.005.250.701 | Светильник ДРЛ; подвесной | Светильник ДРЛ РСП 05-250-701 | IP5'3, алюм. отраж. с отверст., с встр. ПРА D=369мм H=465мм Вес 6,2кг на трубу G3/4-B дополнительно см. крепление на трубу | шт | 4346.13 | 4271.62 | 3
СЛК.NE.002U.015W.864.E27 | Лампа люминесц.компактная | Лампа люминесц.компактная NE 2U 15W 864 E27 (7/5) | Комп.люм.энергосберег.лампа.Тип лампы 2U. Е27., размеры:170х65х39мм, d=12мм, световой поток=800лм. Цвет температура 864-днев.свет(выст. конферент-залы, уч.завед-я, больницы, квартиры). кол-во в упаковке 50шт. | шт | 96.06 | 80.27 | 2
АКМ.L.31698.S.Р.02012.005.002 | короб; рамка под станд.модуль; | короб Legrand 31698 Sagane Рамка д/пл. 20х12,5 2п | Sagane Рамка д/пл. 20х12,5 2п Уп=2шт | шт | 1235.96 | 1140.89 | 2
ИРС.G.GSL000343 | Розетка; скрытой проводки | Розетка Glossa GSL000343 (розетка с зазем-ем, алюминий) | розетка с заземлением (алюминий ) | шт | 150.58 | 109.51 | 10
КСХ.ВВГ.FRLS.003.6.001 | Кабель силовой | Кабель силовой ВВГнг(А)-FRLS 3х6(ож)- 1 Конкорд | Кабель силовой огнестойкийс мед. жилами, с изол.и оболоч из поливинилхлоридных композиций пониженной пожароопасности. Наруж. диаметр 16,3мм, масса=484кг/км. | м | 153.72 | 135.98 | 100
ВПХ.ПЕ.081.001 | Переключатель | Переключатель ПЕ 081 исп.1 (2зам.) | IP54, герметизирующий элемент привода. Рукоятка на 3 положения. Исходное положение совпадает с вертикальной осью. 42х40х98. | шт | 131.33 | 112.57 | 2
АХХ.ДКС.36254.О.DL.40080 | Прочая продукция | Прочая продукция ДКС 36254 Ответвитель DL 400х80 | Аксессуар для лотков ДКС. Ответвитель DL 400х80 уп=1шт. | шт | 1548.22 | 1225.25 | 2
ЗВХ.П.ППНИ.033.000.025А.ИЭК | Предохранитель | Предохранитель Плавкая вставка предохранителя ППНИ-33, габарит 00, 25А ИЭК | Номинальный ток - 25 А. Группа - gG. IP 00. Рабочая температура: -45 - +60 град. | шт | 143.64 | 121.49 | 10
МТТ.ТУТ.006.003.Ж.З | трубка; термоусаживаемая; | трубка ТТУ 6/3 Желто-зеленая 200 м/упак ИЭК | П/э термоусаживаемая трубка, эл. прочность не менее 30кВ/мм, толщина стенки после усадки -1мм, усаживается с 2 до 1мм, желто-зеленая . Внутр. диаметр 6мм. 200м/рол | м | 18.55 | 15.69 | 50
ЗА1.A9.A9F79116.C60N.001P.016А.C | Автомат 1-пол. | Автомат 1-пол. Acti9 A9F79116 C60N 1P 16А C | Автомат.выкл 1-пол. серии Acti9 Замена серии Multi9 24403 | шт | 304.62 | 252.72 | 6
ВВ1.ABB.E201.025 | Выкл нагрузки 1-пол. | Выкл нагрузки 1-пол. ABB E201/25r (1-пол. 25А) | Выключатель модульного типа, красная рукоятка, IP40, t раб. от -25 до +55, 20000 циклов коммутации | шт | 513.74 | 392.17 | 1
АХХ.ДКС.36125INOX.О.DPT.Т.Г.30050 | Тройник (Т-разветвитель) | Тройник (Т-разветвитель) ДКС 36125INOX Ответвитель DPT Т-образ. Горизонт. 300х50 | Аксессуар для лотков ДКС. Ответвитель DPT Т-образный горизонтальный 300х50, нержавеющий уп=1шт. | шт | 7626.48 | 6035.52 | 2
МТГ.Т.ПЭ.450.110.П | Трубка гофрированная | Трубка гофрированная Труба гофр.двустен. ПЭ гибкая тип 450 с/з красн. д110 Промрукав | Внеш.стенка-ПНД высшего и первого сортов, внутр.стенка-ПНД или ПВД высшего и первого сортов.Изгиб под углом 360град., радиус изгиба равен 8 наруж.диаметрам трубы. Уп=50м. | м | 119.27 | 110.87 | 25
ЗА1.ВМ.063.001.032А.XB | Автомат 1-пол. | Автомат 1-пол. OptiDin ВМ63-1B32-УХЛ3 | Упаковка 12шт=12полюсов. Мод. авт. выкл., с э/м и тепловым расцепителем, для нечастых операт. ВО - до 30раз в сутки, на DIN-рейку 35мм одноп., номин. напр.230/400В 50Гц, ПКС-6кА. Износост.-10000циклов. IP20. От -60 до +40. Габ: 84х18х70мм. Масса - 0. | шт | 165.73 | 153.17 | 10
ИРС.G.GSL000145 | Розетка; скрытой проводки | Розетка Glossa GSL000145 (розетка с зазем-ем, белый) со шторками | розетка с заземлением со шторками (белый ) | шт | 115.82 | 84.23 | 20
ВПХ.XB5.AJ21 | Переключатель | Переключатель XB5-AJ21 (1нр, 2 полож.) | IP65, удлиненная ручка черн. цвета, 2 полож. с фикс., (1-2), пластик, для щитового монтажа диаметром 22мм, модульная конструкция, возможность дополнения контактов (ZBE101, ZBE102) до 9 шт, возможность смены головки (ZB5...), Un=600В In=1.2A, Un=240В | шт | 501.5 | 429.86 | 5
АЛХ.ДКС.35063INOX.Л.Н.15080.L3000 | Лоток | Лоток ДКС 35063INOX Неперф 150х80 L3000, нержавеющий | Лоток 150х80 L 3000. нержавеющий Уп=6м | м | 2623.21 | 2075.98 | 3
ВВМ.G.GSL000503 | Выкл. комплектующие | Выкл. комплектующие Glossa GSL000503 (3-пост.рамка, горизонт., дерево дуб) | 3-постовая рамка (дерево дуб), горизонтальная | шт | 347.46 | 252.7 | 4
ИПС.WAGO.2273.202 | Принадлежн.; клеммы и полюса | Принадлежн. WAGO 2273-202 (строит.клемма) | Уп 100шт. Без контакт.пасты. для присоед. и ответвления 1-жильных проводников из меди и алюм. или многожильного мед.провода с наконеч. в эл.цепях перем.тока с частотой 50Гц, напряж. до 380В. Прим-ся в распред.коробках. Диапазон сечений 0.5-2.5кв.мм | шт | 5.74 | 5.01 | 300
ЗРХ.CZF.002BR | реле; | реле CZF-2BR | Реле для контроля наличия и чередования фаз, монтаж на DIN-рейке 35 мм, регулировка порога отключения 3х400/230+N 8А IP20 | шт | 1675.76 | 1529.51 | 2
ИВХ.ВП11.002.С.В.016А | Вилка | Вилка ВПу11-02-Ст разборная угловая с з/к 16А черная | Материал -АБС-пластик, не поддерживающий горение | шт | 38.58 | 32.63 | 50
АКЗ.L.31208.DLPL.З.04016 | Короб, заглушка | Короб, заглушка Legrand 31208 DLPL Загл.торц.д/к-к 40х16 бел. | DLPLЗагл.торц.д/к-к 40х16 бел. Уп=10шт | шт | 88.07 | 81.3 | 10
РШН.PRAGMA.29318 | Шкаф пустой навесной | Шкаф пустой навесной PRAGMA 29318 (3ряда/18 модулей) | 1модуль=18мм, Вместимость 54 модуля, ном. ток 125А. Габар. разм.: 426х600х145. Обеспечив. возможность монтажа бытовых электроустан. изделий, светосигн. арматуры, кнопок, клеммников и контакторов. Изменяемый пользователем дизайн двери в соотв. со стил | шт | 8149.31 | 6760.91 | 2
КСГ.КГТП.001150.К | Кабель силовой гибкий | Кабель силовой гибкий КГТП 1х150 Конкорд | Кабель гибкий с медными изолированными скрученными жилами. Материал изоляции и оболочки - резина. Рабочее напряжение ~660В. Номин. наруж. Для присоединения передвижных механизмов к электрическим сетям. | м | 990.62 | 891.56 | 100
РХХ.К.ЗИП.ЩУ | Прочая продукция | Прочая продукция Комплект ЗИП к щитам ЩУ | В состав входят сальники для ввода кабеля и соединительные шины. | шт | 123.55 | 116.69 | 2
ВВО.П.А56.029И.Б | Выкл. освет.,откр.пров. | Выкл. освет.,откр.пров. Прима A56-029I-BI "WESSEN" | Выключатель открытой установки двухклавишный .с изолирующей крышкой IP20. Номин. ток - 6А. Цвет белый | шт | 76.26 | 55.46 | 20
АШМ.030.004 | Шина медная; | Шина медная 30х4мм (мед.) | Плотность меди=9г/куб.см., вес 1 п/метра ~ 1.08 кг, длительно допустимая токовая нагрузка 475А Длина хлыста 4м. | кг | 715.32 | 624.88 | 5
СДХ.ETL.118.A2.00118В.Т8.G13.ASD | Пускорегулирующий аппарат (ПРА) | Пускорегулирующий аппарат (ПРА) ETL-118-A2 1х18Вт Т8/G13 ASD |  | шт | 1 | 1 | 1
АГМ.Н.Г.Е4009 | Гильза каб.; медная | Гильза каб. Наконечник-Гильза Е4009 (4мм2) | UGN10-004-04-09 Наконечник-гильза изолированный. Сечение провода 4.0кв.мм, W=7.5мм, B=4.4мм. Для монтажа электрической проводки. В упаковке 100шт. | шт | 2.02 | 1.71 | 300
АИТ.И.ИС4.025.001.015.Б.ИЭК | Шинодержатель | Шинодержатель Изолятор ступ. ИС4-25/1-15 (4хМ6; 1хМ5) силовой с болтом ИЭК | Ступенчатый изолятор для жесткого крепления и изоляции токопровод. шин внутри эл.щитов, шинных мостов и другого оборудования. | шт | 194.9 | 164.84 | 5
АХХ.ДКС.BMZ1520.Д.200 | Прочая продукция | Прочая продукция ДКС BMZ1520 Держатель огнезащитной перегородки, ширина 200 мм | Крепление перегородки кабельной трассы уп=10шт. | шт | 268.6 | 188.95 | 20
НРГ.П.ПГ.630.ИЭК | пресс; | пресс гидравлический (головка) ПГ-630 ИЭК | Пресс гидравлический для силовых наконечников | шт | 14581.55 | 10693.14 | 2
АКК.КМТ.025.025 | Короб, комплектующие | Короб, комплектующие КМТ 25х25 (Т-образный угол д/ "Элекор") | CKK10D-T-025-02 Т-образный угол для кабель-канала "Элекор" | шт | 9.42 | 7.85 | 2
ЗА4.OD.ВМ63.004L04.УХЛ3 | Автомат 4-пол. | Автомат 4-пол. OptiDin ВМ63-4L4-УХЛ3 | Модульный авт. выкл. на DIN-рейку. Режим эксплуатации продолжительный. Ном. ток-4А. Ном. напр.400В, частота 50Гц. Хар-ка откл.- L. Коммутац. износост.-1500циклов. IP20. От -60 до +40. Габ: 84х72х71,5мм. Масса - 0.500кг. | шт | 3196.82 | 2954.64 | 2
С4П.РСП.005.400.021 | Светильник ДРЛ; подвесной | Светильник ДРЛ РСП 05-400-021 б/а | IP20, неуплотненный с защитной сеткой, конус,алюм.плаф. 515х 565х 480, m=2.2 кг Монтаж на крюк или на трубу (по треб. заказчика +65руб.) | шт | 2348.5 | 2308.24 | 5
ВПХ.Q.782206.П.010A.002.БЕЛ | Переключатель | Переключатель Quteo 782206 10A 2 клав БЕЛ | Переключатель 10A 2 клав БЕЛ | шт | 111.92 | 103.31 | 20
ЗК3.L.416210.К.CTX3.003P.085A.0022.024V.AC | Контактор 3-пол. | Контактор 3-пол. Legrand 416210 Конт.CTX3 т.з. 3P 85A 2но2нз 24V AC | 3-полюсный промышленный контактор со встроенными вспомогательными контактами. Т.з. - торцевой зажим | шт | 13911.63 | 12841.5 | 2
РШН.NSYCRN65250P | Шкаф пустой навесной | Шкаф пустой навесной NSYCRN65250P | Шкаф CRN с платой, металл, IP66, 600х500х250 | шт | 6106.91 | 5292.66 | 2
ЗУ2.ВД63.021.С.025.А | УЗО 2-пол. | УЗО 2-пол. VD63-21С25-А-УХЛ4 | Ном. напр. 230В, 50Гц, ток-25А, уст.-10мА, на DIN-рейку. Хар-ка сраб. э/м расц-С. Защ. хар-ка-А. Износост.общая- 6000 циклов. От -5 до +40. Габ. мм.- 90х72х70. Масса до 0,3кг. УХЛ4, IP20. | шт | 1519.91 | 1404.77 | 3
КОХ.ПВ1.000.75.К | Провод уст.и освет. | Провод уст.и освет. ПВ1(ПуВ) 0.75 Красный Дмитров | Масса=10.5кг/к, наруж. диаметр=2.6мм. Конструкция: Жила - медная, Изоляция - Пвх пластикат различных цветов. Температура окруж. среды =-50С до +70С. Для прокладки в стальных трубах, пустотных каналах строит. конструкций.Допустимый длительный ток - 15 | м | 5.32 | 4.53 | 150
ИУС.SPG.B.016В | удлинитель; сетевой фильтр; | удлинитель SPG-(5+1)-B-16В (5м на 5ев.роз.+1роз) | Сетевой фильтр P_Cube B предназначен для защиты компьютерной, домашней и офисной электротехники. Длина шнура 5м на 5 евророзеток+1 рус. розетка. Белый | шт | 568.4 | 509.6 | 3
СДХ.1И.018.220 | Дроссель | Дроссель LSI-NL 18/220 "Electrostart" | Индуктивный, для люм. ламп 230Вт, температура до 130С, I=0,37А, к-т мощности 0.34, 155х40х25мм, расстояние между установочными отверстиями 139мм | шт | 160.16 | 157.01 | 20
ЗПХ.ПМЛ.7514.380.250А | Пускатель | Пускатель ПМЛ 7514/380 250А | 250А.660В, IP54. оболочка, 2р+10з, реверсивный, без реле , с механич. блокировкой, Масса 32,2кг, габариты: 600х500х220мм. Предназнач. для дистанц. пуска, остановки и реверсирования трехфазных асинхронных электродвигателей. | шт | 33078.16 | 29827.41 | 2
С4П.РСП.005.125.713.С | Светильник ДРЛ; подвесной | Светильник ДРЛ РСП 05-125-732 | IP54, с литым алюм.корпусом, с встроен.ПРА, с защитным стеклом. Размеры не более 320х184х434мм, масса не более 6,5кг. КПД не менее 60%.Монтаж на крюк или на трубу (по треб. заказчика +65руб.).Для общ. осв-я произв.зданий. | шт | 4522.88 | 4445.34 | 3
СМН.DL1.CJ0246 | Лампа неон.миниатюрная | Лампа неон.миниатюрная DL1-CJ0246 (син., патрон BA 9s, 24В) | 24В=~, светодиодная матрица, для светосигн. арматуры серии XB4, XB5, масса 0,002кг | шт | 443.84 | 380.43 | 3
АХХ.ДКС.36161.О.DPT.Т.100100 | Тройник (Т-разветвитель) | Тройник (Т-разветвитель) ДКС 36161 Ответвитель DPT Т-образ.горизонт. 100х100 | Аксессуар для монтажа листовых лотков ДКС.Ответвитель DPT Т-образный горизонтальный 100х100 уп=1шт. | шт | 1023.04 | 809.62 | 3
КСГ.КГ.ХЛ.004.002.5 | Кабель силовой гибкий | Кабель силовой гибкий КГ-ХЛ 4х 2.5 Конкорд | Номин. наруж. диаметр=13,2мм. масса=290кг/км.Медные изолированные скрученные жилы. Материал изоляции и оболочки - резина. Для холодного климата. Рабочее напряжение ~660В. Допустимая Т=75 град. Для присоединения передвижных механизмов к электрическим | м | 55.34 | 49.81 | 2
ИРС.G.GSL000242 | Розетка; скрытой проводки | Розетка Glossa GSL000242 (розетка с зазем-ем, бежевый) в сборе | розетка с заземлением (бежевый ) в сборе | шт | 115.82 | 84.23 | 15
ЗАК.GV7AE11 | Комплектующие для автомата | Комплектующие для автомата GV7AE11 (доп.контакт 1н.о+1н.з) | блок дополнительных контактов 1но+1нз для автоматических выключателей серии GV7 | шт | 2480.8 | 2113.27 | 2
ИСП.В.035.003Р+РЕ+N.063А.380В.IP54.TDM | Разъем штепсельный | Разъем штепсельный Вилка 035 3Р+РЕ+N 63А 380В IP54 TDM | Вилка, IP54, 3P+PE+N. Корпус и детали, несущие токоведущие части выполнены из термостойких и самозатухающих материалов. крышки защищают от попадания внутрь разъема пыли и влаги, предусмотрено пространство для размещения кабеля. | шт | 938.69 | 835.91 | 2
ЗАК.Н.ВА88.032.125А.003Р.ИЭК | Комплектующие для автомата | Комплектующие для автомата Наконечники ВА88-32 125А 3Р(комплект 6шт.) ИЭК |  | шт | 142.44 | 134 | 10
ЗАК.GZ1AN20 | Комплектующие для автомата | Комплектующие для автомата GZ1AN20 (блок доп.контактов 2н.о) | Блок дополнительных контактов для автоматических выкл. серии GZ1E.., крепление на автомате слева, 2н.о контакта, макс 2шт. | шт | 463.84 | 401.99 | 3
ИХХ.РВ.006.008 | Прочая продукция | Прочая продукция RV6-008 "WESSEN" | АДАПТЕР (ТРОЙНИК 3-Й С ЗАЩИТНЫМИ ШТОРКАМИ) БЕЛЫЙ | шт | 106.45 | 70.97 | 1
АХХ.ДКС.FC34247.Б | Соединитель для кабельного лотка | Соединитель для кабельного лотка ДКС FC34247 Боковая соединительная пластина с семью отверстиями | Аксессуар для монтажа проволочных лотков ДКС. Боковая соединительная пластина с семью отверстиями. уп=20шт. | шт | 95.8 | 75.81 | 20
ЗК3.L.416279.К.CTX3.003P.150A.0022.415V.AC | Контактор 3-пол. | Контактор 3-пол. Legrand 416279 Конт.CTX3 т.з. 3P 150A 2но2нз 415V AC | 3-полюсный промышленный контактор со встроенными вспомогательными контактами. Т.з. - торцевой зажим | шт | 18809.61 | 17362.72 | 2
ЗА1.ВМ.063.001.005А.XC | Автомат 1-пол. | Автомат 1-пол. OptiDin ВМ63-1C5-УХЛ3 | Упаковка 12шт=12полюсов. Мод. авт. выкл., с э/м и тепловым расцепителем, для нечастых операт. ВО - до 30раз в сутки, на DIN-рейку 35мм одноп., номин. напр.230/400В 50Гц, ПКС-6кА. Износост.-10000циклов. IP20. От -60 до +40. Габ: 84х18х70мм. Масса - 0. | шт | 178.81 | 165.26 | 10
ЗА2.ВМ.063.002.032А.XC | Автомат 2-пол. | Автомат 2-пол. OptiDin ВМ63-2C32-УХЛ3 | Упаковка 6шт=12полюсов. Мод. авт. выкл., с э/м и тепловым расцепителем, для нечастых операт. ВО - до 30раз в сутки, на DIN-рейку 35мм двухпол., номин. напр.230В 50Гц, ПКС-6кА. Износост.-10000циклов. IP20. От -60 до +40. Габ: 84х35,6х70мм. Масса - 0.2 | шт | 303.11 | 280.15 | 6
ИРС.L.79282.M.Р.002Х2К.З.045 | Розетка; скрытой проводки | Розетка Legrand 79282 Msc Роз.2Х2К+З н.ст. 45град. ал. | Msc Роз.2Х2К+З н.ст. 45° ал. Уп=10шт | шт | 896.32 | 827.37 | 2
С9Т.ВАРТОН.V1.R3.00010.31000.2003640."ВАРТОН".588.588.050 | светильник; светодиод.; подвес | светильник ВАРТОН V1-R3-00010-31000-2003640 "ВАРТОН" грильято 588*588*50мм | Светодиодный светильник "ВАРТОН" грильято 588*588*50мм 36 ВТ 4000К с планками для подвеса | шт | 1890 | 1755 | 5
АКК.КМТ.016.016 | Короб, комплектующие | Короб, комплектующие КМТ 16х16 (Т-образный угол д/ "Элекор") | CKK10D-T-016-01 Т-образный угол для кабель-канала "Элекор" | шт | 10.02 | 8.47 | 32
ИВХ.ABL.1519150.В.SCHUKO.H.IP44.016A.250V | Вилка | Вилка ABL 1519150 SCHUKOultra Home c мультиз-ем IP44, 16A 250V | ЗАКАЗ СОГЛАСОВЫВАТЬ С ОТВ.СНАБЖЕНЦЕМ. Вилка SCHUKOultra Home с мультизаземлением, водо- и пылезащищенная IP44, 16A 250 B в соотв. с DIN 49440/441 для кабеля сечением до 3 x 2,5 мм? (голубой) | шт | 342.72 | 319.87 | 5
С3Т.НТУ.060.040.250.Ш | Светильник накал.; торшерный | Светильник накал. Шар опал.250 (KG 74250) к светильникам НТУ 60х40/250 | Пластиковый ударопрочный рассеиватель из поликарбоната, шар 250мм, арматура (НББ 64-60-1961 (Евро корпус) Унив-ное шасси) выписывается отдельно | шт | 1088.09 | 972.43 | 2
ЗВХ.НПН.002.060.016А | Предохранитель | Предохранитель НПН2-60-16А-У3-КЭАЗ | Упаковка 100шт. Силовые предохранители на напряжение до 660В, номинальные токи до 1000А для комплектно-распределительных устройств. | шт | 71.37 | 65.42 | 25
ЗПХ.ПМЛ.6100.380.160А | Пускатель | Пускатель ПМЛ 6100/380 160А | 160А.660В, IP00. 1р+1з, нереверсивный, без реле , без корпуса, без кнопок, Масса 4,7кг, габариты: 141х156х155мм. Предназнач. для дистанц. пуска, остановки и реверсирования трехфазных асинхронных электродвигателей. | шт | 10478 | 9448.27 | 2
ТТХ.ТСЗИ.004.380.220.042.А. | Трансформатор | Трансформатор ТСЗИ-4 380-220/42 Алюм. | Масса=43кг, габаритные размеры: 404х184х290мм, КПД=96%.Высота установки над уровнем моря до 200м.При высоте свыше 1000м номинальная мощность снижается на 2.5% на каждые 500м. | шт | 12663 | 11418.54 | 2
ИСП.PKE32M734.003P+E.032А | Разъем штепсельный | Разъем штепсельный PKE32M734 3P+E 32А (IP67, каб. вилка, винт. соед.) | Кабельная вилка. IP67, 380-415В. Винтовое соединение корпус из самозатухающего инженерного полимера. Каб. ввод диаметр кабеля= 11.5-21мм, сечение провода 2.5-6кв.мм. | шт | 658.66 | 546.44 | 3
ЗА3.ИЭК.ВА.047.029.063A.С | Автомат 3-пол. | Автомат 3-пол. ИЭК ВА 47-29 63A С (3P) | IP40, 220/380В, на DIN-рейку 35мм, с электромагнитным и тепловым расцепителями, коммутац.способность 4.5кА, макс.сечение провода 25 кв.мм, срабатывание эл-магн.расцепителя 5-10 Iном, 75х54х80мм | шт | 372.54 | 315.08 | 4
АКК.ДКС.AIR28.Ш.028 | Короб, комплектующие | Короб, комплектующие ДКС AIR28 Шланг дренажный, внутр. д. 28 мм | Шланг дренажный, внутр. д. 28 мм Уп=30м | м | 56.05 | 44.36 | 30
АЛХ.Л.035.400.ГЦ | Лоток | Лоток проволочный 35х400 ГЦ | Лоток проволочный. Высота 35мм. Ширина 400мм. Длина 3000мм. Материал оцинк.сталь. Цвет белый. Для прокладки кабеля. | м | 373.21 | 273.69 | 6
ЗА3.АЕ.2036ММ.000.3А.010Н | Автомат 3-пол. | Автомат 3-пол. АЕ 2036ММ-10Н-00У3-А-0.3А (Черкесск) | Упаковка 4 шт. 3пол., с эл./магн. и теплов. расц, отс. 12in, 380В, коммутац. спос.Icu-4кА, 105х56х85(IP00), масса-0,36кг. | шт | 2001.51 | 1726.14 | 2
ЗК3.ПМЛ.2160М.025А.380AC.УХЛ4.Б.КЭАЗ | Контактор 3-пол. | Контактор 3-пол. ПМЛ-2160М-25А-380AC-УХЛ4-Б-КЭАЗ | С переменным током цепи управления. Нереверсивный, без реле, без корпуса, без кнопок, m-0.57кг, габ. мм.: 86х57х95. IP20, всп. контакт -NО(1з). С креплением на DIN-рейку. | шт | 673.02 | 616.94 | 10
ВВМ.ABB.И.E219.B | выкл.; комплектующие; | выкл. ABB Индикаторная лампа E219-B (модульная) | Лампа белая 115-250В АС на DIN-рейку 0,5 модуля | шт | 558.41 | 517.05 | 3
С9Л.NE.MR16.220V.005.8W.LED.0051.833.GU5.003.B | Лампа светодиодная (LED) | Лампа светодиодная (LED) NE MR16 220V 5.8W/LED 5x1/833 GU5.3 B (7/3571) | Светодиодная энергосберегающая лампа. Потребление изделия 5,8Вт. Предназначена для замены галогенных ламп мощностью до 25 Вт. | шт | 262.68 | 230.84 | 2
НХХ.И.СОК.005.ИЭК | Инструмент | Инструмент для снятия оболочки с кабеля СОК-5 ИЭК | Инструмент для снятия оболочки с кабеля | шт | 1071.54 | 785.8 | 2
ЗВХ.П.ППНИ.035.001.250А.ИЭК | Предохранитель | Предохранитель Плавкая вставка предохранителя ППНИ-35, габарит 1, 250А ИЭК | Номинальный ток - 250 А. Группа - gG. IP 00. Рабочая температура: -45 - +60 град. | шт | 294.75 | 249.29 | 5
ВВМ.ДУЭТ.WDE000302.Р.002.С | Выкл. комплектующие | Выкл. комплектующие ДУЭТ WDE000302 Рамка 2-ная Серебр. | Рамка для выключателей и розеток 2- местная серии "ДУЭТ" | шт | 142.63 | 103.73 | 10
АХХ.ДКС.38043.К.DPT.Т.150 | Крышка на тройник (Т-разветвитель) | Крышка на тройник (Т-разветвитель) ДКС 38043 DPT ответв.Т-образ.горизонт. осн.150 | Крышка DPT на ответвитель Т-образный горизонтальный осн. 150 уп=1шт. | шт | 657.52 | 520.35 | 3
МХХ.К.АБС.025.П | Прочая продукция | Прочая продукция Крепеж-клипса д/труб АБС-пластик в п/э д25 | для гладких труб и гофры. УП=100шт | шт | 1.76 | 1.66 | 500
АХХ.М.МК1.002.5."B" | Маркировка кабельная | Маркировка кабельная Маркер МК1-2.5мм "B" | Маркер кабельный выполнен из эластич., негорючего поливинилхлорида. с отверстием для проводника. Для маркировки кабеля в распределительных счетах. Раб. температура -40 +85С. 1000шт/ролл | компл | 87.08 | 73.65 | 10
ЗУ4.ВД63.041.С.020.А | УЗО 4-пол. | УЗО 4-пол. VD63-41С20-А-УХЛ4 | Ном. напр. 230В, 50Гц, ток-20А, уст.-10мА, на DIN-рейку. Хар-ка сраб. э/м расц-С. Защ. хар-ка-А. Износост.общая- 6000 циклов. От -5 до +40. Габ. мм.- 90х130.5х70. Масса до 0,5кг. УХЛ4, IP20. | шт | 2652.75 | 2451.78 | 2
С9Х.К.LP.КПП.Д | Аксессуары светодиодные | Аксессуары светодиодные Комплект подвесов LP-КПП-Д | Комплект 4шт, для панели LP длинный | компл | 192.9 | 157.5 | 10
ВКК.ZBE.102 | Кнопка комплектующие | Кнопка комплектующие ZBE-102 (1нз доп. конт. д/кнопок серии XB4, XB5) | 1 нормально замкнутый (размыкающий) дополнительный контакт, присоединение контактов винтовое. | шт | 126.36 | 108.31 | 10
РШК.П.500365.TITAN | Комплектующие для шкафа | Комплектующие для шкафа Панель монтажная 500x365 TITAN (комп. 2шт.) | Для установки электроаппаратов, место установки шкаф шириной 450мм, размер 500х365х1.5, комп. 2шт. | компл | 1112.12 | 940.6 | 2
ВТЭ.672630.ETIKA.Т.АНТ | термостат; электронный | термостат 672630 ETIKA сенс д/пола АНТ | Термостат сенс д/пола АНТ ETIKA | шт | 3800.16 | 3507.84 | 2
ЗПХ.ПМ.12160270.220.160А | Пускатель | Пускатель ПМ 12160270/220В 160А У3 В | Пускатель, нереверс., с реле, с кн. Пуск+Стоп+сигн-я лампа, IP40, до 660В 50 и 60Гц, 2з+2р, масса-9.2кг, габ. мм: гл-233; ш-264; в-495. Для дистанционного пуска, остановки и реверсирования 3-х фазных асинхронных эл.двигателей с короткозамкнутым ротор | шт | 11087.58 | 9808.24 | 2
ОЭС.Э.MP.003C.003 | электрод; | электрод MP-3C д.3 | Для ручной дуговой сварки конструкций с повышенными требованиями к формированию шва. | кг | 140.43 | 121.06 | 5
ВПХ.MGU5.203.18ZD | Переключатель | Переключатель MGU5.203.18ZD (1-кл. перекл. белый) | Серия Unica. Переключатель 1-клавишный белый, 10А, 250В, IP20 (сх.6) | шт | 247.61 | 214.01 | 10
ААС.ВС.070.095.002 | Линейно-сцепная арматура | Линейно-сцепная арматура ВС 70/95. 2 | Спиральные вязки | шт | 89.1 | 80.34 | 10
СЛМ.GE.Ш.П.015D1.CL.Е14 | Лампа накал."миньон" | Лампа накал."миньон" GE Шар Прозр.15D1/CL/E14 (92002) | упаковка - 10/50 шт., 230В, 15Вт, гладкий шар с прозрачной колбой, диаметр 45мм | шт | 30.24 | 24.57 | 2
СЛК.NE.004U.030W.833.E27 | Лампа люминесц.компактная | Лампа люминесц.компактная NE 4U 30W 833 E27 (7/86) | Комп.люм.энергосберег.лампа.Тип лампы 4U.Е27., размеры:175х75х58мм, d=12мм, световой поток=1600лм. Цвет температура 833-теплый белый.свет(адм. здания, рестораны, отели, супермаркеты, уч.завед-я, больницы, квартиры). кол-во в упаковке 50шт. | шт | 113.27 | 104.56 | 2
ЗА3.АЕ.2046М.012Р.000У3.Б.050А | Автомат 3-пол. | Автомат 3-пол. АЕ-2046М-12Р-00У3-Б-50А (Черкесск) | Упаковка 3шт. 3пол., с эл./магн. и теплов. расц-ми, отс. 12in, с регул-кой ном. тока тепл. расцеп., 380В и нез. расц.- 24,36,110,127,220,380пер. 24,48,110,220В пост. тока. Коммутац. спос.Icu-6кА, 145х75х105(IP00), масса-0,93кг. | шт | 2389.37 | 2154.55 | 2
ТТХ.ОСМ.000.063.380.005.220 | Трансформатор | Трансформатор ОСМ-0.063 380/5-220 | Масса=1.24кг, габаритные размеры: 85х70х90мм. | шт | 1042.5 | 943.66 | 2
СЛЛ.P.TLD.S.080.036W.840 | Лампа люминесцентная | Лампа люминесцентная Philips TLD Super 80 36W/840 | Лампа с зеленым цоколем Philips. Подлежит полной переработке. Кол-во в упаковке 25шт. Размеры:1199,4х1213,6мм. Диаметр 26мм. Световой поток 3350lm. Цоколь G13. Может давать свет от теплого белого оттенка до холодного дневного. Высокий уровень начальн | шт | 96.6 | 91.23 | 2
ВВК.КУ.703.У2 | выключатель;концевой; | выключатель КУ-703 У2 (ЭТ) | рычаг с грузом, противовес, 10А, IP54, 2 эл. цепи, выключатель концевой | шт | 2067.12 | 1837.44 | 2
ЗК3.ABB.B6.030.010.009A.230В.АС | Контактор 3-пол. | Контактор 3-пол. ABB B6-30-10 9A (400В AC3) катушка 230В АС | Миниконтактор, трехполюсный, 1 Н.О. | шт | 1238.09 | 1073.01 | 2
АКК.U.ETK74032.03217.07421 | Короб, комплектующие | Короб, комплектующие Ultra ETK74032 переход с 32х17 на 74х21 | переход с кабель-канала 32х17 на 74х21 | шт | 118.45 | 97.3 | 10
ИХХ.V.ALLURE.ЖЕМ.Р.002USB.754999 | Прочая продукция | Прочая продукция Valena ALLURE ЖЕМ Роз 2хUSB зарядка 754999 | Valena ALLURE.Зарядное устройство с двумя USB-разьемами 240В/5В 1500мА.С лицевой панелью.Жемчуг.Для быстрой зарядкт мобильных телефонов, планшетов, МР3 и МР4 плееров. | шт | 1979.82 | 1827.53 | 2
АОС.С.400 | Настенное крепление для кабель-кнала | Настенное крепление для кабель-кнала оборуд.д/прокл.каб. С-400 (выс.400мм) | предназначена для установки полок К160 - К450, крепятся к строительным конструкциям сваркой или пристрелкой с применением скоб К1157, длина 400мм | шт | 100 | 85.72 | 2
ВВМ.V.LIFE.БЕЛ.Р.003.754003 | выкл.; комплектующие; | выкл. Valena LIFE БЕЛ Рамка 3-пост 754003 | Valena LIFE.Рамка "Белая".3-постовая универсальная | шт | 145.82 | 134.6 | 10
ТТХ.ОСМ1.000.63.220.005.260 | Трансформатор | Трансформатор ОСМ1-0.63 220/5-260 | IP00, 165х105х170мм, 7.5кг | шт | 4117.5 | 3712.85 | 2
АДА.DEK.MG.016.КВ102.016.IP68 | ввод; кабельный; | ввод DEKraft MG 16 КВ102-16-IP68 (32161DEK) | Уп=40шт. Кабельный ввод типа MG диаметр кабеля 6-10мм IP68 | шт | 15.24 | 12.42 | 40
ИРС.672340.ETIKA.Р.RJ11.СЛНК | Розетка; скрытой проводки | Розетка 672340 ETIKA RJ11 СЛНК | Розетка RJ11 СЛНК ETIKA | шт | 152.65 | 140.91 | 10
РШТ.MINI.PRAGMA.22106 | Шкаф пустой встраиваемый | Шкаф пустой встраиваемый MINI PRAGMA MIP22106 (1ряд/6 модулей, бел.дверь) | 1модуль=18мм, встроенный распределительный шкаф с белой дверцей, с DIN-рейкой для установки модулей, встроенная шина для присоединения нулевого и защитного провода | шт | 1551.21 | 1286.93 | 2
ТТХ.ОСМ.000.1.380.005.220 | Трансформатор | Трансформатор ОСМ-0.1 380/5-220 | понижающий трансформатор общего назначения, 115х75х117мм, 1.6кг | шт | 1634.83 | 1479.84 | 2
ЗА1.ВМ.063.001.006А.XD | Автомат 1-пол. | Автомат 1-пол. OptiDin ВМ63-1D6-УХЛ3 | Упаковка 12шт=12полюсов. Мод. авт. выкл., с э/м и тепловым расцепителем, для нечастых операт. ВО - до 30раз в сутки, на DIN-рейку 35мм одноп., номин. напр.230/400В 50Гц, ПКС-6кА. Износост.-10000циклов. IP20. От -60 до +40. Габ: 84х18х70мм. Масса - 0. | шт | 206.07 | 190.46 | 10
РШК.П.2251000.DIN.СИ.ЭЛ | Комплектующие для шкафа | Комплектующие для шкафа Пластрон 225х1000 отверстие DIN апп-ры СИ-ЭЛ | Комплектующие для корпусов ВРУ IP31/54 RAL 7035 | шт | 586.85 | 519.14 | 3
ЗУП.ATS48D38Q | устройство; плавного пуска; | устройство ATS48D38Q (38А 400V 50/60Hz) | Масса=4,9кг. Мощность рассеив. при ном. нагрузке (нормальный режим работы) 116Вт. Представл. собой теристорное переключающее устройство, обеспеч. плавный пуск и остановку трехфаз. асиннхрон. двиг. с короткозамк. ротором. | шт | 39606.15 | 35036.21 | 2
ЗА3.АП.050.003МТ.006.3А | Автомат 3-пол. | Автомат 3-пол. АП50Б-3МТ-6,3А-10Iн-400AC-У3-КЭАЗ | УПАКОВКА-6ШТ. IP20, максимальные расцепители тока - тепловой и электромагнитный, заднее присоединение внешних проводников (степень защиты зажимов IP00), уставка по току срабатывания в зоне КЗ Iн = 10, масса m = 0.96кг, 138.5х108.5х89мм | шт | 802.48 | 741.69 | 6
ККХ.КВВГНГ.004.001.5 | Кабель контрольный | Кабель контрольный КВВГнг(А) 4х 1.5 Дмитров | расч.масса = 132кг/км, номин. наруж. диаметр =9.3мм, Uном 660В, изол.и оболочка из негорючего ПВХ пластиката, предн.для прокладки в помещениях, каналах, туннелях при отсутствии механич.воздействий. Бухта 1000м | м | 47.33 | 40.32 | 100
АКМ.L.30640.С.003 | короб; рамка под станд.модуль; | короб Legrand 30640 Суппорт д/3-х мех. в мин-кол. | Суппорт д/3-х мех. в мин-кол. Уп=1шт | шт | 4224.27 | 3899.33 | 2
ККХ.КВВГ.004.006.К | Кабель контрольный | Кабель контрольный КВВГнг(А) 4х 6 Кабэкс | Uном 660В, изол.и оболочка из негорючего ПВХ пластиката, предн.для прокладки в помещениях, каналах, туннелях при отсутствии механич.воздействий, | м | 163.45 | 144.59 | 100
КСХ.АВВГ.005.002.5.000.66.А | Кабель силовой | Кабель силовой АВВГ 5х 2.5 ок(N,РЕ)-0.66 Алюр | Алюминиевая токопроводящая жила. Рабочее напряжение ~660 и ~1000В. Длительно допустимая Т=80 градусов. Для передачи и распределения электрической энергии в стационарных условиях. | м | 24.49 | 22.04 | 100
ИКР.КМ41243.190140070.IP44 | Коробка распаечная | Коробка распаечная КМ41243 для о/п 190х140х70мм IP44 (RAL7035, 10 гермовводов) | IP44. Полистирол. Раб. температура -25 +40С. Распаячная коробка для открытой установки с повышенной степенью защиты. | шт | 154.39 | 130.58 | 6
ДЭХ.АИР.180M2.660В.030В.3000.2081.DRIVE.ИЭК | Электродвигатель | Электродвигатель АИР 180M2 660В 30кВт 3000об/мин 2081 DRIVE ИЭК | IP55, на лапах+фланец, высота оси вращения 180мм, установочный размер M | шт | 47662.2 | 34952.28 | 2
АХХ.ДКС.37539.К.TSS.150.H50 | Прочая продукция | Прочая продукция ДКС 37539 Крышка-ответвитель TSS осн.150 H50 | Аксессуар для лотков ДКС. Крышка-ответвитель TSS осн.150 H50 уп=1шт. | шт | 3183.73 | 2519.58 | 2
ИВХ.ВП12.002.С.В.016А | Вилка | Вилка ВПу12-02-Ст разборная угловая с з/к кольцом 16А черная | Материал -АБС-пластик, не поддерживающий горение | шт | 41.75 | 35.31 | 50
САС.AD16DS.016.Ж.036В | Арматура светосигнальная | Арматура светосигнальная AD16DS (LED) матрица d16мм Желтый 36В | Произ-во ИЭК. Сигнальная матрица d16мм., 110В. | шт | 55.1 | 40.41 | 10
ВБК.ПКЕ.122.001.Ч | Блок кнопочный | Блок кнопочный ПКЕ-122/1 Черная | IP54(со стороны управл-щих эл-тов)IP00(со стороны монтажн.проводов);Исп.:для встройки в спец. нишу;Мат-ал:пласт.;1 кн.;:74х74х54мм;М=0.14кг | шт | 59.74 | 53.87 | 30
ЗА3.ABB.MS.116.010.0 | Автомат 3-пол. | Автомат 3-пол. ABB MS 116-10.0 | Для защиты электродвигателей с тепл. и электромаг. расцепителями, откл. способность 50кА, диапазон регулир. тепл. тока 6,3-10,00А. Монтаж на DIN-рейку. | шт | 1813.39 | 1544.74 | 2
ЗПХ.ПМЛ.1110.380.010А | Пускатель | Пускатель ПМЛ 1110/380 10А | 10А, IP54 оболочка, нереверсивный, без реле, без корпуса, без кнопок, масса=0.355кг, габариты: 67х44х73.8мм. Предназн. для дистанц. пуска, остановки и реверсирования трехфазных асинхронных электродвигателей. | шт | 917.14 | 827.01 | 3
КСБ.ВБШ.LS.003.002.5.000.66.К | Кабель силовой бронированный | Кабель силовой бронированный ВБШвнг(А)-LS 3х 2.5 ок (N, PE) - 0.66 Кабэкс | Сил.кабель с мед.жилами, с изоляцией и оболочкой из ПВХ-композиций пониж.пожароопасности, с защит покровом типа ВБШв и низким дымо- и газовыделением. | м | 71.46 | 64.31 | 100
СЛЛ.P.TLD.S.080.036W.830 | Лампа люминесцентная | Лампа люминесцентная Philips TLD Super 80 36W/830 | Лампа с зеленым цоколем Philips. Подлежит полной переработке. Кол-во в упаковке 25шт. Размеры:1199,4х1213,6мм. Диаметр 26мм. Световой поток 3350lm. Цоколь G13. Может давать свет от теплого белого оттенка до холодного дневного. Высокий уровень начальн | шт | 96.6 | 88.55 | 25
ЗА2.A9.A9F78263.C60N.002P.063А.B | Автомат 2-пол. | Автомат 2-пол. Acti9 A9F78263 C60N 2P 63А B | Автомат.выкл 2-пол. серии Acti9 Замена серии Multi9 24083 | шт | 2311.89 | 1918.01 | 2
КСГ.КГ.003.070.025.А | Кабель силовой гибкий | Кабель силовой гибкий КГ 3х 70+ 25 Алюр | Dн=43,2 мм,P=3,49 кГ/м.Кабель гибкий с медными изолированными скрученными жилами. Рабочее напряжение ~660В. Допустимая Т=75 градусов. Для присоединения передвижных механизмов к электрическим сетям. Радиус изгиба не менее 8 диаметров. | м | 1125.86 | 1013.28 | 2
ВРО.G.GSL000636 | регулятор; освещенности; | регулятор Glossa GSL000636 (диммер универс. 600Вт/ВА, перламутр) | Светорегулятор (диммер) универсальный, 600Вт/ВА. Цвет перламутр | шт | 4574.37 | 3326.81 | 2
АЛХ.ДКС.35113INOX.Л.200100.L.2000 | Лоток | Лоток ДКС 35113INOX 200х100 L 2000, нержавеющий | Лоток 200х100 L 2000., нержавеющий Уп=4м | м | 3699.82 | 2928 | 2
ЗВХ.ПАР.016.016А.TDM | Предохранитель | Предохранитель ПАР-16 16А TDM | Предохранитель автоматический резьбовой.Применяется в быт. эл. сетяхуст-ся стационарнов основанияпредохранителейс резьбой контактной гильзы е27. Имеет 2 защиты от перегрузки и короткого замыкания. | шт | 127.69 | 109.71 | 10
ИРХ.ABL.1478080.Р.ПВХ.016A.002P.E.250V | Розетка | Розетка ABL 1478080 ПВХ 16A, 2P+E, 250V, (белый) | ЗАКАЗ СОГЛАСОВЫВАТЬ С ОТВ.СНАБЖЕНЦЕМ. Розетка ПВХ 16A, 2P+E, 250V, (белый) | шт | 244.52 | 228.22 | 10
РПР.ЩО70.001.015 | панель; распр.; | панель ЩО70-1-15 | 4 автомата ВА57-35-340010-200А, 4 трансформатора тока ТТИ-А 200/5А, 4 амперметра Э8030 200/5. Корпус 2200х800х600мм. IP20 со стороны двери. | шт | 52255.33 | 50671.84 | 2
РШК.П.ВРУ.054.Ш.800.1 | Комплектующие для шкафа | шкаф NoName | Из оцинкованного металла, толщ..-1,5 мм. Цвет: RAL 7032,5 порошковое эпоксидно-полиэфирное покрытие. | шт | 319.37 | 228.12 | 1
ДЭХ.АИР.063.000.37.3000.А2.К | Электродвигатель | Электродвигатель АИР 63(0.37квт/3000об/м)А2/Км | IP44, высота оси вращения 63мм, диаметр вала 14мм, установочные размеры 100х80мм(лапы), размеры: длина 227мм. диаметр фланца 160мм, высота с распр. коробкой 154мм, расстояние между противоположными отверстиями на фланце 130мм, количество отверстий - | шт | 3580.4 | 3284.05 | 2
ЗА3.L.DPX.160.003P.025A | Автомат 3-пол. | Автомат 3-пол. Legrand DPX 160 (420081) 3P 25A | Авт.выкл. на токи к.з. до 36кА при 380/415В, стационарный с передним присоединением, со станд. магнитотермич.расцепителем , (рег.тепл.тока 0.8- 1х Iном., уставка тока КЗ = 10 х I ном.) Iном.=25 А | шт | 9149.17 | 8445.39 | 2
ЗРТ.РТЛ.1022.018.025А | реле; тепловое; | реле РТЛ-1022 18- 25А | Iномин. 25 А, диапазон регулирования Iномин. несрабатывания 18-25А, Imax 25А, Мощность, потребляемая одним полюсом 3Вт. Размеры 90х56х44 мм. Масса 0,125кг | шт | 492.75 | 444.33 | 5
АЛХ.ДКС.SNL3530.Л.30050.L.3000 | Лоток | Лоток ДКС SNL3530 неперфорированный 300х50 L 3000 | Лоток S3 неперфорированный 300х50 L 3000 . Уп=12м | м | 318.6 | 252.14 | 6
С4К.РКУ.002.125.004 | Светильник ДРЛ; консольный | Светильник ДРЛ РКУ 02-125-004 Косинусная б/стекла | IP23. К-т мощности не менее 0.53. Патрон Е27, КПД не менее 65%, Габаритные размеры: 675х300х265мм. Уст-ся на Г-образных кронштейнах опор диаметром 48мм под углом 0-20град. к горизонту. Высота уст-ки:6-10м. корпус изгот. из листовой стали методом глуб | шт | 1045.75 | 935.22 | 2
ЗПХ.ПМ.12025501.380.025А.002 | Пускатель | Пускатель ПМ 12025501/380 25А 2р | IP00, масса=1.1кг, габаритные размеры: 85х113х102мм, установочные размеры: 50+-0.2х100+-0.3мм, реверсивный, открытый, б/реле,2размыкающих контакта | шт | 1506.39 | 1332.58 | 2
ЗА3.ABB.XT1B.160.TMD.160.1600.003.F.F | Автомат 3-пол. | Автомат 3-пол. ABB XT1B 160 TMD 160-1600 3p F F | Выключатель автоматический Tmax In-160A 3-х полюсный | шт | 12440.02 | 10597.05 | 2
ЗПХ.ПМ.12010100.220.010А.001.004 | Пускатель | Пускатель ПМ 12010100/220 10А 1з+4р | IP00, Габаритные размеры:56х39.5х73мм, масса=0.21кг., нереверсивный, открытый, без реле, без кнопок, 1з+4р дополн. конт. | шт | 494.46 | 437.41 | 3
КОХ.ПВ3.000.75.К | Провод уст.и освет. | Провод уст.и освет. ПВ3(ПуГВ) 0.75 Красный Дмитров | Бухта 1000м. Для электр.установок при стац.прокладке в освет.и силовых сетях, для монтажа электрооборудования.Масса 10.9кг/км, номин. наруж. D=2.8мм, испыт.U=2500В, рабочая температура от-50 до+70С. Конструкция: Жила-медная мягкая проволока(многопров | м | 5.63 | 4.8 | 200
КСБ.ВББШВ.004.035.000.66.Э.МФ | Кабель силовой бронированный | Кабель силовой бронированный ВБШв (ВББШВ) 4х 35 - 0.66 фас. Энергокомплект МФ | Конструкция: Жила-мягкая мед. проволока, Изоляция - ПВХ пластикат или полиэтилен, Оболочка - ПВХ пластикат. Раб. тепература от -50С до +50С. Для передачи и распред-я эл. энергии в стац. установках. | м | 880.11 | 793.45 | 100
ЗРП.РЭК78.004.003А.012В.AC.ИЭК | реле; промежуточное; | реле РЭК78/4(MY4) с индикацией 3А 12В AC ИЭК | Свет.индикатор загорается при срабатывании реле и гаснет в момент его откл. Опция свет.индикации прим.при настройке аппаратуры, а также вместо светового индикатора сост-я эл.цепей. | шт | 101.4 | 74.36 | 5
КОХ.ППВ.002.004 | Провод уст.и освет. | Провод уст.и освет. ППВ 2x 4 | Uном. ~450В/-1000В, класс жилы 1, количество и диаметр проволок в жиле 1х2.24мм, толщина изоляции 0.8мм, наружний диаметр 3.8х8.7мм, вес 92.0кг/км | м | 23.19 | 21.64 | 2
ТТХ.ОСО.000.25.220.042 | Трансформатор | Трансформатор ОСО-0.25 220/42 | IP00, 125х99х120, 4.4кг | шт | 770.35 | 694.64 | 3
ЗА3.ВА.047.029.003P.032A.004.5А.C.TDM | Автомат 3-пол. | Автомат 3-пол. ВА 47-29 3P 32A 4.5кА х-ка C TDM | IP40, 220/380В, на DIN-рейку 35мм, с электромагнитным и тепловым расцепителями, коммутац.способность 4.5кА, макс.сечение провода 25 кв.мм, срабатывание эл-магн.расцепителя 5-10 Iном, 75х54х80мм | шт | 264.73 | 230.69 | 4
ККХ.КВВГ.LS.019.001 | Кабель контрольный | Кабель контрольный КВВГнг(А)-LS 19х 1 Алюр | Наруж. диаметр = 14,8мм, масса 1 км=379кг. Кабель контрольный с однопроволочными медными жилами, изол. и оболоч. из ПВХ композиций пониженной пожароопасности, предн. для прокладки в помещениях, каналах, туннелях при отсутствии механич. воздействий Uн | м | 155.7 | 137.73 | 100
С3С.НСП.011.500.002 | Светильник накал.; подвесной | Светильник накал. НСП 11-500-002 защ.,желудь,н/тр. | IP52, Решетка. Для помещений со взрывоопасными зонами классов В-1б,В-11а и плэаоллпасгными зонами классов 11-1, 11-11, желудь,сетка, на трубу или монтажный профиль,310х560мм;8.3кг | шт | 4675.35 | 4242.51 | 2
РШН.ДКС.R5CE0549.Н.CE.500400250.IP66 | Шкаф пустой навесной | Шкаф пустой навесной ДКС R5CE0549 Навес.шкафCE, 500х400х250 IP66 | Навесной шкаф CE, 500 х 400 х 250мм, IP66 Со сплошной дверью. | шт | 7967.61 | 6305.49 | 2
ЗА2.A9.A9K24202.C60N.002P.002А.C | Автомат 2-пол. | Автомат 2-пол. Acti9 A9K24202 K60N 2P 2А C | Автомат.выкл 1-пол. серии Acti9 Замена серии Multi9 23807 Подключение дополнительных устройств не предусмотрено | шт | 1814.99 | 1505.77 | 2
ЗА3.АЕ.2033ММ.200.000У3А.031.5А | Автомат 3-пол. | Автомат 3-пол. АЕ-2033ММ-200-00У3А-31.5А (Черкесск) | Упаковка 4 шт. 3пол., с эл./магн. расц-ми, отс. 12in, 1з, 380В. Коммутац. спос.Icu-2,0кА, 105х56х85(IP00), масса-0.36кг. | шт | 2130.64 | 1923.75 | 2
ЗПХ.ПРК32.001.I.001A.I.000.63.001A.U.660В.ИЭК | Пускатель | Пускатель ПРК32-1 In=1A Ir=0.63-1A Ue 660В ИЭК | Пускатель ручной кнопочный. ПРК32-1 In=1A Ir=0,63-1A Ue 660В ИЭК. Для управления и защиты 3-фаз асинхон. эл.двигателей от перегрузки, коротких звмыканий и неполнофаз. режимов работы. | шт | 1075.7 | 909.8 | 2
АШС.К.3.ПР | Шина | Шина Комплект силовых шин (медь, габ.3) к ПР | Для передачи электроэнергии от вводного аппарата к групповым. Длина L1 539мм L2 566мм L3 593мм, толщина 3мм, ширина 20мм | компл | 1933.39 | 1635.2 | 2
АХХ.ДКС.BPM4110.C.04141.L1000.002.5 | Прочая продукция | Прочая продукция ДКС BPM4110 C-образ.профиль 41х41, L1000, толщ.2.5мм | Монтаж консолей BBH-60, BBP-21, подвес лотков и световых приборов на шпильках, кабеленесущие трассы для световых приборов кратно 12 метров | м | 862.06 | 682.46 | 2
ИСП.DEK.РС102.005.032.IP44 | Разъем штепсельный | Разъем штепсельный DEKraft РС102-5-32-IP44 (26033DEK) | Розетка стационарная 125 3Р+РЕ+N 32А 380В IP44 РС-102 DEKraft | шт | 266.1 | 216.82 | 5
РШТ.ЩРВ.024.001.041.IP31 | Шкаф пустой встраиваемый | Шкаф пустой встраиваемый ЩРВ-24з-1 41 IP31 "UNIVERSAL" | Для ввода и распред-я электроэнергии, защиты сетей напряж-ем 230/400В от токов перегрузки и короткого замыкания. Черный. Габ. размеры: Корпус:480х352х138мм. Ниша:455х330х135мм. 24 модуля. Расположение отверстий: сверху, снизу, сзади. Масса=4.18кг. | шт | 1418.48 | 1040.22 | 2
СЛМ.GE.С.М.025C1.FR.Е14 | Лампа накал."миньон" | Лампа накал."миньон" GE Свеча Мат.25C1/FR/E14 (91322) | упаковка - 10/50 шт., 230В, 25Вт, гладкая свеча с матовой колбой, диаметр 35мм | шт | 25.58 | 22.63 | 2
ААС.НИМ.095.ИЭК | Обжимной кабельный наконечник | Обжимной кабельный наконечник НИМ 95 (CPTAU 95) ИЭК | UZA-25-D95 Наконечники герметичные изолированные. Цвет герметизир. кольца: серый, Тип матрицы для опрессовки гильз Е173. | шт | 284.54 | 240.66 | 10
ТТТ.Т.000.66.М.075.005.000.5S | Трансформатор тока | Трансформатор тока Т-0.66-М (пласт.с крышкой) 75/5 кл/т 0.5S | Предназ. д/передачи сигнала измерит.приборам. | шт | 549.37 | 495.38 | 4
С3Б.НБО.054.060.001 | Светильник накал.; настенный | Светильник накал. НБО 54-60-001 | Для ЖКХ. IP23. Корпус ПК., рассеиватель ПК, под Е27 | шт | 437.5 | 430 | 10
АКК.ДКС.45017.Т.RJ.011."VIVA" | Короб, комплектующие | Короб, комплектующие ДКС 45017 Телефонная розетка RJ-11 "VIVA" | Телефонная розетка RJ-11 (комплектуется модулем AMP, код 406375-2) Уп=21шт. | шт | 390.21 | 308.8 | 10
ЗВХ.ПКТ.102.010.040А.031.5.У1 | Предохранитель | Предохранитель ПКТ 102-10/40А-31.5 У1 Идрица | ИДРИЦА, ПО СОГЛАСОВАНИЮ С ОТВЕТСТВЕННЫМ СНАБЖЕНЦЕМ. Компл.: 1патрон, 2 контакта и 2 изолятора. Предохр-ль токооганич-й, для защиты силовых транс., воздушных и каб. линий в 3ф. сетях~тока част.50, 60Гц., ном.напр.-6кВ, ном.ток-40А, ном. ток откл. 40кА | компл | 2213.61 | 2043.33 | 2
ВКХ.DEK.ВК22.ABLFP.RED.LED.024 | Кнопка | Кнопка DEKraft ВК22-ABLFP-RED-LED-24 (25070DEK) | Выкл. кноп. ABLFP D отверстия 22 мм LED красн. 24В AC/DC тип толкателя выступающий с подсветкой | шт | 244.27 | 199.03 | 10
АКЧ.ДКС.07252.У.07022 | Короб, внешний угол | Короб, внешний Угол ДКС 07252 70х22 мм, изменяемый (80-115 градус) | Угол внешний 70х22 мм, изменяемый (80-115°) Уп=12шт. | шт | 261.13 | 206.65 | 5
РШН.PRAGMA.29424 | Шкаф пустой навесной | Шкаф пустой навесной PRAGMA 29424 (4ряда/24 модуля) | 1модуль=18мм, Вместимость 96 модулей, ном. ток 160А. Габар. разм.: 550х750х173. Обеспечив. возможность монтажа бытовых электроустан. изделий, светосигн. арматуры, кнопок, клеммников и контакторов. Изменяемый пользователем дизайн двери в соотв. со сти | шт | 27365.19 | 22702.97 | 2
ЗРП.РПЛ.140.380В | реле; промежуточное; | реле РПЛ-140 380В | 4з. Масса(винт.креп-е/креп-е на стандарт.рейку)=0.32/0.35кг, габ./уст.размеры(винт.креп-е):67х44х74.5/50х35мм, (креп-е на стандарт. рейки):69.5х44х79.5/35мм. Для применения в качестве комплект. изд-й в стационар. условиях, в основном в схемах упр-я э | шт | 819.34 | 738.82 | 3
КСГ.КГТП.005.006.А | Кабель силовой гибкий | Кабель силовой гибкий КГТП 5х 6 Алюр | Кабель гибкий с медными изолированными скрученными жилами.Рабочее напряжение ~660В.Номин. наруж. диаметр=20.5мм, расчетная масса=720кг/км. Допустимая Т=75 градусов. Для присоединения передвижных механизмов к электрическим сетям. Радиус изгиба не мен | м | 231.53 | 208.38 | 100
ВВР.РПБ.031.100А.Л.А.П | Рубильник выкл. | Рубильник выкл. РПБ-31 100А левый (с предохр.) (А-632) | Для защиты и неавтоматической коммутации силовых цепей 380В. С боковой съёмной рукояткой. С керамическими изоляторами (А-632), на металлическом основании. Габ.: Ш-260(без рук.); В-360; Г-350мм. М/П-85мм. Вес-?кг. У3(УХЛ4). | шт | 3804.32 | 3705.84 | 2
ЗА3.ИЭК.ВА.047.029.005A.С | Автомат 3-пол. | Автомат 3-пол. ИЭК ВА 47-29 5A С (3P) | IP40, 220/380В, на DIN-рейку 35мм, с электромагнитным и тепловым расцепителями, коммутац.способность 4.5кА, макс.сечение провода 25 кв.мм, срабатывание эл-магн.расцепителя 5-10 Iном, 75х54х80мм | шт | 372.54 | 315.08 | 4
СХХ.КТ | Прочая продукция | Прочая продукция Крепление на трубу | Для РСП05, ГСП17, ЖСП01, НСП17 G3/4-B | шт | 164.5 | 161.68 | 10
ЗАК.ABB.М.M.E2.002.E6.002.220.250.V | Комплектующие для автомата | Комплектующие для автомата ABB Мотор-редуктор M E2.2 - E6.2 220-250 Vac/dc | Автоматический взвод пружин включения автоматического выключателя 7с 220V Emax | шт | 56667.52 | 48272.33 | 2
РЩК.К.ВРУ.002.М.1800.600.450.1 | щит; корпус; | щит Корпус ВРУ-2 бп-М (IP54) 1800х600х450мм ФАБЕР | Ном.ток 630А. Каркас, дверь-2шт., панели: задняя,. Каб.ввод-сальник 6шт. уголок перфор.2шт., замок 4шт., проводник зазем-я-2шт., наклейки: зазем-я-4шт, и " остор. эл. напряж."-2шт. Паспорт. Металл 0,8/1,2/1,5. RAL-7032,5 91кг | шт | 12938.58 | 11809.35 | 2
ИГР.BDE.021 | сальник; резиновый; | сальник BDE 21 |  | шт | 6.4 | 5.79 | 2
РЯУ.Я5111.4074 | Ящик; управления | Ящик Я5111 4074 | для управл.эл-двигателями, однофидерный, нереверсивный, с авт.выкл., кнопками, лампой, переключателем, ном.ток 100А, ном.ток автоматич. выключателя 125А, номинальное напряж. силовой цепи ~380В, цепи управления ~220В, габаритные размеры 600х600х300мм | шт | 16741.75 | 16234.42 | 2
СХК.КНО.002.СВ.110 | Кронштейн для светильника | Кронштейн для светильника КНО-2кв к СВ-110 | На квадрат. опору.СВ-110. на 2 свет-ка. изг-ся из трубы dнар.=48мм. Угол накл. посадоч. места под св. относит. горизонт. плоскости 15 град. Расстоян. в вертик. пл. от поверх-ти торца опоры до посадоч. места под св.=1200мм. Расстоян. в горизонт. пл. о | шт | 3528.2 | 3303.83 | 2
ККХ.КВВГНГ.010.000.75 | Кабель контрольный | Кабель контрольный КВВГнг 10х 0.75 | расч.масса = 183кг/км, номин. наруж. диаметр =11,7мм, Uном 660В, изол.и оболочка из негорючего ПВХ пластиката, предн.для прокладки в помещениях, каналах, туннелях при отсутствии механич.воздействий, | м | 79.51 | 71.88 | 100
РШК.М.500690.КСРМ | Комплектующие для шкафа | Комплектующие для шкафа Монтаж. панель 500х690 (оцинк), на уголки КСРМ (к-т 2 шт.) | Аксессуар к КСРМ. Для установки различных электроаппаратов. Место установки:внутри корпуса на вертикальные уголки. Габ. размеры: 500х690мм. | компл | 1723.16 | 1457.4 | 2
МХХ.ДКС.51400.Н | Прочая продукция | Прочая продукция ДКС 51400 Направляющая для крепления держателей | Направляющая для крепления держателей Уп=20шт | шт | 27.62 | 21.86 | 60
ВВК.ВП.015К.021Б.231.054.У2.008 | выключатель;концевой; | выключатель ВП 15К-21Б-231-54 У2.8 (ЭТ) | рычаг с роликом, прямого действия, IP54, выключатель путевой (ЭТ) | шт | 280.8 | 248.4 | 4
ВВ3.ABB.E203.040 | Выкл. нагрузки 3-пол. | Выкл. нагрузки 3-пол. ABB E203/40r (3-пол. 40А) | Выключатель модульного типа, красная рукоятка, IP40, t раб. от -25 до +55, 20000 циклов коммутации | шт | 2031.02 | 1550.39 | 1
ААС.М.E140.СИП.ПГР.240 | Матрица к обжимному инструменту | Матрица к обжимному инструменту E140 для опрессовки СИП прессом ПГР-240 | Матрица для опрессовки СИП предназначена для использования вместе с прессом ПГР-240 | шт | 436.22 | 319.89 | 2
ВКХ.XB7NA33 | Кнопка | Кнопка XB7NA33 (зеленый, 2но) | IP65, потайной толкатель, пружинный возврат, пластик для щитового монтажа диаметром 22мм, Un=250В, 50000 циклов, масса 0.02кг | шт | 147.61 | 126.52 | 10
АША.АД31.010.100 | Шина алюминиевая; | Шина алюминиевая АД31 10х100мм | Плотность алюм.=2.71г/куб.см., вес 1 п/метра ~ 2.7кг, длительно допустимая токовая нагрузка 1820А Длина хлыста 4м. | кг | 256.06 | 223.69 | 10
С2В.D.226.001.001 | светильник люмин.; встраив.; | светильник люмин. КОМТЕХ Dorado 226 01 01 | Светильник встраиваемый с защитным стеклом, максимальная мощность 2х26W, ЛН/КЛЛ Е27, диаметр 231мм, высота 111мм, вырезное отверстие 190мм, IP20, 220-240V, белый. КОМТЕХ | шт | 311.85 | 280.67 | 2
ТТТ.ТНШЛ.000.66.5000.005 | Трансформатор тока | Трансформатор тока ТНШЛ-0.66 5000/5 | Масса=9.8кг, размеры: H=320мм, L=318мм,L1=86мм, тем. окруж. среды при экспл-ции -45 +50С, относит. влажность воздуха 100%, при +25С, окруж. среда невзрывоопасная. Раб. полож-е - любое. Для перед. сигнала измер. приборам или устр. защ. и управл. в эле | шт | 23401.35 | 21358.97 | 2
АЛХ.ДКС.FC8015INOX.П.080150.L3000 | Лоток | Лоток ДКС FC8015INOX Проволочный 80х150 L3000 inox | Проволочный лоток 80х150 L3000 inox Уп=6м | м | 2010.3 | 1590.94 | 2
ЗА3.GZ1E32 | Автомат 3-пол. | Автомат 3-пол. GZ1E32 (3P, 24- 32А) | Серия "EasyPact TVS". Автоматический выулючатель для защиты электродвигателей. Номинальное напряжение 690В 50/60Гц. Установка теплового расцепителя 24-32А. Установка электромагнитного расцепителя 416А. Монтаж на DIN-рейку. | шт | 1337.8 | 1159.43 | 3
САЛ.Р.ЛСО.00236 | Арматура свет.люм. | Арматура свет.люм. Рассеиватель к ЛСО 2х36 | ПК, масса 0,5кг. | шт | 419.12 | 411.94 | 10
АКК.ДКС.76031B.И.001 | Короб, комплектующие | Короб, комплектующие ДКС 76031B Инвертор (промежуточ. перек-ль), белый, 1мод. | Инвертор (промежуточный переключатель), белый, 1мод. Уп=10шт. | шт | 359.27 | 284.32 | 3
ЗА1.ВМ.040.001.032А.XB | Автомат 1-пол. | Автомат 1-пол. ВМ-40-1-32А-XB | Способ крепления - на DIN рейку 35мм, с защелкой. Тепловой и электромагн. расцеп. Раб.напр.перем.230-240В, миним. рабоч. напряж-е 24В. Масса не более 0,125кг. | шт | 77.26 | 69.53 | 2
МТМ.М.IP65.MS40.ИЭК | трубка; муфта; | трубка Муфта труба-труба IP65 MS40 ИЭК | Для прямолинейного соед-я гладких жестких труб 40мм диаметра.При открытой проводке во влажных помещениях и на открытом воздухе. Герметичность гарантируется езиновыми прокладками на месте соед-я с трубой с двух сторон. Материал: ПВХ. Цвет: RAL 7035 | шт | 83.4 | 70.61 | 20
ЗД0.АД12.022C16.АC.УХЛ4.КЭАЗ | Автомат дифференц. | Автомат дифференц. АД12-22C16-АC-УХЛ4-КЭАЗ (2P, C16, 30mA) | 2пол. Ном.ток-16А. Ном.раб.напр.230В. Ном.откл. диффер. ток-30мА. ПКС-4,5кА. Тип защ. хар. по диф. току-АС. Расцепители: тепловой и электромагнитный, уставка 5In-10In. Хар-ка откл.-С. IP20 Габ.мм.В-94, Ш-62, Г-75. m-0,25кг. Раб. темп. -25°С до +55°С | шт | 552.26 | 506.24 | 5
ТТХ.ОСМ1.000.1.380.110.029.042 | Трансформатор | Трансформатор ОСМ1-0.1 380/110-29/42 | IP00, 85х86х90мм, 1.8кг | шт | 1208.25 | 1089.51 | 2
СЛР.GE.H250.040 | Лампа ртутная | Лампа ртутная GE H250/40(ДРЛ) | Е40, проиводитель-компания "General Electric" серия "Kolorlux Standart" | шт | 263.51 | 233.1 | 2
КСХ.ВВГНГ.LS.003.025.СКЗ | Кабель силовой | Кабель силовой ВВГНГ(А) - LS 3х 25 СКЗ | LS-низкое дымо- и газовыд-е. Рабочее ~U=660В. Мед. жила. Материал изоляции и оболочки-ПВХ, пониженной жароопасности. Использ. для передачи и распределения эл.энергии в стационарных условиях (в т.ч. для АЭС). | м | 447.84 | 381.43 | 100
С2О.PE.TL.001.036 | Светильник люмин.; потолочный | Светильник люмин. TL (PE) ЛСП-456 1х36Вт ASD ТХ IP65 | под лампу T8 цоколь G13 ЭПРА корпус из полиамида рассеиватель из рифленого поликарбоната L=1270мм d= 130мм y=90мм Кол-во в упаковке 8шт. | шт | 622.8 | 552.68 | 2
ЗА2.ВМ.063.002.020А.XC | Автомат 2-пол. | Автомат 2-пол. OptiDin ВМ63-2C20-УХЛ3 | Упаковка 6шт=12полюсов. Мод. авт. выкл., с э/м и тепловым расцепителем, для нечастых операт. ВО - до 30раз в сутки, на DIN-рейку 35мм двухпол., номин. напр.230В 50Гц, ПКС-6кА. Износост.-10000циклов. IP20. От -60 до +40. Габ: 84х35,6х70мм. Масса - 0.2 | шт | 300.93 | 278.13 | 5
ЗПК.Д.ДКП32.011.ИЭК | Комплектующие; пускатель | Комплектующие Дополнительный контакт поперечный ДКП32-11 ИЭК | Доп. устр-во для пускателей ручных кнопочных ПРК. 1з+1р. уп=1000шт. Для увеличения кол-ва вспомогат.контактов и сигнализации срабатывания ПРК32 от сверхтоков. | шт | 597.73 | 505.54 | 10
СЛК.NE.FS.M.S.T2.011W.845.E14 | Лампа люминесц.компактная | Лампа люминесц.компактная NE FS-mini slim T2 11W 845 E14 (7/4193) | Комп.люм.энергосберег.лампа.Тип лампы-спираль Е14., Цвет температура 845-белый.свет(адм. здания, рестораны, отели, супермаркеты, уч.завед-я, больницы, квартиры). Размер112х33. d=7мм. Кол-во в упак=50шт. | шт | 123.89 | 114.36 | 2
ТТТ.ТОЛК.006.300.005 | Трансформатор тока | Трансформатор тока ТОЛК-6 300/5 | 6кВ, предназначены для встраивания в высоковольтные взрывоопасные КРУ угольных и сланцевых шахт опасных по газу и пыли, ном. класс точности 1 и 10Р, ном. напряж. питания дополнит. обмотки 100В, 292х142х212мм, 10.5кг | шт | 20579.91 | 18783.77 | 2
СЛК.КЭЛ.FS.Е27.015В.4000К.Т2.П.003.ИЭК | Лампа люминесц.компактная | Лампа люминесц.компактная КЭЛ-FS Е27 15Вт 4000К Т2 ПРОМОПАК 3 шт ИЭК | LLE25-27-015-4000-T2-S3 Компакт. люм. энергосберегающая лампа. Спираль. Цоколь Е27, Мощность 15Вт., цвет.температура 4000К | упак | 363.67 | 266.69 | 5
МТТ.ТУТ.035.017.5.Б | трубка; термоусаживаемая; | трубка ТТУ 35/17.5 Белая 50 м/упак ИЭК | П/э термоусаживаемая трубка, эл. прочность не менее 30кВ/мм, толщина стенки после усадки -1,5мм, усаживается с 2 до 1мм, цвет: белая . Внутр. диаметр 35мм. 50м/рол | м | 118.74 | 100.43 | 50
С9Р.LE.ССП.015.040.0534.065Т | Светильник настенно-потолочный накладной | Светильник настенно-потолочный накладной LE-ССП-15-040-0534-65Т (титан) | 40Вт, 3100Лм, IP65, размер: 1000х160х65, текстуриров.рассеиватель, теплый белый свет (Т), 2700К-3600К | шт | 3062.8 | 2356 | 1
КСХ.ВВГ.П.003.002.5.ЭНН | Кабель силовой | Кабель силовой ВВГ-П 3х 2.5 ЭлектрокабельНН | Масса 154кг/км, толщина изоляции 0.8мм, толщина оболочки 1.5мм, наруж.D=10.3мм, сопротивление жилы 7.41Ом/км, сопротивление изоляции 10МОм х км, допустимые токовые нагрузки кабеля при прокладке в земле 37А, в воздухе 28А. | м | 29.49 | 28.15 | 2
РЯС.ЯБПВУ.250А.IP54.УХЛ1.КЭАЗ | Ящик; силовой | Ящик ЯБПВУ-250А-IP54-УХЛ1-КЭАЗ | Для защиты от перегрузки и короткого замыкания. (Ue), В -220А ` 380. (Ui), В 660. (lcw),kA-8/ Встраиваемые плавкие вставки ПН2-250. Габ:370х320х230мм. Вес-9.3кг. | шт | 3973.72 | 3642.58 | 2
ЗА3.ВА.047.029.003P.013A.004.5А.D.TDM | Автомат 3-пол. | Автомат 3-пол. ВА 47-29 3P 13A 4.5кА х-ка D TDM | IP20, 220/380В, на DIN-рейку 35мм, с электромагнитным и тепловым расцепителями, коммутац.способность 4.5кА, макс.сечение провода 35 кв.мм, диапазон раб. температур -40 + 50градусов. | шт | 374.81 | 333.77 | 4
ЗА3.А.3794.400А.С.Э | Автомат 3-пол. | Автомат 3-пол. А-3794 400А Стац.Эл.привод (Контактор) | Для замены А-3796 400А. Габариты 225х400х160мм. Стационарный эл. магнитный привод. Комплектуются полупроводниковыми расцепителями. | шт | 95199.27 | 85843.57 | 2
С9Л.ЭРА.F.LED.A60.007.827.E27 | Лампа светодиодная (LED) | Лампа светодиодная (LED) ЭРА F-LED A60-7w-827-E27 (25/50/1200) | Форма лампы груша прозрачная колба | шт | 119.34 | 108.32 | 10
ТТХ.ОСМ.002.5.380.005.022.110.042 | Трансформатор | Трансформатор ОСМ-2.5 380/5-22-110/42 | IP00, 230х155х235мм, 21кг | шт | 14542.14 | 13534.69 | 2
ОС3.LIDER.PS.100SQ | стабилиз.; напряж.; 3-фазн.; | стабилиз. LIDER PS 100SQ-I-25 (99000ВА) (3-фаз.) | состоит из трех блоков 30000SQ-I-25 Номинальное напряжение сети, В 220 Частота питающей сети, Гц 50 Рабочий диапазон входных напряжений,В 135-290 Номинальный диапазон входных напряжений, В 160-280 Макс.ток, потребляемый из сети при изменении входног | шт | 416975 | 390458.21 | 2
С9М.LE.СКУ.022.160.0432.065Д | Светильник LED; консольный | Светильник LED LE-СКУ-22-160-0432-65Д | 18150lm/Д. IP65. 160Вт. 12.2кг Монтаж на трубу d=48мм Раб.ресурс более 50000часов. Гарантийный срок 3года. | шт | 15897.7 | 15813 | 2
С2О.PRBLUX.S.418.HF.1045000160 | Светильник люмин.; потолочный | Светильник люмин. PRBLUX/S 418 HF 1045000160 | IP20. Масса=4,9кг. Габ.разм: 610х626х420мм. С ЭПРА. Крепление на поверхность потолка. | шт | 5914.62 | 5403.48 | 2
ДЭХ.АИР.063B4.380В.000.037В.1500.2081.DRIVE.ИЭК | Электродвигатель | Электродвигатель АИР 63B4 380В 0,37кВт 1500об/мин 2081 DRIVE ИЭК | IP55, на лапах+фланец, высота оси вращения 63мм, длина сердечника B | шт | 4037.78 | 2961.04 | 2
ЗА3.A9.A9F79310.C60N.003P.010А.C | Автомат 3-пол. | Автомат 3-пол. Acti9 A9F79310 C60N 3P 10А C | Автомат.выкл 3-пол. серии Acti9 Замена серии Multi9 24349 | шт | 1239.4 | 1028.24 | 4
ХХХ.ДКС.PAGM25N.Г.М251.005 | Крепежный элемент | Крепежный элемент ДКС PAGM25N Гайка М25х1,5, полиамид, цвет чёрный | Гайка с метрической резьбой М25х1,5, полиамид, цвет чёрный. Уп.=10шт. | шт | 28.97 | 22.93 | 30
КСБ.ВББШВ.005.002.5.000.66.Э.МФ | Кабель силовой бронированный | Кабель силовой бронированный ВБШв (ВББШВ) 5х 2.5 (ож) - 0.66 Энергокомплект МФ | Конструкция: Жила-мягкая мед. проволока, Изоляция - ПВХ пластикат или полиэтилен, Оболочка - ПВХ пластикат. Раб. тепература от -50С до +50С. Для передачи и распред-я эл. энергии в стац. установках. | м | 113.01 | 101.88 | 100
ЗА2.DEK.ВА101.002P.001А.D.004.5А | Автомат 2-пол. | Автомат 2-пол. DEKraft ВА101-2P-001А-D 4.5кА (11109DEK) | Авт. выкл. 2Р 1А х-ка D ВА-101 4,5кА DEKraft | шт | 237.13 | 193.22 | 6
ЗК3.L.416184.К.CTX3.003P.075A.0022.110V.AC | Контактор 3-пол. | Контактор 3-пол. Legrand 416184 Конт.CTX3 3P 75A 2но2нз 110V AC | 3-полюсный промышленный контактор со встроенными вспомогательными контактами | шт | 8346.98 | 7704.9 | 2
ЗА3.ABB.MS.116.016.0 | Автомат 3-пол. | Автомат 3-пол. ABB MS 116-16.0 | Для защиты электродвигателей с тепл. и электромаг. расцепителями, откл. способность 50кА, диапазон регулир. тепл. тока 10-16А. Монтаж на DIN-рейку. | шт | 1813.39 | 1544.74 | 2
ЗУ4.A9.A9R50440.ID.K.004P.040A.030MA | УЗО 4-пол. | УЗО 4-пол. Acti9 A9R50440 ID K 4P 40A 30MA | ДИФФ.ВЫКЛ.НАГР. iID K 4П 40A 30mA AC-ТИП | шт | 3007.4 | 2495.03 | 2
ТТХ.ОСМ1.000.63.220.110.029.012 | Трансформатор | Трансформатор ОСМ1-0.63 220/110-29/12 | IP00, 165х105х170мм, 7.5кг | шт | 4117.5 | 3712.85 | 2
С9Л.ASD.LED.T8.600.010В.220В.G13.4200K.700Л | Лампа светодиодная (LED) | Лампа светодиодная (LED) ASD LED-T8RG 600mm 10Вт 220В G13 4000K 800Лм | исп. светодиоды типа SMD Световой поток срок 1400Лм службы-50000 часов I=600мм диаметр=22мм в коробке 25шт. | шт | 115.74 | 94.5 | 15
ЗПХ.ПМЛ.1101.036.010А | Пускатель | Пускатель ПМЛ 1101/ 36 10А | 10А, IP00, 1р., нереверсивный, без реле, без корпуса, без кнопок, масса=0.355кг, габариты: 67х44х73.8мм. Предназн. для дистанц. пуска, остановки и реверсирования трехфазных асинхронных электродвигателей. | шт | 480.63 | 433.4 | 5
СЛК.OSRAM.DULUXSTAR.MICRO.TWIST.014W.827.E27.10355 | Лампа люминесц.компактная | Лампа люминесц.компактная OSRAM DULUXSTAR MICRO TWIST 14W/827 E27 103х55mm | Компактная люм.лампа (Osram Dulux MICRO Twist T2) витая со встроенным ЭПРА, срок службы 10000часов, уп.10шт | шт | 72.41 | 66.84 | 2
ЗА3.ABB.XT4N.250.TMA.200.2000.003.F.F | Автомат 3-пол. | Автомат 3-пол. ABB XT4N 250 TMA 200-2000 3p F F | Выключатель автоматический Tmax In-400A 3-х полюсный | шт | 30350.53 | 26303.79 | 2
ЗА3.ABB.T2N.160.TMD160 | Автомат 3-пол. | Автомат 3-пол. ABB XT2N 160 TMA 160-1600 3p F F | Стационар. 3-х пол. силовой автомат. выкл-ль с термомагнит. расцепителем на 160А с возможностью регулир. теплового тока в диапазоне 0.7...1.0 х In. Отключ. способность-36кА. Масса-1.1кг. Габариты:(ВхШхГ) 130х90х70мм. | шт | 16155.69 | 13762.25 | 2
ЗПХ.ПМЕ.212.024.010А.001 | Пускатель | Пускатель ПМЕ 212/24 10А 1з | IP00,нереверсивный,откр., с реле, габаритные размеры: 170х89х116мм, установочные размеры:75+-0.5х75+-0.5мм, масса=1.07кг, 1з доп. контакт | шт | 1242.06 | 1098.75 | 2
ДЭХ.АИР.160M4.660В.018.005В.1500.2081.DRIVE.ИЭК | Электродвигатель | Электродвигатель АИР 160M4 660В 18,5кВт 1500об/мин 2081 DRIVE ИЭК | IP55, на лапах+фланец, высота оси вращения 160мм, установочный размер M | шт | 36538 | 26794.53 | 2
ОС3.LIDER.PS.045SQ | стабилиз.; напряж.; 3-фазн.; | стабилиз. LIDER PS 45SQ-I-25 (45000ВА) (3-фаз.) | состоит из трех блоков 15000SQ-I-25 Номинальное напряжение сети,220 Частота питающей сети, Гц 50 Рабочий диапазон входных напряжений,В 135-290 Номинальный диапазон входных напряжений, В 160-280 Макс.ток, потребляемый из сети при измене нии входного н | шт | 314600 | 294593.57 | 2
АХХ.ДКС.36663.У.CS.090.090.150.050 | Угол (поворот) | Угол (поворот) ДКС 36663 CS 90 вертикальный внутр. 150/50 | Аксессуар для лотков ДКС. Угол CS 90 вертикальный внутр. 90° 150/50 уп=1шт. | шт | 851.69 | 674.02 | 2
ЗПХ.ПМЛ.5500.380.125А | Пускатель | Пускатель ПМЛ 5500/380 125А | 125А.660В, IP00. без оболочки. 2р+2з, реверсивный, без реле , с механич. блокировкой, Масса 9,8кг, габариты: 180х332х155мм. Предназнач. для дистанц. пуска, остановки и реверсирования трехфазных асинхронных электродвигателей. | шт | 18845.7 | 16993.64 | 2
НРП.П.ПГРК.300.ИЭК | пресс;ручной; | пресс гидравлический ручной с ручным клапаном ПГРК-300 ИЭК | Пресс гидравлический ручной с ручным клапаном для силовых наконечников | шт | 10510.19 | 7707.47 | 2
ЗА3.ВА.5237.320А | Автомат 3-пол. | Автомат 3-пол. ВА-5237 340010 320А | IP20.Масса=6кг, габаритные размеры: 150х112х225мм. Для провед-я и откл. тока в нормал. режиме и откл. тока при коротких замыканиях, перегрузках и недопустимых снижениях напряжения, а также для нечастых (до 6 раз в сутки) оперативных вкл. и откл. элек | шт | 10260 | 9251.7 | 2
АКК.U.ETK25370.02516.02525 | Короб, комплектующие | Короб, комплектующие Ultra ETK25370 соединитель д/мини-каналов 25х16/25х25 | Соединитель для мини-каналов 25х16/25х25 | шт | 32.68 | 26.84 | 50
КСП.КПСВЭВ.001.002.000.75 | Кабель систем пожар.сигнализации | Кабель систем пожар.сигнализации КПСВЭВ 1х2х0.75 | Бухта 200м; кабель с медными однопров.жилами, парной скрутки, с изоляцией и оболочкой из ПВХ пластиката; с общим экраном из ламинир.алюм.фольги под оболочкой; при температуре от -40 до +70, Uном=0.3кВ Наруж.диаметр 5.9мм, масса каб.=35.5кг/км. | м | 13.5 | 13 | 200
АЛХ.PNK.0050.Н.О | Лоток | Лоток PNK-50 Неперф. Оцинк.(50х50х2500мм) | Лоток кабельный неперфорированный оцинкованный. Размеры: 50х50х2500мм. | шт | 251.55 | 222.53 | 2
КСХ.АВВГ.005.095.001.А | Кабель силовой | Кабель силовой АВВГ 5х 95 мс(N,РЕ)-1 Алюр | Алюминиевая токопроводящая жила. Рабочее напряжение ~660 и ~1000В. Длительно допустимая Т=80 градусов. Для передачи и распределения электрической энергии в стационарных условиях. | м | 499.91 | 449.92 | 100
АМС.004ПСБ.070.120 | Муфта соединительная | Муфта соединительная 4ПСтБ-в-70/120 | Муфты соединительные для кабелей бронированных металлическими лентами с пластмассовой изоляцией на напряжение 1 кВ для 4-х жильных кабелей с гильзами со срывными болтами | компл | 2803.68 | 2528.15 | 2
С9Р.LE.СПО.011.040.0573.054Х | Светильник LED накладной | Светильник LED накладной LE-СПО-11-040-0573-54Х | ВЫСОТА, 2900/Х, ОПАЛ. рассеиватель, 1027х132х156, вес 3.5 кг г | шт | 5482.4 | 5064 | 2
ЗА2.ВМ.063.002.002А.ND | Автомат 2-пол. | Автомат 2-пол. OptiDin ВМ63-2ND2-УХЛ3 | Упаковка 6шт=12полюсов. Мод. авт. выкл., с э/м и тепловым расцепителем, для нечастых операт. ВО - до 30раз в сутки, на DIN-рейку 35мм двухпол., номин. напр.230В 50Гц, ПКС-6кА. Износост.-10000циклов. IP20. От -60 до +40. Габ: 84х35,6х70мм. Масса - 0.2 | шт | 423.04 | 390.99 | 4
АЗК.ДКС.ND2211.П.450 | молниезащита; комплектующие; | молниезащита ДКС ND2211 Прямой держатель под черепицу, 450 мм | Назначение: крепление молниеприемной сетки на черепичных и шиферных кровлях. | шт | 240.55 | 190.37 | 4
ЗПХ.ПМ12.010200.040.В.001.НЭ | Пускатель | Пускатель ПМ12-010200 40 В 1з НЭ | IP00; нереверсивный;с реле;3 полюса; крепление на дин-рейку, монтажную плату; напряж.кат. 40В. | шт | 735.77 | 656.94 | 3
АХХ.ДКС.38225INOX.К.CS.045.045.300 | Прочая продукция | Прочая продукция ДКС 38225INOX Крышка CS 45 на угол верт. внутр. осн.300, нерж | Крышка CS 45 на угол вертикальный внутр. 45° осн.300. нержавеющая уп=1шт. | шт | 2509.83 | 1986.25 | 2
ЗРХ.F.046.52.009.024.0040 | реле; | реле Finder 46.52.9.024.0040 (катушка 24В DC) | Миниатюрное реле 2 перекид.контакта/8А, с механич.индикатором + кнопкой проверки, применяется с розеткой 9702SPA | шт | 366.32 | 317.48 | 5
РШМ.DEK.ЩРНМ.004.IP54 | Шкаф пустой с монтаж. панел. | Шкаф пустой с монтаж. панел. DEKraft ЩРНМ-4-IP54 (30604DEK) | Корпус мет. нав. с монт. панелью, 800х650х250, IP54, размер монтажной панели (ВхШ) 730х580мм | шт | 5513.06 | 4492.12 | 2
РШН.NSYCRN325150P | Шкаф пустой навесной | Шкаф пустой навесной NSYCRN325150P | Шкаф CRN с платой, металл, IP66, 300х250х150 | шт | 2848.61 | 2468.8 | 2
ИРС.V.LIFE.БЕЛ.Р.TV.753460 | Розетка; скрытой проводки | Розетка Valena LIFE БЕЛ Розет TV окон.шлейф 753460 | Valena LIFE.Розетка ТВ оконечная 10дБ 0-862 МГц.С лицевой панелью.Белая.Устанавливается в конце линии после проходных розеток. Рекомендуемый коаксиальный кабель: 17/19 VATC Визуальный контроль подключения Затухание - 10 дБ. | шт | 642.17 | 592.77 | 3
ИСП.Р.ABB.463.C6W.003P+N+E.063А | Разъем штепсельный | Разъем штепсельный Розетка ABB 463 C6W 3P+N+E 63А (на кабель) | Розетка на кабель, IP67, 3P+N+E,номин.ток=63А | шт | 2873.7 | 2447.97 | 2
ТТХ.ОСМ.000.25.220.014.014 | Трансформатор | Трансформатор ОСМ-0.25 220/14/14 | понижающий трансформатор общего назначения, 115х90х120мм, 2.1кг | шт | 2342.1 | 2130.34 | 2
С9Р.ДБО90.010.001.RCD.840 | светильник; светодиод.; наклад | светильник ДБО90-10-001 RCD 840 | IP54, 181х38, ПК, белый, мол. ПК, LED, 10 Вт, 866 лм, 85 лм/Вт, Ra=80, CCT=4000K, PF=0,96 | шт | 714.71 | 569.77 | 10
ЗА3.ВА.57Ф31.040А.400.400AC.УХЛ3.КЭАЗ | Автомат 3-пол. | Автомат 3-пол. ВА57Ф31-40А-400-400AC-УХЛ3-КЭАЗ | Для отключения при к.з., перегрузках и снижения напряжения. In-40А. Icu-10kA. Уставка расц-ей к.з. 400А. Ue-400В. 50, 60Гц. Ручной привод. IP20. Ш-75, В-130, Г-60(84)мм. 0.82кг. | шт | 1965.55 | 1801.75 | 2
ТТХ.ОСМ.000.063.220.005.024 | Трансформатор | Трансформатор ОСМ-0.063 220/5-24 | Масса=1.24кг, габаритные размеры: 85х70х90мм. | шт | 1042.5 | 943.66 | 4
АКЧ.L.30302.DLPL.У.07520 | Короб, внешний угол | Короб, внешний угол Legrand 30302 DLPL Уг.внешний к-к 75х20 | DLPLУг.внешний к-к 75х20 | шт | 290.33 | 268 | 5
АХХ.Р.Т.085400 | Тройник (Т-разветвитель) | Тройник (Т-разветвитель) Разветвитель Т-образный 80х400 | Аксессуар к мет. лотку. Разветвитель Т-образный 85х400. Для организации Т-образного ответвления каб. трассы. Материал: сталь горячего цинкования. Вес=4,80кг. P=400мм, L=530мм, W=660мм, H=85мм. Толщина металла=0.8мм. | шт | 1089.07 | 921.1 | 2
С5С.ЖСУ.022.400.001."Юпитер" | Светильник ДНАТ; подвесной | Светильник ДНАТ ЖСУ 22-400-001 "Юпитер" (подвес.) | IP65. Вес=19.5кг.К-т мощности не менее 0.85. Патрон Е40, КПД не менее 73%, Габаритные размеры: 670х740х205мм. Уст-ся на потолке и стенах тоннелей при помощи спец. подвесов . Трансп. тоннели, путепроводы, автостоянки, ж/д сортировочные станции и т.д. | шт | 13441.88 | 12423.04 | 2
С9Х.Д.N.071.496.ND.P.P40.IP67.012V | Аксессуары светодиодные | Аксессуары светодиодные Драйвер Navigator 71 496 ND-P-P40-IP67-12V | Блок питания для Led ленты | шт | 701.7 | 662.88 | 5
РЯУ.Я5115.3174 | Ящик; управления | Ящик Я5115 3174 | для управл.эл-двигателями, двухфидерный, нереверсивный, с авт.выкл., кнопками, лампой, переключателем на каждый фидер , ном.ток 12.5А, ном.ток автоматич. выкл.16А, ном.напряж. силовой цепи ~380В, цепи управления ~220В, габаритн.разм. 600х400х250мм | шт | 12962.26 | 12098.11 | 2
АКК.ДКС.10013.PDM.К.002.045X45 | Короб, комплектующие | Короб, комплектующие ДКС 10013 PDM Коробка монтажная под 2 модуля 45X45 мм | КОРОБКА МОНТАЖНАЯ ДЛЯ ЭЛЕКТРОУСТАНОВОЧНЫХ ИЗДЕЛИЙ 45х45 мм Уп=10шт. | шт | 84.13 | 66.58 | 10
МТТ.ТУТ.006.003.К | трубка; термоусаживаемая; | трубка ТТУ 6/3 Красная 200 м/упак ИЭК | П/э термоусаживаемая трубка, эл. прочность не менее 30кВ/мм, толщина стенки после усадки -1мм, усаживается с 2 до 1мм, красная . Внутр. диаметр 6мм. 200м/рол | м | 10.47 | 8.86 | 50
СХХ.НПУ.3110.02.У | Пиктограмма для авар. свет-ка | Пиктограмма для авар. свет-ка NPU-3110.02: Указатель "Запасный Выход" | Пиктограмма. "Запасный Выход". размер: 310х100мм. для светильников серии Контур, Бриз, Универсал, Универсал СД.Заменяет НПУ-3010; НПУ-3210 и НПУ-3011 | шт | 68.31 | 64.67 | 2
ВВС.G.GSL000765 | Выкл. освет.,скр.пров. | Выкл. освет.,скр.пров. Glossa GSL000765 (2-клав.перекл. антрацит) | 2-клавишный переключатель (антрацит ). сх.6 | шт | 321.42 | 233.76 | 5
ЗРТ.LRD03 | реле; тепловое; | реле LRD03 (0.25-0.40А) | трехполюсное тепловое реле для защиты электродвигателей от перегрузки, диапазон установок тока 0,25-0,40А, используется с контакторами типа LC1 D-09...D38 | шт | 2900.52 | 2470.81 | 2
КСХ.NYM.0034.ККЗ.ГОСТ | Кабель силовой | Кабель силовой NYM(NUM) 3х4 ККЗ ГОСТ | Расч. масса = 270кг/км, наруж. диаметр =11.9мм, бухта 100м ; для неподвижной прокладки в сухих, влажных и мокрых помещениях; тройная изоляция (ПВХ+резина+ПВХ); негорючий; изоляция жил имеет различный цвет; цвет жил: черная, голубая, желто-зеленая | м | 82.06 | 76.81 | 100
КОГ.ПВС.002.002.5.РЭК | Провод уст.и освет.; гибкий | Провод уст.и освет. ПВС 2x 2.5 РЭК призман | Номин. толщ.изол.=0.8мм, номин. толщ.оболоч.=1.0мм, эл. сопрот. изол. на 1км не менее 0.009МОм, масса=134.0кг/км. Провод гибкий с ПВХ изоляцией и мед. скрученными жилами в ПВХ оболочке. Раб. напряжение ~ до 380 В.Длительно допустимая Т=70 градусов. П | м | 45.26 | 38.55 | 150
СЛК.EFD.002U.015W.830.E27 | Лампа люминесц.компактная | Лампа люминесц.компактная EFD 2U 15W (WW)830 E27 (8/2) | Производство HITACHI. Комп.люм.энергосберег.лампа с интегрированным ПРА. Е27., размеры:длина 170мм, d=42мм, световой поток=780лм. Цвет температура 830-теплый белый.свет.Срок службы 6000ч. Горит непрерывно, благодаря электронному преобразователю сети. | шт | 70.98 | 56.78 | 1
СЛК.NE.FS.M.S.T2.020W.845.E27 | Лампа люминесц.компактная | Лампа люминесц.компактная NE FS-mini slim T2 20W 845 E27 (7/4207) | Комп.люм.энергосберег.лампа.Тип лампы-спираль Е27., Цвет температура 845-белый.свет(адм. здания, рестораны, отели, супермаркеты, уч.завед-я, больницы, квартиры). Размер115х42. d=7мм. Кол-во в упак=50шт. | шт | 139.69 | 128.94 | 2
ИВХ.ИЭК.CEE.514.003P+PE.016A | Вилка | Вилка ИЭК ССИ 514 стац.3Р+РЕ 16А 380В IP44 | PSR52-016-4 IP44 380В. Вилка силовая стационарная. Номин. частота сети 50Гц. рабочая температура -25С до +40С. Корпус, изолирующие детали выполнены из термостойких и самозатухающих материалов. | шт | 368.03 | 311.27 | 10
ОС1.ШТИЛЬ.R800T | Стабилизатор напряжения | Стабилизатор напряжения ШТИЛЬ R800T (800ВА) (1-фаз.) | Настенное исполнение. Релейная схема коммутации. Автомат. вкл. нагрузки при устранении причины перегрузки. Доп. фильтр помех. Габариты: 72х205х240мм. Масса=4кг. | шт | 7051.2 | 6602.79 | 2
СЛК.NE.FS.015W.864.E27 | Лампа люминесц.компактная | Лампа люминесц.компактная NE FS 15W 864 E27 (7/346) | замена на NE S T2 15W 864 E27 (7/22) Комп.люм.энергосберег.лампа.Тип лампы - спираль. Е27., размеры:125х83х61мм, d=12мм, световой поток=845лм. Цвет температура 864-днев.свет(выст. конферент-залы, уч.завед-я, больницы, квартиры). кол-во в упаковке 50 | шт | 123.68 | 83 | 1
КСХ.ВВГ.П.НГ.002.016.000.66.А | Кабель силовой | Кабель силовой ВВГ-П НГ(А) 2х 16 ок - 0.66 Алюр | .Рабочее ~U=660В. Медная жила. Материал изоляции и оболочки-ПВХ, не распространяющий горение. Использ. для передачи и распределения эл.энергии в стационарных условиях (в т.ч. для АЭС). Допустимая T=80 град. | м | 206.08 | 182.3 | 100
ЗВХ.ПКТ.102.010.016.031.5.У3.К | Предохранитель | Предохранитель ПКТ 102-10-16-31.5 У3 К | Компл: 1 патрон +2контакта+2изол. Предохр. токоограния-й, для защиты сил. трансформаторов, возд. и каб. линий в 3ф. сетях ~тока f=50, 60Гц, Uном.=10кВ, Iном=16А, Iном.откл.=31,5кА диаметр=72мм, дл.=550мм,m=7,25кг | компл | 1421.49 | 1354.3 | 2
ЗКМ.L.412527.М.063A.002НО.230В.АС | Контактор модульный | Контактор модульный Legrand 412527 Мод. конт-р 63A 2НО 230В АС | Мод. конт-р 63A 2НО 230В АС , 2 модуля | шт | 4584.56 | 4231.9 | 2
КСГ.КГ.003.004.А | Кабель силовой гибкий | Кабель силовой гибкий КГ 3х 4 Алюр | Dн=15,5 мм,P=0,35 кГ/м.Кабель гибкий с медными изолированными скрученными жилами. Рабочее напряжение ~660В. Допустимая Т=75 градусов. Для присоединения передвижных механизмов к электрическим сетям. Радиус изгиба не менее 8 диаметров. | м | 65.57 | 59.02 | 2
РЩК.К.ВРУ.001.2000.0600.600.IP54.С.СИ.ЭЛ | щит; корпус; | щит Корпус ВРУ-1 2000х600х600 IP54 С СИ-ЭЛ | Однодверный, с комплектом боковых панелей. В комплект поставки входят: боковые панели - 2шт., замки - 3 шт., набор монтажных панелей соответствует стандартной комплектации ВРУ-1 IP-31. RAL 7035 | шт | 17538.34 | 15514.69 | 2
ИБЗ.З.ЗВИ.100.012.ИЭК | Блок зажимов | Блок зажимов Зажим ЗВИ-100 н/г 12пар ИЭК | Зажим винтовой ЗВИ-100 н/г 10-25мм2 12пар ИЭК Полистирол белый.Допустимый длит. ток 100А. | шт | 510.2 | 431.97 | 2
ЗК3.ABB.AF.116.030.000.013.116А.AC3 | Контактор 3-пол. | Контактор 3-пол. ABB AF 116-30-00-13 116А AC3 (100-250В AC/DC) | Трехполюсный нереверсивный контактор(пускатель) на ток 116А, без реле. Доп. контакты - нет, катушка 110-250В 50/60Гц, установка на DIN-рейку. | шт | 18531.84 | 15786.38 | 2
ЗКХ.КТН.5115.115А.230В.АС3.TDM | Контактор | Контактор КТН-5115 115А 230В/АС3 TDM | Электромаг. контактор для исп-я в схемах упр-я для пуска и остановки трехфаз. асинхрон. эл.двигателей с короткозам.ротором в эл.сетях с номин. напряж-ем до 660В перем.тока. вид контактов: 1з. | шт | 5062.33 | 4411.46 | 2
ЗПХ.ПМ.12025150.220.025А.003 | Пускатель | Пускатель ПМ 12025150/220 25А 3з | IP20,нереверсивный, открытый, б/реле,1замыкающий контакт | шт | 775.98 | 686.44 | 2
АХХ.К6825.С.025 | Прочая продукция | Прочая продукция Копос6825 Скоба мет. оцинк. двусторонняя 25мм | Аксессуар для крепления кабеля диаметром 25мм на основание Уп=500шт | шт | 6.03 | 5.57 | 2
ЗРП.РЭК.078.003.005А.024В.AC | реле; промежуточное; | реле РЭК 78/3 5А 24В AC | Предназн. для передачи команд управления (в цепи замыкания катушки) исполнительными элементами, путем коммутации их электр. цепей своими перекл. контактами. Соединяются с розеточными модульными разъемами РММ78. | шт | 127.94 | 108.21 | 20
ВПП.ПП.003.040.Н2.001 | переключатель; пакетный; | переключатель ПП 3-40/Н2 исп.1 (ЭТ) | 3-х полюсный. Ном. ток.-40А. Ном. напр. ~ 220В, ~ 380В. Корпус -IP00. Крепление передней скобой. Габ. мм. В-120, Ш-120, Г-115. Масса 0,50кг | шт | 381.59 | 337.56 | 10
АКК.ДКС.01008.П.110.09050 | Переходник для сопряжения трубы | Переходник для сопряжения трубы ДКС 01008 110-90х50 мм | Переходник 110-90х50 мм Уп=5шт. | шт | 338.25 | 267.68 | 4
РЩК.К.ВРУ.002.1800.0800.600.IP54.Ц.СИ.ЭЛ | щит; корпус; | щит Корпус ВРУ-2 1800х800х600 IP54 Ц СИ-ЭЛ | Двухдверный, цельнометаллический. Оборудован комплектом для опломбировки. В комплект поставки входят: замки - 4 шт., набор монтажных панелей соответствует стандартной комплектации ВРУ-2 IP-31. RAL 7035 | шт | 17600.14 | 15569.35 | 2
СОТ.ЖО.ГО.328.400.001.VS.Е40 | Прожектор ДНАТ | Прожектор ДНАТ ЖО/ГО 35-400-001 Е40 IP65 СР Cu Euro 03864 | 515(420)Х410Х145мм, ПРА VS Корпус светильника изготовлен из алюминия методом литья под высоким давлением с последующим покрытием порошковой краской, Силикатное защитное флоат-стекло, Герметизирующая прокладка из кремнийорганической резины | шт | 5488.38 | 4994.43 | 2
ЗКХ.КТИ.51503.150А.400В.AC3 | Контактор | Контактор КТИ-51503 реверс 150А 400В/AC3 | Реверсивный. IP00, 400В,50Гц, номин. нагрузка 75кВт,макс. кратковрем. нагрузка(t<=1C)=1200А, электр. износостойкость 0.8 млн.ком.циклов, мощность рассеяния при ном токе 8Вт/полюс, повтор.кратковрем. режим 120 циклов оперир-я в час. Для упр-я двиг. по | шт | 21831.01 | 18464 | 2
СЛК.КЭЛ.A.Е27.015В.4000К.ИЭК | Лампа люминесц.компактная | Лампа люминесц.компактная КЭЛ-A Е27 15Вт 4000К ИЭК | Компакт. люм. энергосберегающая лампа. Груша. Цоколь Е27, Мощность 15Вт., цвет.температура 4000К | шт | 55.46 | 40.67 | 20
КСХ.NYM.0046.ККЗ | Кабель силовой | Кабель силовой NYM(NUM) 4х6 ККЗ | бухта 100м; для неподвижной прокладки в сухих, влажных и мокрых помещениях; тройная изоляция (ПВХ+резина+ПВХ); негорючий; изоляция жил имеет различный цвет; цвет жил: черная, голубая, желто-зеленая | м | 158.13 | 148.01 | 100
ВПП.ПП.003.100.Н4.001 | переключатель; пакетный; | переключатель ПП 3-100/Н4 исп.1 (ЭТ) | 3-х полюсный. Ном. ток.-100А. Ном. напр. ~ 220В, ~ 380В. Корпус -IP00. Крепление передней скобой. Габ. мм. В-155, Ш-155, Г-195. Масса 2,13кг | шт | 2613 | 2311.5 | 2
ЗУ2.УЗО.Д63.021.С.010.А | УЗО 2-пол. | УЗО 2-пол. D63-21С10-А-УХЛ4 | Ном. напр. 230В, 50Гц, ток-10А, уст.-10мА, на DIN-рейку. Хар-ка сраб. э/м расц-С. Защ. хар-ка-А. Износост.общая- 6000 циклов. От -5 до +40. Габ. мм.- 80х36х70. Масса-0,19кг. УХЛ4, IP20. | шт | 1180.82 | 1091.36 | 4
ТТТ.ТТИ.А.300.005А.005ВА.000.5 | Трансформатор тока | Трансформатор тока ТТИ-А 300/5А 5ВА кл/т 0.5 | Масса 200г, коэф. безоп-ти 920. Предназ. д/передачи сигнала измерит.приборам или устройствам защиты и управления; для защиты оборудования от повреждения. Выпускаются в корпусе из негорючей самозатухающей пластмассы с прозр. пломбир. крышкой. | шт | 650.6 | 550.26 | 5
ЗАК.ABB.Ш.003.PS1.002.000.065.065А | Комплектующие для автомата | Комплектующие для автомата ABB Шинная разводка 3-фазн. PS1-2-0-65 до 65А | для 2-х автоматов типа MS116, MS132, MS132-T, MO132 без доп. контактов | шт | 457.12 | 402.94 | 5
ТТХ.ТСЗИ.002.5.380.220.036.А. | Трансформатор | Трансформатор ТСЗИ-2.5 380-220/36 Алюм. | Трехфазн.с естест.возд.охл., КПД 95,3%, 383х196х403мм, 31,5кг | шт | 9183.18 | 8280.7 | 2
ТТХ.ОСМ1.000.16.380.005.130 | Трансформатор | Трансформатор ОСМ1-0.16 380/5-130 | IP00, 105х90х107мм, 2.7кг | шт | 1714.5 | 1546.01 | 2
ЗЧ3.ATV630D37N4 | Преобр.частоты 3-ф | Преобр.частоты 3-ф ATV630D37N4 (37kW 380/480V 50/60 Гц) | Предназначен для упр-я 3-х фазными асинхронными двигателями и специальными двигателями в промышленности и коммунальной сфере. Напряж. питания 380-480В, 50/60Гц, мощность двигателя 37 кВт, масса=28.2 кг. | шт | 108761.02 | 96211.67 | 2
ЗРТ.LRE10 | реле; тепловое; | реле LRE10(4-6А) | Трехполюсное тепловое реле для защиты электродвигателей от перегрузки, диапазон уставок тока 4-6А, используется с контакторами типа Е06#Е38 | шт | 748.25 | 648.48 | 4
АКМ.ДКС.01775.RQM.080.Р | Рамка для ввода кабель-канала | Рамка для ввода кабель-канала ДКС 01775 RQM 80 в стену/коробку | RQM 80 Рамка для ввода в стену/коробку Уп=20шт. | шт | 97.47 | 77.13 | 10
ВКХ.ИЭК.SB.007."Стоп".К.001.001 | Кнопка | Кнопка ИЭК SB-7 "Стоп" Красн. 1но/1нз | 240В, d=22мм, кнопка управления "Стоп" красная, без фиксации, плоская без подсветки. Предназначена для оперативного управления технологическим оборудованием. | шт | 104.47 | 88.36 | 10
С3С.НСП.017.1000.324 | Светильник накал.; подвесной | Светильник накал. НСП 17-1000-032 | IP54. Конструктивное исполнение - с защитным стеклом. Тип КСС - глубокая "Г". Полусферический отражатель, размеры: 630х625х675мм, масса=6.6кг. Для общего освещения производственных зданий. | шт | 4278.75 | 4205.4 | 3
ВВМ.G.GSL000704 | выкл.; комплектующие; | выкл. Glossa GSL000704 (4-пост.рамка, горизонт., антрацит) | 4-постовая рамка (антрацит ), горизонтальная | шт | 188.21 | 136.88 | 5
ВВП.ПВ.003.040.003 | выключатель; пакетный; | выключатель ПВ 3-40 исп.3 (ЭТ) | 3-х полюсный. Ном. ток.-40А. Ном. напр. ~ 220В, ~ 380В. Корпус -IP00. Крепление передней скобой. Габ. мм. В-100, Ш-100, Г-115. Масса 0,38кг. | шт | 338.33 | 299.29 | 10
РШК.П.ЛГ.ЩМП.003.036.PRO.GARANT.H.150 | Комплектующие для шкафа | Комплектующие для шкафа Панель ЛГ к ЩМП-3 36 PRO/GARANT H=150 (к-т 2 шт.) | Для защиты от прямого прикосновения к токоведущим частям. Установка внутри корпуса на уголки лицевой панели. | компл | 214.33 | 201.42 | 10
КОГ.ПВС.004.000.75.Б | Провод уст.и освет.; гибкий | Провод уст.и освет. ПВС 4х 0.75 Белый Дмитров | Бухта 200м. Номин. толщ.изол.=0.6мм, номин. олщ. оболоч.=0.8мм, номин.наруж.диаметр=7,4мм, эл. сопрот. изол. на 1км не менее 0.011МОм, масса=77.1кг/км. Макс. наруж. разм. 7,8мм. Провод гибкий с ПВХ изоляцией и мед. скрученными жилами в ПВХ оболочке. | м | 27.08 | 23.07 | 100
С9Л.КОМТЕХ.СДЛ.Г60.008.220.830.200.E27 | Лампа светодиодная (LED) | Лампа светодиодная (LED) КОМТЕХ СДЛ-Г60-8-220-830-200-E27 | Светодиодная лампа "Груша"; Корпус алюминий; Мощность 8Вт; Напряжение 220В; Цветовая температура 3000К; Световой поток 650лм; Угол рассеивания 200°; Цоколь Е27; Срок службы 35000 часов; КОМТЕХ Уп=10шт. | шт | 249.75 | 185 | 1
РЩК.К.ВРУ.001.2000.1000.450.IP31.СИ.ЭЛ | щит; корпус; | щит Корпус ВРУ-1 2000х1000х450 IP31 СИ-ЭЛ | Однодверный, без боковых панелей. В к-кт входят: замки - 2 шт., задняя стенка-1шт., монтажные панели (оц.) H=220мм-1шт., монтажные панели (оц.) H=160мм-2шт., швеллер перфорированный H=50мм (оц.)-2шт., уголок перф. монт. (оц.)-2шт. RAL 7035 | шт | 14355.95 | 12699.49 | 2
КСХ.ВВГ.П.LS.002.002.5.ККЗ | Кабель силовой | Кабель силовой ВВГ-Пнг(А) - LS 2х 2.5 ККЗ | Бухта 100м.LS-низкое дымо- и газовыд-е. Рабочее ~U=660В. Мед. жила. Материал изоляции и оболочки-ПВХ, пониженной жароопасности. Использ. для передачи и распределения эл.энергии в стационарных условиях (в т.ч. для АЭС). Допустимая T=80 град. Опт. парт | м | 37.67 | 32.09 | 100
ЗК3.L.416222.К.CTX3.003P.100A.0022.048V.AC | Контактор 3-пол. | Контактор 3-пол. Legrand 416222 Конт.CTX3 3P 100A 2но2нз 48V AC | 3-полюсный промышленный контактор со встроенными вспомогательными контактами | шт | 12916.42 | 11922.85 | 2
САС.AD22DS.022.З | Арматура светосигнальная | Арматура светосигнальная AD22DS (LED) матрица d22мм Зеленый 230В | Произ-во ИЭК. Сигнальная матрица d22мм., 240В. | шт | 86.96 | 73.55 | 15
КОХ.ПВ3.001.Ч | Провод уст.и освет. | Провод уст.и освет. ПВ3(ПуГВ) 1 Черный Дмитров | Бухта 1000м. Uном. ~450В/-1000В, класс жилы 2, количество и диаметр проволок в жиле 14х0.30мм, толщина изоляции 0.6мм, наружний диаметр 3.0мм, вес 14кг/км. Стоек к воздействию темпер. окр.среды -50 +70С. Конструкция: Токопровод.жила-медная, многопр | м | 7.22 | 6.15 | 100
МСХ.С.П.008 | скоба; | скоба круглая 8мм ИЭК | упаковка 100шт, скоба пластиковая для настенного крепления кабелей и труб диаметром 8мм | шт | 0.65 | 0.55 | 300
ММХ.ДКС.25339.Х.PL6.006.012.5720 | Хомут | Хомут ДКС 25339 PL6.6 черный 12.5х720 | Хомут P6.6 стандартный, черный, 12.5х720 Уп=50шт. | шт | 32.21 | 25.49 | 50
АГА.ГКА.070 | Гильза каб.; алюминиевая | Гильза каб. ГКА 70 GL-70 | UGL10-070-11 Габариты: D=17мм, d=11мм, L=87мм. Для соединения ал. проводников. Материал - высококачественный алюминий. | шт | 38.19 | 32.3 | 20
ВВМ.672513.ETIKA.Р.003.СЛНК | Выкл. комплектующие | Выкл. комплектующие 672513 ETIKA Рамка 3поста СЛНК | Рамка 3поста СЛНК ETIKA | шт | 64.64 | 59.67 | 10
ЗПХ.ПМЛ.5210.110.125А | Пускатель | Пускатель ПМЛ 5210/110 125А | 125А.660В, IP54. оболочка. 1р+1з, нереверсивный, с реле , с кноп СТОП, Масса 16,7кг, габариты: 500х300х220мм. Предназнач. для дистанц. пуска, остановки и реверсирования трехфазных асинхронных электродвигателей. | шт | 15387.1 | 13874.93 | 2
С5Т.ЖТУ.ГКУ.005.150.001.РС.УХЛ1.IP54.СР | Светильник ДНАТ; торшерный | Светильник ДНАТ ЖТУ/ГТУ 05-150-001 РС УХЛ1 IP54 СР | Рассеиватель антивандальный поликарбонат, мощность 150Вт, патрон Е40, габариты: диаметр 400х470мм, масса 4,5кг. Гарантия 1год | шт | 2454.09 | 2233.22 | 2
АМК.003КВН.035.050.Б.Н | Муфта концевая | Муфта концевая 3КВНтп-25/50 Без Нак. | Производитель ПЗЭМИ. Муфта 1кВ. Муфты концевые на основе термоусаживаемых изделий для 3-х-жильных кабелей с алюминиевыми жилами. | компл | 1483.15 | 1337.39 | 2
ИПС.К.OC.TB.010.PE.I.PEN | Принадлежн.; клеммы и полюса | Принадлежн. Клемма заземляющая OptiClip TB-10-PE-I-(1,5-16)-PEN | Для заземляющих проводников. Ном. сеч. 10кв.мм. Ном.ток -н/д. Сеч. проводн-в 1,5-16кв.мм. Ном. напр.-н/д. Импульсное напр. -н/д. Резьба винтов М4. Монтаж на рейки(DIN, NS35,NS32).Габ.мм.Д-42,5;Ш-10,2;В-47мм. Масса -28,01гр.Раб.темп.-40°С/+100°С | шт | 93.96 | 82.68 | 50
ЗПХ.ПМЛ.6102.220.160А | Пускатель | Пускатель ПМЛ 6102/220 160А | 160А.660В, IP00. 3р+3з, нереверсивный, без реле , без корпуса, без кнопок, Масса 4,7кг, габариты: 141х156х155мм. Предназнач. для дистанц. пуска, остановки и реверсирования трехфазных асинхронных электродвигателей. | шт | 11287.85 | 10178.54 | 2
СПХ.N.071.613.NLH.PL.E27.Е27 | Ламподержатель (патрон) | Ламподержатель (патрон) Navigator 71 613 NLH-PL-E27 пластиковый подвесной Е27 | Патрон электрический. Уп=50шт. | шт | 16.83 | 14.77 | 50
АКК.КМП.100.060 | Короб, комплектующие | Короб, комплектующие КМП 100х60 (поворот 90градус. д/ "Элекор") | CKK10D-P-100-06 Поворот 90градусов для кабель-канала "Элекор" | шт | 74.15 | 62.71 | 20
АХХ.ДКС.37610.О.TDSA.Т.150.200 | Прочая продукция | Прочая продукция ДКС 37610 Ответвитель-переходник TDSA Т-обр. вертик. 150/200 | Аксессуар для монтажа проволочных лотков ДКС. Ответвитель TDSA Т-обр. вертикальный 150/200 уп=1шт. | шт | 2309.66 | 1827.84 | 2
ККХ.КВВГЭ.LS.010.006 | Кабель контрольный | Кабель контрольный КВВГЭнг-LS 10х 6 | Наруж. диаметр = 21,7мм, масса 1 км=918кг. Кабель контрольный с однопроволочными медными жилами, изол. и оболоч. из ПВХ композиций пониженной пожароопасности, экранир., предн. для прокладки в помещениях, каналах, туннелях при отсутствии механич. возд | м | 520.82 | 470.85 | 100
ЗА3.АЕ.2033ММ.001.6А.010О | Автомат 3-пол. | Автомат 3-пол. АЕ-2033ММ-1.6А-10О | IP00, трехполюсный, с электромагнитными расцепителями в каждом полюсе, отсечка 12Н, 106х56х85мм, 0.36кг | шт | 384 | 362.67 | 2
АХХ.ДКС.36027INOX.У.CPO.090.50080 | Прочая продукция | Прочая продукция ДКС 36027INOX Угол CPO 90 горизонтальный 500х80, нержавеющ. | Аксессуар для лотков ДКС. Угол CPO 90 горизонтальный 90° 500х80, нержавеющий уп=1шт. | шт | 7685.32 | 6082.09 | 2
КСГ.КГТП.003.095.035.А | Кабель силовой гибкий | Кабель силовой гибкий КГТП 3х 95+35 Алюр | Кабель гибкий с медными изолированными скрученными жилами. Материал изоляции и оболочки - резина. Рабочее напряжение ~660В.Номин. наруж. диаметр=53.6мм, расчетная масса=4450кг/км. Допустимая Т=75 градусов. Для присоединения передвижных механизмов к | м | 2159.41 | 1943.47 | 100
АХХ.М.B.006.002.TDM | Прочая продукция | Прочая продукция Маркер наборный - символ "B" желтый 6 мм2 (100 шт.) TDM | Маркер наборный. Упаковка 100шт. | компл | 183.77 | 157.89 | 10
ТТХ.ОСМ.000.4.380.110.029.042 | Трансформатор | Трансформатор ОСМ-0.4 380/110-29/42 | понижающий трансформатор общего назначения, габаритные размеры115х75х117мм, установочные размеры ,65х65 мм, вес 1.6кг | шт | 3119.47 | 2853.52 | 2
АНМ.НШВИ.016.012 | Наконечник кабельный медный | Наконечник кабельный медный НШВИ 16-12 (КВТ) | Уп 100шт. Втулочный. Для монтажа провода для оконц-я методом опрессовки гибких многопроволочных медных проводников. | шт | 1.75 | 1.52 | 500
ИБЗ.AB1VV635UBL | Блок зажимов | Блок зажимов AB1VV635UBL (1-гр,6кв.мм, 45А) синий | Синий, сеч. провода:многожл.без наконечников-0,5-6кв.мм, многожил.с након.-0,5-6кв.мм, ожножил.-0,5-10кв.мм, напряж.500В | шт | 78.71 | 68.18 | 2
ДЭХ.АИР.063.000.55.3000.В2.Ф | Электродвигатель | Электродвигатель АИР 63(0.55квт/3000об/м)В2/Фл | IP44, высота оси вращения 63мм, диаметр вала 14мм, размеры: длина 227мм. диаметр фланца 160мм, высота от оси вала до верхней части распр. коробки 74мм, расстояние между противоположными отверстиями на фланце 130мм, количество отверстий - 8, масса 6 | шт | 3715.53 | 3408 | 2
РШК.SAREL.63925 | Комплектующие для шкафа | Комплектующие для шкафа NSYMP206 станд.монтаж.плата 2000х600 | Оцинкованная монтажная плата для шкафа SAREL серии Spacial 6000 2000х600мм. Макс. нагрузка=500кг. | шт | 6777.29 | 5773.25 | 2
ВВ4.DEK.ВН102.004P.020А | Выкл. нагрузки 4-пол. | Выкл. нагрузки 4-пол. DEKraft ВН102-4P-020А (17013DEK) | Выкл. нагр. 4Р 20А ВН-102 DEKraft, модульный на 35мм Din-рейку | шт | 358.16 | 291.83 | 3
АХХ.М.МК3.006."5" | Маркировка кабельная | Маркировка кабельная Маркер МК3-6мм "5" | Маркер кабельный выполнен из эластич., негорючего поливинилхлорида. с отверстием для проводника. Для маркировки кабеля в распределительных счетах. Раб. температура -40 +85С. 350шт/ролл | компл | 66.98 | 49.12 | 10
АХХ.ДКС.37065.У.CSSS.090.300 | Прочая продукция | Прочая продукция ДКС 37065 Угол CSSS 90 верт. внутр. переходник лев. осн.300 | Аксессуар для лотков ДКС. Угол CSSS 90 вертикальный внутр. переходник лев. осн. 300 уп=1шт. | шт | 3716.27 | 2941.02 | 2
АКМ.L.31611.M.Р.002 | Короб; пластиковый | Короб Legrand 31611 Mosaic Рамка компакт 2м | Mosaic Рамка компакт 2м Уп=10шт | шт | 327.15 | 301.98 | 5
ЗА1.ABB.S201.C.000.5A | Автомат 1-пол. | Автомат 1-пол. ABB S201 C 0.5A | Ном. напряжение 230В~, ток откл.6кА, срабатывание электромагнитной защиты между 5 и 10-кратным значением ном. тока, масса 0.125кг, установка на DIN-рейку. | шт | 533.54 | 454.5 | 4
ЗРВ.ABB.Р.CT.ERE.3 | реле; времени; | реле ABB времени CT-ERE (временной диапазон 0,3..30с.) | задержка на включение 24В AC/DC, 220-240В AC 1ПК | шт | 2090.28 | 1935.44 | 2
ИРС.ABB.C.Б.Ш | Розетка; скрытой проводки | розетка ABB Cosmo бел. б/з с защитными шторками | Серия Cosmo механизм розетки 16А цвет белый без заземления с защитными шторками | шт | 108.58 | 100.23 | 24
С2О.AOT.OPL.004.018 | Светильник люмин.; потолочный | Светильник люмин. AOT.OPL 418 HF 1061000310 | IP40. накладной светильник с опаловым рассеивателем, с ПРА Масса=6кг, КПД=60%. Размеры: 640х640х420мм. Крепл-е на поверхность потолка. Цельнометаллич. корпус из лист. стали, покрыт. белой порошковой краской.Оптич. часть крепится к корпусу поворот.за | шт | 4405.59 | 4024.86 | 2
С9Л.КОМТЕХ.СДЛ.MR16.005.220.830.120.GU10 | Лампа светодиодная (LED) | Лампа светодиодная (LED) Comtech LED MR16 GU10 5W 220V 3000К 120D (корпус алюминий) | Светодиодная лампа акцентного освещения "MR16"; Корпус алюминий; 5Вт; 220В; 3000К; 380лм; 120°; GU10; 35000 часов; КОМТЕХ Уп=10шт. | шт | 162 | 120 | 1
АХХ.ДКС.BBP2120.К.DBM.04121.200 | Прочая продукция | Прочая продукция ДКС BBP2120 Кронштейн одиночный DBM,41х21мм,осн.200 | Монтаж трассы лотков, подвесных элементов и конструкций, крепление к стене/потолку, М10 кратно 10 штук | шт | 400.44 | 317.01 | 5
АХХ.ДКС.37168.О.TDS.Т.600 | Т-ответвитель (воронка) | Т-ответвитель (воронка) ДКС 37168 Ответвитель TDS Т-образный верт. ун. осн.600 | Аксессуар для лотков ДКС. Ответвитель TDS Т-образный вертикальный ун. осн. 600 уп=1шт. | шт | 5882.67 | 4655.48 | 2
ТТТ.ТЛК.035.1000.005 | Трансформатор тока | Трансформатор тока ТЛК-35 1000/5 | Масса=50+-2.5кг. Окруж. среда невзрывоопасная.Температ. окруж. воздуха -60 до +55С, относительная влажность воздуха 98% при температуре 25С. | шт | 117172.7 | 106946.32 | 2
ЗА1.АЕ.2044.025А.010О | Автомат 1-пол. | Автомат 1-пол. АЕ-2044М 25А | IP00, 1 полюс, Iном.=63А, Uном.=440В, мощн. 10Вт, уставка по току=12,с эл-магнитными и теплов. расцепителями в каждом полюсе, без своб. конт., без доп. расцепит., без регулировки Iном. тепловых расцепителей и температурной компенсации, 164х110х25мм | шт | 330.53 | 254.25 | 1
ИРС.M.L.Р.71214 | Розетка; скрытой проводки | Розетка Makel Lillium (крем.) Роз. телефон. (ТЛФ) 71214 | Розетка телефонная КРЕМОВАЯ. IP20. 250V. 16А. Использовать рамку и вставки производство Турция. | шт | 136.6 | 119.68 | 5
ЗБУ.БУАВР.С | Автомат. ввод резерва | Автомат. ввод резерва БУАВР.С.220 | Блок управления автом. включением резерва для АВР с двумя вводами, двумя нагрузками и секционным выключателем. Схема подключ.-3фазы с нейтралью, ном. напр. 220В, Гц 48-62, У2, раб. темп. -25С до +55С при влажности 80%, корпус IP40, клеммники IP00, на | шт | 15485.4 | 13273.2 | 2
КЭХ.ПЭТВ.002.2500 | Провод обмот. | Провод обмот. ПЭТВ-2 2500 | (катушка 20кг) Масса=44,3517кг/км.Для изгот-я обмоток температур. класса "В": измерит. и регистрир.приборов, телеф.капсюлей, двигателей малой мощности, электромагнитов и сухих трансф-ов.Отличные механич.св-ва позволяют использовать провода для механи | кг | 815.15 | 739.68 | 20
ЗКХ.ABB.ESB20.011.220 | Контактор | Контактор ABB ESB20-11/220 (1Н.О+1Н.З) | Модульный контактор, ном.ток 20А, категория управления АС-1 | шт | 1850.73 | 1576.55 | 4
РШР.08203.К.P | шкаф; распределительный; | шкаф 08203 Корпус напольного шкафа Prisma(G) | IP30. Мет. белый (RAL9001) шкаф напольный низковольтный распред на ток до 630А, пустой без двери ( дверь 08233-прозр,08223-непрозр.) Габариты:1680х595х205мм. | шт | 21597.48 | 18397.85 | 2
ВПК.004G10.092.PK | Переключатель; кулачковый | Переключатель 4G10-92-PK (в пласт.корпусе) | 4-х полюсный 2-х позиционный (0-1) переключатель с нулевым положением, ном.ток 10А, ном.напряжение 660В, в пластиковом корпусе, крепление навесное, габаритные размеры 64х64х55,5мм | шт | 1158.3 | 1135.52 | 2
МЗХ.DEK.ЗН101.004.035А.007.001.004.002 | Зажим | зажим DEKraft ЗН101-4-35А-07 серый 1-4 мм2 (32400DEK) | Зажим наборный 35А 4мм2 серый сечение подключаемых проводов 1-4 мм2 | шт | 16.73 | 13.63 | 50
ВВР.РПБ.004.001.400А.Л | Рубильник выкл. | Рубильник выкл. РПБ-4/1 400А Левый (без предохр.) СЭМЗ | Руб-ник с бок. рукояткой, длина вала 170мм., на общей плите, откр. исполн. и передним присоед.проводников, 3-х пол. Для защиты и нечастых неавтомат. коммутаций эл.цепей перем. тока частотой 50Гц напряж.380В, для комплектации сил. ящиков, шкафов, щито | шт | 3950.41 | 3872.72 | 2
ПС3.М.234.АRТ.003.P.230.400В.005А.000.005S.001.000 | Счетчик; 3-фазный | Счетчик Меркурий 234 АRТ-03 P 230/400В 5(10)А кл.т.- 0,5S/1,0 | P-профиль мощности, расширенный журнал событий, отклонений напряжения и частоты. Внутреннее и возможность подключ-я внешнего резервного питания интерфейса.Цифровые интерфейсы связи-оптопорт,RS485. ЖКэкр.2электр.пломбы.Крепл.3винтами.300х174х65.<1,6кг | шт | 6399.16 | 5451.14 | 2
КСХ.ВВГНГ.005.010.000.66.К | Кабель силовой | Кабель силовой ВВГНГ(А) 5х 10 ок (N, PE)-0.66 Кабэкс | Медная жила. Материал изоляции и оболочки-ПВХ, не распространяющий горение. Использ. для передачи и распределения эл.энергии в стационарных условиях (в т.ч. для АЭС). Допустимая T=80 град. | м | 332.41 | 299.17 | 100
ККХ.КВВГЭ.010.006 | Кабель контрольный | Кабель контрольный КВВГЭ 10х 6 | Наруж. диаметр=21мм, масса=899кг/км. Температ. окруж. среды при эксплуат. от -50С до +50С.Uном 660В, изол.и оболочка из ПВХ пластиката, экранир., предн.для прокладки в помещениях, каналах, туннелях при отсутствии механич.воздействий на кабель в усл. | м | 519.69 | 469.83 | 100
КПХ.ПНСВ.001.001.2 | Провод | Провод ПНСВ 1х 1.2 | Расч. масса=19кг/км, ном.диаметр проволоки=1.2мм, ном. значение эл.сопротивления постоян. току ТПЖ при t=20С=0.12Ом/м, номин. наруж диаметр провода=2.8мм, удел. мощность нагреват. секции при t=20С=20Вт/м. Для обогрева монолитного бетона и железобетон | м | 1.46 | 1.32 | 8000
ВВМ.V.774428 | Выкл. комплектующие | Выкл. комплектующие Valena (мех-м 2кл. с подсвет.белый) 774428 | LEGRAND.Механизм двухклавишного переключателя на два направления с подсветкой (зеленая лампа).Рамки заказываются отдельно. | шт | 501.65 | 463.06 | 3
АХХ.ДКС.37104.О.TD.Т.200 | Т-ответвитель (воронка) | Т-ответвитель (воронка) ДКС 37104 Ответвитель TD Т-образный вертик. осн.200 | Аксессуар для лотков ДКС. Ответвитель TD Т-образный вертикальный осн.200 уп=1шт. | шт | 2501.7 | 1979.81 | 2
С9П.PPL.600.040.4000K.3240L.IP40.004ШТ.КОР.J | панель; светодиодная; | панель PPL 600 -40w 4000K 3240Lm IP40 4ШТ/КОР (Б/драйвера 600m) Jazz | Светодиодная ультратонкая панель встраиваемая/подвесная серый корпус, 40W 4000K 3240Lm IP40, драйвер 600mA в комплект не входит . Уп=4шт | шт | 1663.58 | 1491.49 | 2
РШН.ЩКН.001.009.001.СИ1 | Шкаф пустой навесной | Шкаф пустой навесной ЩКН-3-1х12-СИ1-УХЛ4 | Корпус учёта квартирный, навесной, с цельной дверкой, под индукционный 1ф. счетч., до 12мод. С фальш-панелью, с шинами PE и N, с дин-рейками, с направляющей для счетчика, с вертушком, с зад.стенкой. Габ. 370х310х160мм. Масса-5.5кг. | шт | 1199.36 | 1100.62 | 2
ВРО.672618.ETIKA.С.400В.АНТ | регулятор; освещенности; | регулятор 672618 ETIKA Светорег нажим400Вт АНТ | Светорег нажим 400Вт АНТ ETIKA | шт | 2362.55 | 2180.82 | 2
ДЭХ.АИР.160.011.750.М8.Л | Электродвигатель | Электродвигатель АИР 160(11квт/750об/м)М8/Лп | IP44, высота оси вращения 160мм, диаметр вала 48мм,установочные размеры 254х210мм, размеры 660х350х385мм, 165.0кг | шт | 38090 | 34339.6 | 2
ЗА1.ВА63.11203 | Автомат 1-пол. | Автомат 1-пол. ВА63 11203 (1P 16А C) | Серия "ДОМОВОЙ", ном. напряжение 230В~ , ток отключения 4,5кА, кривая отключения : С (5-10 крат. Iном.). Количество модулей = 1. | шт | 153.87 | 127.66 | 12
ВКК.ZB2BY2912 | Кнопка комплектующие | Кнопка комплектующие ZB2BY2912 (маркировочная плата) | Черная маркировка для подвесных станций XACA , стрелка "влево" , быстро/медленно ( горизонтальный монтаж). | шт | 48.31 | 41.41 | 10
ЗАК.ПРП.001.160А | Комплектующие для автомата | Комплектующие для автомата ПРП-1 160А (Привод ручной) | Дополнительное устройство для автоматических выключателей серии ВА88. Предназначен для преобразования вращательного движения в поступательное для упр-я авт. выкл. | шт | 944.7 | 799.85 | 2
С1А.БС.831.004 | Светильник аварийный | Светильник аварийный BS-831-4 (непостоянный) |  | шт | 1 | 1 | 1
СЛК.NE.002U.M.011W.833.E27 | Лампа люминесц.компактная | Лампа люминесц.компактная NE 2U-Mini 11W 833 E27 (7/57) | Комп.люм.энергосберег.лампа.Тип лампы 2U. Е27., размеры:132х52х39мм, d=9мм, световой поток=600лм. Цвет температура 833-теплый белый.свет(адм. здания, рестораны, отели, супермаркеты, уч.завед-я, больницы, квартиры). кол-во в упаковке 50шт. | шт | 70.58 | 58.97 | 2
РШН.Б.ЩРН.П.012.IP65.TDM | Шкаф пустой навесной | Шкаф пустой навесной Бокс ЩРН-П-12 мод. пластик IP65 TDM | IP 65. Изготовлен из ударопрочного, не поддерживающего горение АБС-пластика. Класс защиты. Масса=20кг. 59.5х42.5х54мм. | шт | 896.6 | 754.38 | 2
ВПП.ПП.003.160.Н3.003 | переключатель; пакетный; | переключатель ПП 3-160/Н3 исп.3 (ЭТ) | 3-х полюсный. Ном. ток.-160А. Ном. напр. ~ 220В, ~ 380В. Корпус -IP00. Крепление передней скобой. Габ. мм. В-235, Ш-192, Г-165. Масса 2,55кг | шт | 3333.53 | 2948.89 | 2
ВВС.ДУЭТ.WDE000311.С | Выкл. освет.,скр.пров. | выкл. освет.,скр.пров. ДУЭТ WDE000311 Серебр. (1-кл.) | Выключатель однополюсный одноклавишный скрытой проводки серии "ДУЭТ". цвет серебристый. | шт | 173.74 | 126.36 | 10
ООХ.ОПС1.C.004P.TDM | Ограничитель перенапряжения | Ограничитель перенапряжения ОПС1-C 4P TDM | Разрядник ОПС1-С 4Р In=20kA Un=400B Im=40kA TDM | шт | 4682.15 | 4080.16 | 2
РШН.ЩРН.009.З | Шкаф пустой навесной | Шкаф пустой навесной ЩРН-9 с Замком (9 модулей) | Щит распределительный. Исполнение навесное,IP30. Щит на 9 модулей ( 1мод.=18мм ) с глухой дверкой. Корпус из металла толщиной 1мм,покрытие порошковое RAL-7035). Ввод снизу ( 3отв. Ф28мм ).Комплектуется DIN-рейкой.Габариты 265х310х120мм. Масса=3.3кг | шт | 902.45 | 763.27 | 3
АКК.ДКС.01009.Н.11050 | Короб, Стыковочный элемент | Короб, Стыковочный элемент ДКС 01009 Накладка на стык профиля 110х50мм | Накладка на стык профиля 110х50мм Уп=40шт | шт | 40.38 | 31.95 | 20
ЗА1.ВА.047.029.001P.020A.004.5А.B.TDM | Автомат 1-пол. | Автомат 1-пол. ВА 47-29 1P 20A 4.5кА х-ка B TDM | IP20, 220/400В, корпус и детали аппарата выполнены из пластика, не поддерживающего горение. Диапазон раб.температур -40 +50С | шт | 94.26 | 80.98 | 12
ЗПХ.ПМЛ.5514.220.125А | Пускатель | Пускатель ПМЛ 5514/220 125А | 125А.660В, IP54. оболочка. 2р+10з, реверсивный, без реле , с механич. блокировкой, Масса 23,1кг, габариты: 500х400х220мм. Предназнач. для дистанц. пуска, остановки и реверсирования трехфазных асинхронных электродвигателей. | шт | 24956.28 | 22503.7 | 2
АМК.004КВН.В.070.120 | Муфта концевая | Муфта концевая 4КВНтп-В-70/120 | Производитель ПЗЭМИ. Муфта 1кВ. На основе термоусаживаемых изделий с наконечниками с контактными винтами со срывающимися головками при затяжке для 4-х-жильных кабелей с алюминиевыми жилами | компл | 2887.79 | 2603.99 | 3
ИВХ.ABL.1979850.В.IP68.016A.002P.E.250V | Вилка | Вилка ABL 1979850 каб.с крыш.и байонет.замком IP68,16A,2P+E,250V | ЗАКАЗ СОГЛАСОВЫВАТЬ С ОТВ.СНАБЖЕНЦЕМ. Вилка кабельная с крышкой и байонетным замком IP68, 16A, 2P+E, 250V, цвет синий | шт | 1414.38 | 1320.09 | 2
АРЦ.С.О.ИЭК.014.015 | Крепеж; металлорукав | Крепеж Скоба металл.однолапковая ИЭК d14-15мм | Скоба металлическая однолапковая. Внутренний диаметр скобы 14-15мм. Для металлорукава с условным проходом 10мм. | шт | 2.7 | 2.28 | 100
ВКХ.DEK.ВК22.AEAL.YEL.NEO | Кнопка | Кнопка DEKraft ВК22-AEAL-YEL-NEO (25035DEK) | Выкл. кноп. грибок AEAL D отверстия 22 мм Цвет: ЖЕЛТЫЙ неон 220В с фиксацией с подсветкой | шт | 264.35 | 215.4 | 8
ЗВХ.П.ППНИ.039.003.160А.ИЭК | Предохранитель | Предохранитель Плавкая вставка предохранителя ППНИ-39, габарит 3, 160А ИЭК | Номинальный ток - 160 А. Группа - gG. IP 00. Рабочая температура: -45 - +60 град. | шт | 523.8 | 443.02 | 3
АХХ.ДКС.BMM1015.К.ТМ.150 | Прочая продукция | Прочая продукция ДКС BMM1015 Крепление ТМ к стене для верт. монтажа осн.150 | Крепление ТМ к стене для вертикального монтажа осн.150 уп=5шт. | шт | 311.31 | 246.37 | 5
ВВС.U5.221.18Z.Б | Выкл. освет.,скр.пров. | Выкл. освет.,скр.пров. MGU5.211.18ZD Бел. (2-кл. сх.5) | IP20. Для монтажа и эксплуатации в сухих и теплых помещениях. Для коммутации цепей электропроводки общего назначения напряжением 250В. Для наруж. монтажа с рамкой U2.002.XX исп-ся уст. коробка U8.002.XX. | шт | 418.11 | 361.37 | 5
ЭВВ.MCE0382V1.024В | Вентилятор | Вентилятор MEC 0382V1 (120х120х38мм) 24В | Вентилятор DC 24В, 234.6м3/ч, 48дБ. 383мА 9.2Вт | шт | 556.45 | 507.89 | 3
РШР.КСРМ.008.8.002.036.УХЛ3.IP31.М.002 | Шкаф распределительный | Шкаф распределительный КСРМ хх.8.8-2 36 УХЛ3 IP31 Место 2 | Крупногабаритный сборно-разборный металлокорпус для сборки низковольт. компл. устройств. Габ. размер: ХХх800х800мм. тип покрытия - ЭПК/шагрень. Цвет краски-RAL7035. Сборн.-разборн. каркас из перфорир. профиля, к кот. креп. дверь, бок. панели, задняя | шт | 9054.87 | 7658.35 | 2
МТМ.ДКС.50340.М.IP65.040 | трубка; муфта; | трубка ДКС 50340 Муфта гибкая труба-труба, IP65, д.40мм | Муфта гибкая труба-труба, IP65, д.40мм Уп=6шт. | шт | 362.23 | 286.66 | 4
ЗА1.ИЭК.ВА.047.100.100A.D | Автомат 1-пол. | Автомат 1-пол. ИЭК ВА 47-100 100A D (1P) | IP20.Монтаж производят на 35мм монтажную DIN-рейку. Диапазон раб. температур от -40 до +50С. Срок службы не менее 15лет. | шт | 486.09 | 411.12 | 12
СЛГ.КГ.220.2000.004 | Лампа галогенная | Лампа галогенная КГ-220-2000-4 R7S L335 | Uном.=220В;Мощность P=2000Вт;Средняя продолжительность горения Т=2000ч;Габаритные размеры L=335мм D=12мм;Тип цоколя:R7s;Масса m=39г. Применяется в качестве источника света для прожекторов различного назначения, для освещения помещений производственн | шт | 176.85 | 159.47 | 15
ЗКХ.КТ.6623Н.150А.003.400В.TDM | Контактор | Контактор КТ 6623Н 150А 3р 400В TDM | Электромаг. контактор . Ном. ток 100А, Кол-во полюсов-3., Основная область прим-я: подъемные краны, лебедки, печатные и волочильные машины. | шт | 7450.54 | 6492.61 | 2
ЗК3.ПМЛ.1161М.010А.110AC.УХЛ4.Б.КЭАЗ | Контактор 3-пол. | Контактор 3-пол. ПМЛ-1161М-10А-110AC-УХЛ4-Б-КЭАЗ | С переменным током цепи управления. Нереверсивный, без реле, без корпуса, без кнопок, m-0.4кг, габ. мм.: 72х45х80. IP20, всп. контакт -NС(1р). С креплением на DIN-рейку. | шт | 482.71 | 442.48 | 10
СОГ.UMA.150.Ч | Прожектор галогеновый | Прожектор галогеновый LEADER UMA 150 (Серый) 1351000020 | IP65. Ассиметричнй. Масса=5.6кг,габ.размеры 335х246х379мм. Корпус и рамка из литого под давл. алюм, покрыт. порошк.краской. Внутри корпуса расположена метал. плата с пускорегулирующ. аппаратурой. Отражатель из анодир. алюминия.Защитное прозрач. темпе | шт | 9004.5 | 8510 | 5
ККХ.КВВГЭ.007.004 | Кабель контрольный | Кабель контрольный КВВГЭ 7х 4 | Наруж. диаметр=15мм, масса=478кг/км. Температ. окруж. среды при эксплуат. от -50С до +50С.Uном 660В, изол.и оболочка из ПВХ пластиката, экранир., предн.для прокладки в помещениях, каналах, туннелях при отсутствии механич.воздействий на кабель в усл. | м | 252.11 | 227.92 | 100
ЗВХ.ППН.035.Х3.001.040А.УХЛ3.КЭАЗ | Предохранитель | Предохранитель ППН-35-Х3-1-40А-УХЛ3-КЭАЗ | Кратно 12шт. Плавкая вставка. Ном. ток -40А. Ном.напр.-500В. ПКС-50кА. Частота 50/60Гц. Род тока АС. Хар-ка диапазона откл-я - gG. Потери мощности-3,1 Вт. Раб.темп.: от -60°С до +40°С. Габ. мм ШхВхД - 52х66х135. Масса -0.31кг. | шт | 248.79 | 228.06 | 12
ЗА3.DEK.ВА401.001.60.002.50А.050.А | Автомат 3-пол. | Автомат 3-пол. DEKraft ВА401-1.60-2.50А 50 кА (21203DEK) | Авт. выкл. защиты двигателя 3P 1,6-2,5A 50кА ВА-401 DEKraft | шт | 1061.64 | 865.04 | 2
АХХ.ДКС.37107INOX.О.TD.Т.500.080 | Прочая продукция | Прочая продукция ДКС 37107INOX Ответвитель TD Т-образный вертик. 500/80, нерж. | Аксессуар для лотков ДКС. Ответвитель TD Т-образный вертикальный 500/80 нержавеющий уп=1шт. | шт | 12067.99 | 9550.48 | 2
ЪХХ.П | Услуги | Предоплата за электроматериалы |  | . | 1 | 1 | 1
АНА.185.О | Наконечник каб.; алюминиевый | Наконечник каб. 185 Опрес. (ал.) DL-185 | Размеры: диаметр: 16.5мм, D=27мм, d=18.5мм, L=133мм, L1=58мм, B=37мм. Для оконцевания жил алюм. проводов и кабелей опрессовкой. Материал-высококачественный алюминий. | шт | 71.38 | 60.37 | 20
СЛЛ.N.094.660.NMH.070Q.003K.RX7S | Лампа люминесцентная | Лампа люминесцентная Navigator 94 660 NMH-70Q-3K-RX7S | L=117мм, d. 19, уп. 10 шт | шт | 348.33 | 296.08 | 10
СЛГ.N.094.222.J189.1000W.R7.230V.2000 | Лампа галогенная | Лампа галогенная Navigator 94 222 J189mm 1000W R7s 230V 2000h | Галогенная линейная лампа. Обеспечивает возможность эксплуатации от сетевого напряжения 230 В без использования понижающего трансформатора. Колба лампы изготовлена из прозрачного кварцевого стекла с добавками, экранирующими УФ-излучение. Имеет два цо | шт | 47.33 | 41.52 | 50
СЛК.NEP.FS.015W.827.Е27 | Лампа люминесц.компактная | Лампа люминесц.компактная NEP FS-mini 15W/827 Е27 (7/2557) | Комп.люм.энергосберег.лампа.Тип лампы FS-mini. Цвет температура 827. Размеры:125х56х49мм | шт | 82.67 | 76.31 | 2
КОХ.ПВ1.001.З | Провод уст.и освет. | Провод уст.и освет. ПВ1(ПуВ) 1 Зеленый Кольчугино | наружний диаметр 2.8мм, вес 13.5кг/км . Uном. ~450В/-1000В, класс жилы 1, количество и диаметр проволок в жиле 1х1.13мм, толщина изоляции 0.6мм, Допустимый длительный ток - 17А. Стоек к воздействию: темп.окруж.среды -50 +70С, мех.ударов, линейного | м | 9.1 | 8.23 | 200
ИРС.G.GSL000232 | Розетка; скрытой проводки | Розетка Glossa GSL000232 (USB розетка, бежевый) | USB розетка (бежевый ) | шт | 1942.13 | 1412.46 | 2
ЗА3.DEK.ВА103.003P.010А.C.006А | Автомат 3-пол. | Автомат 3-пол. DEKraft ВА103-3P-010А-C 6кА (12088DEK) | Авт. выкл. 3Р 10А х-ка C ВА-103 6кА DEKraft | шт | 521.24 | 424.71 | 4
АКП.ДКС.01785.TA.GN.08060.WO.К | Кабель-канал настенный (парапетный) | Кабель-канал настенный (парапетный) ДКС 01785 TA-GN 80х60 WO Короб с направляющими | КОРОБ С НАПРАВЛЯЮЩИМИ Уп=16м | м | 319.13 | 252.56 | 16
ИРС.ЛЕТЕН.88671.З | Розетка; скрытой проводки | Розетка ЛЕТЕН 88671 Зол.рамка(1-м.) | СНЯТ С ПРОИЗВОДСТВА серия "Sipe-1000". Замена серия "SUNO" Legrand. серия "Sipe-1000" без заемления 10(16)А/250В | шт | 212.39 | 195.23 | 2
ЗКМ.ABB.ESB.024.022.024B.AC.DC | Контактор модульный | Контактор модульный ABB ESB-24-22 (24А AC1) катушка 24B AC/DC | Модульный контактор, 24 А, 24В AC/DC, 2 Н.З. 2 Н.О. уп.10 шт. | шт | 3042.8 | 2637.09 | 2
РШМ.ABB.SRN10630K.SR2.К.1000600300 | Шкаф пустой с монтаж. панел. | Шкаф пустой с монтаж. панел. ABB SRN10630K SR2 Корпус шкафа 1000х600х300мм | Серия SR2 IP65, монтажная плата оцинкованная сталь 2мм, съемные металлические фланцы кабельных вводов с уплотнительной прокладкой, установка всех типов устройств, цвет RAL7035. В наименовании ВхШхГ. | шт | 11560.9 | 10019.45 | 2
ВВ2.ABB.Р.002.SD202.063 | Выкл. нагрузки 2-пол. | Выкл. нагрузки 2-пол. ABB Рубильник 2пол. SD202/63 рычаг крас. | DIN-рейка 35мм ном U AC-440В DC-125В IP20 t=-20..+55 клемма 35 кв.мм | шт | 1822.17 | 1552.22 | 2
ЗА2.OD.ВМ63.002K06.УХЛ3 | Автомат 2-пол. | Автомат 2-пол. OptiDin ВМ63-2K6-УХЛ3 | Модульный авт. выкл. на DIN-рейку. Режим эксплуатации продолжительный. Ном. ток-6А. Ном. напр.230В, частота 50Гц. Хар-ка откл.- К. Коммутац. износост.-1500циклов. IP20. От -60 до +40. Габ: 84х36х71,5мм. Масса - 0.250кг. | шт | 1443.58 | 1334.22 | 2
АНИ.НВИ5.005.005.004.006 | Наконечник каб.; медный, вилочный | Наконечник каб. НВИ5.5-5 вилка 4 - 6кв.мм | Наконечник вилочный изолированный медный луженый для оконцевания жил проводов и кабелей опрессовкой. Цвет изоляции желтый. Макс. ток - 48А. Размеры: 5,3х 6,7х 9,0. Кол -во в уп. 100шт. | шт | 3.95 | 3.34 | 200
АХХ.ДКС.36883.У.CD.045.045.200.100 | Угол (поворот) | Угол (поворот) ДКС 36883 CD 45 вертикальный внеш. 200/100 | Аксессуар для лотков ДКС. Угол CD 45 вертикальный внешний 45° 200/100 уп=1шт. | шт | 961.18 | 760.67 | 2
АКЗ.КМЗ.080.060 | Короб, заглушка | Короб, заглушка КМЗ 80х60 (для короба "Элекор") | CKK10D-Z-080-06 Заглушка для кабель-канала "Элекор" | шт | 44.12 | 36.77 | 2
ЗУ2.ВД63.024.С.032.А | Автомат дифференц. 2-пол. | Автомат дифференц. 2-пол. VD63-24С32-А-УХЛ4 | Ном. напр. 230В, 50Гц, ток-32А, уст.- 300мА, на DIN-рейку. Хар-ка сраб. э/м расц-С. Защ. хар-ка-А. Износост.общая- 6000 циклов. От -5 до +40. Габ. мм.- 90х72х70. Масса до 0,3кг. УХЛ4, IP20. | шт | 1423.96 | 1316.08 | 2
АКЧ.КМН.015.010 | Короб, внешний угол | Короб, внешний угол КМН 15х10 (для короба "Элекор") | Внешний угол для кабель-канала "ЭЛЕКОР" | шт | 5.35 | 4.52 | 40
ЗУ2.EZ9R84263 | УЗО 2-пол. | УЗО 2-пол. EZ9R84263(2P 63A 300mA A) | Серия "EASY 9". Диффренциальный выключатель нагрузки класса А с защитой от перенапряжений, ном. напряжение 230В~. Количество модулей = 2. | шт | 3182.86 | 2417.36 | 2
АИУ.DEK.У.0.ИД101.009 | Комплектующие для шкафа | Комплектующие для шкафа DEKraft Угловой изолятор "0" шины желтый ИД101-09 (32253DEK) | Уп=100шт.Изолятор угловой для установки нулевой шины желтый | шт | 4.68 | 3.81 | 100
ВВК.ВП.016.023.231 | Выкл. концевой | Выкл. концевой ВП-16-23-231 У2.3 рычаг с роликом | Масса=0.95кг,габаритные размеры: 133х52х79мм. Рабочий ход не более 2.6мм. | шт | 1210.47 | 1110.82 | 5
РШМ.К.ЩМП.002.002.У1.IP54.PRO | Шкаф пустой с монтаж. панел. | Шкаф пустой с монтаж. панел. Корпус металлический ЩМП-2-2 У1 IP54 PRO | Щит навесной с монтажной панелью серии PRO.Позволяют производить монтаж аппаратуры как модульного, так и обычного исполнения. Габариты: 500х400х232мм. Толщина металла 1мм. Номинальный ток до 630А. Тип покрытия: порошковое, шагрень. IP54, RAL 7032. Уг | шт | 3619.35 | 3401.27 | 2
АЗК.ДКС.ND2208.С.450 | молниезащита; комплектующие; | молниезащита ДКС ND2208 Скрученный держатель под черепицу, 450 мм | Назначение: крепление молниеприемной сетки на черепичных и шиферных кровлях. | шт | 256.87 | 203.29 | 4
КСХ.ВВГ.FRLS.005.010.000.66.К | Кабель силовой | Кабель силовой ВВГнг(А)-FRLS 5х 10 ок(N, PE)- 0.66 Кабэкс | Кабель силовой огнестойкийс мед. жилами, с изол.и оболоч из поливинилхлоридных композиций пониженной пожароопасности. | м | 403.68 | 363.31 | 100
АКК.U.ETK20597.003 | Короб, комплектующие | Короб, комплектующие Ultra ETK20597 коробка на 3 поста | КОРОБКА НА 3 ПОСТА 45X45 Д/МИНИ-КАНАЛОВ | шт | 337.22 | 277 | 5
ВВ2.DEK.ВН103.002P.032А | Выкл. нагрузки 2-пол. | Выкл. нагрузки 2-пол. DEKraft ВН103-2P-032А (17056DEK) | Выкл. нагр. 2Р 32А ВН-103 DEKraft, модульный на 35мм Din-рейку | шт | 219.97 | 179.23 | 6
АКЦ.ДКС.01735.NIAV.15080.WO.У | Короб, внутренний угол | Короб, внутренний угол ДКС 01735 NIAV 150х80 WO изменяемый | ВНУТРЕННИЙ ИЗМЕНЯЕМЫЙ УГОЛ ДЛЯ СЕРИИ TA Уп=4шт. | шт | 1891.19 | 1496.66 | 2
РЩК.ИЭК.К.ЩУ.001 | щит; корпус; | щит ИЭК Корпус ЩУ-1 (IP54) (ЩУ 1/1-0) | корпус вводно-учетного щита , 310х300х150мм | шт | 1591.06 | 1345.67 | 2
АКК.Р.TV.002.РКТ.020.000.П | Короб, комплектующие | Короб, комплектующие Розетка TV 2 модуля РКТ-20-00-П | CKK-40D-TV1-K01 Розетка TV 2 модуля для кабель-канала "Праймер" | шт | 49.21 | 41.66 | 10
ИБЗ.ABB.M.006.008 | Блок зажимов | Блок зажимов ABB M 6/8 (6 кв.мм, 41А) | Серый, сечение провода: многожил. 0.5-6кв.мм, одножил. 0.5-10кв.мм, напряж.500В, ширина 8мм. | шт | 48.62 | 41.42 | 50
ЗРХ.ABB.Р.CM.MPS.041S | реле; | реле ABB контроля CM-MPS.41S без нуля | Umin/Umax=3х300-380В/420- 500BAC, 2ПК, винтовые клеммы | шт | 6991.04 | 6473.19 | 2
АША.АД31.005.040 | Шина алюминиевая; | Шина алюминиевая АД31 5х40мм | Плотность алюм.=2.71г/куб.см., вес 1 п/метра ~ 0.54 кг Длина хлыста 4м. | кг | 256.06 | 223.69 | 5
ЗХХ.П.ПВЦ.01038.020А.ИЭК | Предохранитель | Предохранитель Плавкая вставка цилиндрическая ПВЦ 10х38 20А ИЭК | Ном.ток 20А, Тип ПВЦ gG; пост/перемен; Ном.час.сети, Гц 50; Ном. откл.способность 100кА; макс.Рас.мощность 3Вт; масса не менее 7.7гр. Степень защиты IP20 | шт | 18.09 | 15.3 | 40
ЗВХ.П.ППНИ.037.002.160А.ИЭК | Предохранитель | Предохранитель Плавкая вставка предохранителя ППНИ-37, габарит 2, 160А ИЭК | Номинальный ток - 160 А. Группа - gG. IP 00. Рабочая температура: -45 - +60 град. | шт | 398.72 | 337.23 | 3
АНИ.Н.НВИ.001.25.004.000.5.001.5.TDM | Наконечник каб.; медный, вилочный | Наконечник каб. НВИ 1.25-4 вилка 0.5-1.5мм TDM | IP30. Температура эксплуатации от -10 до +75С. Для оконцевания многожильных (гибких) медных проводов. | шт | 1.26 | 1.08 | 500
АДА.80600130.PG.013.5E | Уплотнительный кабельный ввод | Уплотнительный кабельный ввод 80600130 PG-13.5Ex каб.ввод | Кабельный ввод из полиамида. взрывозащищенный | шт | 201.08 | 143.63 | 1
АОР.К241.002 | оборуд.д/прокл.каб.; профиль; | оборуд.д/прокл.каб. К241 2м (зетовый) | Профиль Z, длина 2000мм, перфорированный, толщина 2мм. | шт | 306.9 | 283.05 | 5
ЗК3.LC1D65M7 | Контактор 3-пол. | Контактор 3-пол. LC1D65AM7 (65А, 220В, 50/60Гц) | трехполюсный, нереверсивный контактор (пускатель) на 65А, без реле,1нр(з)+1нз(р) дополнительные контакты, катушка 220В 50/60Гц, установка на DIN-рейку | шт | 10841.99 | 9235.77 | 2
ХХХ.ДКС.02150.Д.OMEGA.003AF.03515 | DIN-рейка | DIN-рейка ДКС 02150 Дин-рейка перфорированная OMEGA 3AF, 35х15мм. | Дин-рейка перфорированная OMEGA 3AF, 35х15мм. уп=20м. | м | 210.22 | 166.37 | 10
СЛМ.OSRAM.B.CL.060 | Лампа накал."миньон" | Лампа накал."миньон" OSRAM CLAS B CL 60W 230V E14 10X10X1 NCE | Произ-во Германия. CLASSIC, упаковка 100шт, 60Вт, световой поток 660лм, диаметр 35мм, длина 100мм.Для декоративных светильников - в частности, хрустальных и др. декоративных потолочных, напольных и настенных светильников. | шт | 30.73 | 27.71 | 30
АХХ.ДКС.37370.У.CDV.090.600.H80 | Прочая продукция | Прочая продукция ДКС 37370 Угол CDV 90 вертикальный внеш. осн.600 H80 | Аксессуар для лотков ДКС. Угол CDV 90 вертикальный внеш. осн.600 H80 уп=1шт. | шт | 3146.44 | 2490.06 | 2
С9Р.С.ДБО.1001.003В.ПВХ | Светильник LED накладной | Светильник LED накладной ДБО 1001 3Вт ПВХ | Материал корпуса: ПВХ, материал рассеивателя: поликарбонат. 250Лм. IP20. 4000К. Длина 320мм.Источник света - модуль с SMD-светодиодами. Возможно гибкое и жесткое шлейфовое соединение. Рабочая температура: -10 +50градусов. Срок службы 30000часов. | шт | 174.38 | 138.81 | 5
РЯК.Я5000.600.400.240 | ящик; корпус; | ящик Я5000 600х400х240 (корпус) | НЕ ДЛЯ ПРОДАЖИ! пустой корпус, габаритные размеры 600х400х240мм | шт | 939.07 | 695.61 | 1
РШТ.ЩРВ.036ЗК.001.036.IP31 | Шкаф пустой встраиваемый | Шкаф пустой встраиваемый ЩРВ-36зк-1 36 IP31 "UNIVERSAL" | Для ввода и распред-я электроэнергии, защиты сетей напряж-ем 230/400В от токов перегрузки и короткого замыкания. Светло-серый. Габ. размеры: Корпус:605х352х138мм. Ниша:580х330х135мм. 36 модулей. Расположение отверстий: сверху, снизу, сзади. Масса=6,4 | шт | 3344.42 | 2828.61 | 2
ОС1.Ш.ИС.0500 | Стабилизатор напряжения | Стабилизатор напряжения Штиль ИнСтаб 500 | Входное напряжение 90-130В, выходное 216-224В, металлический корпус с IP20, температура эксплуатации +5 - +40градусов. Комплектуется сетевым шнуром и розетками для подключ. к сети. Вес - 2кг. Размеры 240х140х78мм. | шт | 6907.68 | 6362.23 | 2
КСБ.ААБЛ.001.004.185 | Кабель силовой бронированный | Кабель силовой бронированный ААБЛ- 1 4 х 185 | Масса кабеля 4577кг/км;макс.сопротивление жилы при t=20C равно 0.164 Ом/км; допус. токовые нагрузки в земле 292А, в воздухе 318А; толщ.изоляции жила-жила=1.90мм,жила оболочка=1.55мм, толщ.алюм. оболочки=1.65мм; наружный D=52.3мм. | м | 1373.76 | 1238.75 | 100
КСБ.ВББШВ.005.240.001.Э.МФ | Кабель силовой бронированный | Кабель силовой бронированный ВБШв (ВББШВ) 5х 240 - 1 фас. Энергокомплект МФ | Конструкция: Жила-мягкая мед. проволока, Изоляция - ПВХ пластикат или полиэтилен, Оболочка - ПВХ пластикат. Раб. тепература от -50С до +50С. Для передачи и распред-я эл. энергии в стац. установках. | м | 7218.21 | 6507.49 | 100
ЗК3.LC1E3801M5 | Контактор 3-пол. | Контактор 3-пол. LC1E3801M5 (1НЗ 38А 400В АС3, 220В 50Гц) | Пускатель для управления электродвиг-ми по категории применения АС-3 на ток 38А. Присоединение кабелем с наконечниками или без наконечников. Стандарт. мощность трехфазного двигателя 50/60Гц по категории АС-3 - 18.5кВт. | шт | 1024.33 | 887.75 | 2
ИГП.PG.007.005.006.IP54.TDM | сальник; привертной; | сальник PG 7 диаметр проводника 5-6мм IP54 TDM | Сальник типа PG. Диаметр проводника 5-6мм. IP54. | шт | 5.99 | 5.22 | 50
ХХХ.С.09038.012В | Прочая продукция | Прочая продукция Самоклеящаяся этикетка 90х38 мм, символ "12В" | Самоклеящаяся этикетка 90х38 мм, символ "12В" | шт | 8.47 | 7.16 | 42
ИСП.PK.83109.003P+N+E.016А | Разъем штепсельный | Разъем штепсельный PK 83109 3P+N+E 16А (IP44, настен. роз., винт. соед.) | Настенная розетка IP44,380-415В, Размеры: 90х100мм. Винтовое соединение корпус из самозатухающ. инженерного полимера. Каб. ввод d кабеля 8-15мм, сечение провода 1-4кв.мм. | шт | 928.09 | 769.97 | 3
НАН.Н.НК.250.ИЭК | ножницы; | ножницы кабельные НК-250 ИЭК | Ножницы для резки кабеля | шт | 2334.83 | 1974.73 | 2
РШК.08083 | Комплектующие для шкафа | Комплектующие для шкафа 08083 (непрозр. дверь PACK 3ряда) | Непрозрачная металлическая дверца. Цвет белый (RAL9001). Габариты:555х630х175мм. Применяется для комплектации шкафа 08003. | шт | 4163.43 | 3546.63 | 2
РШК.М.220600.СИ.ЭЛ | Комплектующие для шкафа | Комплектующие для шкафа Монтажная панель 220х600 мм СИ-ЭЛ | Комплектующие для корпусов ВРУ IP31/54 RAL 7035 | шт | 337.88 | 298.89 | 5
АХХ.ДКС.34290.К.PL | Прочая продукция | Прочая продукция ДКС BML1007 Кронштейн PL облегченный для подвеса лотка | Кронштейн PL облегченный для подвеса лотка уп=1шт. | шт | 116.31 | 92.05 | 20
ЗПХ.ПМЛ.2220.024.018.025А | Пускатель | Пускатель ПМЛ 2220/24 18-25А | 25А. IP54,нереверсивный, с реле, кнопки "Пуск"+"Стоп", 1з, масса 1,28кг, габариты: 185х101х134. | шт | 2150.05 | 1938.75 | 2
ИРХ.KOPP.1951.0208.002.С.Э.Т | Розетка | Розетка KOPP 1951.0208.2 С Эл-мех. Таймером | С Электромех. Таймером, IP44, влагозащитная, 96прог., шаг 15мин. | шт | 1145.48 | 1030.93 | 2
КМХ.МКШ.005.000.35 | Кабель монтажный гибкий | Кабель монтажный гибкий МКШ 5х 0.35 | Бухта 250м. Масса 58.1кг/км, ном.наруж.D=6.9мм. Предназначен для фиксированного межприборного монтажа эл. устройств. перемен.U=500В, испытательное U=2000В.Рабочая температура от-50 до+70С.Конструкция: Жила-мед.проволока лужен.оловянно-свинцовым припо | м | 23.08 | 20.87 | 100
ЗК3.L.416186.К.CTX3.003P.075A.0022.230V.AC | Контактор 3-пол. | Контактор 3-пол. Legrand 416186 Конт.CTX3 3P 75A 2но2нз 230V AC | 3-полюсный промышленный контактор со встроенными вспомогательными контактами | шт | 7512.29 | 6934.42 | 2
ИБЗ.БЗН24.004.025А.012 | Блок зажимов | Блок зажимов БЗН24-4 25А 12-гр. | Материал: корпус - фенопласт, планка - латунь. | шт | 204.12 | 189.54 | 5
ВВ3.EZ9S16380 | Выкл. нагрузки 3-пол. | Выкл. нагрузки 3-пол. EZ9S16380(3P 80A) | Серия "EASY 9".Выключатель нагрузки 3 - полюсный 80А. | шт | 1938.45 | 1472.24 | 2
ЗА3.АЕ.2033ММ.020А.010О | Автомат 3-пол. | Автомат 3-пол. АЕ-2033ММ-20А-10О | IP00, трехполюсный, с электромагнитными расцепителями в каждом полюсе, отсечка 12Н, 106х56х85мм, 0.36кг | шт | 384 | 362.67 | 2
ЗА3.АЕ.2046М.030Р.000У3.Б.002.0А | Автомат 3-пол. | Автомат 3-пол. АЕ-2046М-30Р-00У3-Б-2.0А (Черкесск) | Упаковка 3шт. 3пол., с эл./магн. и теплов. расц-ми, отс. 12in, 1р, с регул-кой ном. тока тепл. расцеп., 380В, коммутац. спос.Icu-1,5кА, 145х75х105(IP00), масса-0,93кг. | шт | 2107.5 | 1900.39 | 2
ЗПХ.ПМ.12063211.110.063А.002+002 | Пускатель | Пускатель ПМ 12063211/110 63А 2з+2р | IP54, масса=2.99кг, габаритные размеры: 300х205х173мм, установочные размеры: 200+-0.5х145+-0.5мм, нереверсивный, закрытый, с реле, 2з+2р | шт | 3281.8 | 2903.13 | 2
РШН.ДКС.R5ST1264.К.ST.М.П.1200600400 | Шкаф пустой навесной | Шкаф пустой навесной ДКС R5ST1264 Корпус сварной ST с М/П 1200х600х400мм | Корпус с монтажной панелью без ручки IP65 | шт | 19941.06 | 14027.69 | 2
ЗРТ.РТТ.211.010.6.014.3А | реле; тепловое; | реле РТТ-211 10.6- 14.3А | средняя уставка 12.5А, трехполюсное, для индивидуаьной установки, напряжение пер./пост. 660/440В, габаритные размеры 80х64х91.5мм, масса 0.28кг | шт | 604.73 | 534.95 | 3
ЗД2.DEK.ДИФ102.001N.025А.030.C.004.5А | Автомат дифференц. 2-пол. | Автомат дифференц. 2-пол. DEKraft ДИФ102-1N-025А-030-C 4.5кА (16005DEK) | Диф. автомат 1Р+N 25А 30мА тип AC х-ка С ДИФ-102 4,5кА DEKraft | шт | 673.85 | 549.06 | 6
РЩК.К.ВРУ.001.1800.0800.450.IP31.СИ.ЭЛ | щит; корпус; | щит Корпус ВРУ-1 1800х800х450 IP31 СИ-ЭЛ | Однодверный, без боковых панелей. В к-кт входят: замки - 2 шт., задняя стенка-1шт., монтажные панели (оц.) H=220мм-1шт., монтажные панели (оц.) H=160мм-2шт., швеллер перфорированный H=50мм (оц.)-2шт., уголок перф. монт. (оц.)-2шт. RAL 7035 | шт | 11641.92 | 10298.62 | 2
ЗА1.OD.ВМ63.001C08.DC.УХЛ3 | Автомат 1-пол. | Автомат 1-пол. OptiDin ВМ63-1C8-DC-УХЛ3 | Мод. авт. выкл. на DIN-рейку. С электромагнитным и тепловым расцепителем. Ном. ток-8А. Ном. напр.220DC(пост.). ПКС-6кА. Хар-ка откл.-С. Электр. износост.-1000циклов. IP20. От -60 до +40. Габ: 81,7х18х71,5мм. Масса - 0.125кг. | шт | 899.51 | 831.37 | 3
КСБ.ВБШ.LS.003.004.000.66 | Кабель силовой бронированный | Кабель силовой бронированный ВБШвнг(А)-LS 3х 4(N, PE) - 0.66 | Сил.кабель с мед.жилами, с изоляцией и оболочкой из ПВХ-композиций пониж.пожароопасности, с защит покровом типа ВБШв и низким дымо- и газовыделением. | м | 119.58 | 105.78 | 100
С3С.НСП.002.200 | Светильник накал.; подвесной | Светильник накал. НСП 02-200-001 IP52, корпус серый, желудь | IP52, Способ крепления рассеивателя - кронштейн. Габариты: 200х290мм, масса=2.14кг, Материал: корпус - стальной оцинкованный, рассеиватель - прозрачн. стекло, рифл. с внутр. поверхности. | шт | 246.04 | 231.53 | 10
АНМ.Н.НШВИ.N2 | Наконечник кабельный медный | Наконечник кабельный медный Набор НШВИ N2 (КВТ) | Удобная прозрачная пластиковая коробка с наконечниками НШВИ(2), диапазон сечений 2х0,5-2х2,5 кв.мм, кол-во наконечников 250 шт | шт | 300.39 | 260.34 | 5
ТТМ.ТМ.250.006.Y.Y.000 | Трансформатор силовой | Трансформатор силовой ТМ- 250/6 сх.соед. Y/Yн-0 (Барнаул) | Мощн.-250кВа, высокое напр.-6кВ, низкое напряж.-400В; схема и группа соединения обмоток звезда-звезда-0, потери КЗ-3600Вт, напряжение КЗ- 4.5%, потери холостого хода-540Вт, ток холостого хода -1,1%, частота 50Гц. 1385х1050х1175мм, 950кг. ПБВ +-2,5х2% | шт | 195549.6 | 180883.38 | 2
РШК.П.ЛГ.ЩМП.004.036.PRO.GARANT.H.050 | Комплектующие для шкафа | Комплектующие для шкафа Панель ЛГ к ЩМП-4 (5,6,7) 36 PRO/GARANT H=50 (к-т 2 шт.) | Для защиты от прямого прикосновения к токоведущим частям. Установка внутри корпуса на уголки лицевой панели. | компл | 139.02 | 130.64 | 10
ЗЭХ.ЭМ.033.41311.380В.050Г | электромагнит; | электромагнит ЭМ-33-41311 380В 50Гц | IP00. Номин.ход якоря 15мм, масса=0.975кг, габаритные размеры: 60х70х95мм, Аналог однофазному электромагниту переменного тока МИС 1100. Для дистанционного управления исполнительными механизмами различного пром. и быт.назначения | шт | 1960.98 | 1922.41 | 2
ИБЗ.TYP.201 | Блок зажимов | Блок зажимов TYP 201 (1-гр.,2.5кв.мм,24А) | Сечение провода 2,5 мм кв;напряжение 500 В;ток 24 А;кол-во групп 1 ;рабочая температура -40 - +125 С;масса 0,007 кг; кол-во в упаковке 100шт | шт | 11.1 | 7.93 | 1
ТТХ.ОСМ1.000.1.380.005.110 | Трансформатор | Трансформатор ОСМ1-0.1 380/5-110 | IP00, 85х86х90мм, 1.8кг | шт | 1208.25 | 1089.51 | 2
ТТХ.ОСМ1.000.16.220.005.022.110.110 | Трансформатор | Трансформатор ОСМ1-0.16 220/5-22-110/110 | IP00, 105х90х107мм, 2.7кг | шт | 1714.5 | 1546.01 | 2
ИВХ.ВП11.001.С.В.016А | Вилка | Вилка ВПу11-01-Ст разборная угловая с з/к 16А белая | Материал -АБС-пластик, не поддерживающий горение | шт | 38.58 | 32.63 | 20
ВПХ.V.LIFE.БЕЛ.П.002.К.752408 | Переключатель | Переключатель Valena LIFE БЕЛ Перекл 2-Клв 752408 | Valena LIFE.Переключатель двухклавишный 10А 250В с лицевой панелью.Безвинтовые зажимы.Белый | шт | 426.16 | 393.38 | 3
ЗПХ.ПМЛ.2501.380.025А | Пускатель | Пускатель ПМЛ 2501/380 25А | 25А. IP00, реверсивный с механич. блокировкой, без реле, без корпуса,без кнопок. Количество контактных групп: 1р. | шт | 2475.1 | 2231.86 | 2
РШТ.ЩУРВ.003.030.З.О | Шкаф пустой встраиваемый | Шкаф пустой встраиваемый ЩУРВ-3-30 с Замком+Окно | Габариты 550х500х165мм.Исполнение встраиваемое,IP30.Щит на30 модулей(1мод.=18мм) для трехфазного учёта.Дверка с окном.Корпус из металла толщиной 1мм, покрытие порошковое (RAL-7035). Ввод снизу и сверху. Комплектуется DIN-рейкой. | шт | 2463.18 | 2083.29 | 2
СПХ.Е.027.НК.005 | Ламподержатель (патрон) | Ламподержатель (патрон) Е-27 НК-05(фарфор) | Уп=120шт. Применяется для комплектации осветительной арматуры. и подвески на шнуре | шт | 40.91 | 37.12 | 10
ЗПХ.ПМЕ.212.110.025А.001 | Пускатель | Пускатель ПМЕ 212/110 25А 1з | IP00,нереверсивный,откр., с реле, габаритные размеры: 170х89х116мм, установочные размеры:75+-0.5х75+-0.5мм, масса=1.07кг, 1з доп. контакт | шт | 1297.95 | 1148.19 | 2
КОХ.ПГВ.001.000.75.Ч.ККЗ | Провод уст.и освет. | Провод уст.и освет. ПВ3(ПуГВ) 0.75 Черный ККЗ | Бухта 1000м. Для электр.установок при стац.прокладке в освет.и силовых сетях, для монтажа электрооборудования.Масса 10.9кг/км, номин. наруж. D=2.8мм, испыт.U=2500В, рабочая температура от-50 до+70С. Конструкция: Жила-медная мягкая проволока(многопров | м | 5.6 | 4.77 | 500
ЗА4.MG.C60N.004P.002A.C | Автомат 4-пол. | Автомат 4-пол. MG C60N 4P 2A C (24358) | ном.напряжение 230/400В~, ток отключения 6кА, срабатывание электромагнитной защиты между 5 и 10-кратным значением ном.тока, количество циклов 20000, масса 0.45кг, установка на DIN-рейку, размеры 81х70х72мм | шт | 2590.77 | 2331.69 | 2
КСП.КПСВЭВ.002.002.001.5 | Кабель систем пожар.сигнализации | Кабель систем пожар.сигнализации КПСВЭВ 2х2х1.5 | Бухта 200м; кабель с медными однопров.жилами, парной скрутки, с изоляцией и оболочкой из ПВХ пластиката; с общим экраном из ламинир.алюм.фольги под оболочкой; при температуре от -40 до +70, Uном=0.3кВ Наруж.диаметр 8.6х12.4мм, масса каб.=113.6кг/км. | м | 42.69 | 41.11 | 200
ВКХ.DEK.ВК22.AEAL.BLU.NEO | Кнопка | Кнопка DEKraft ВК22-AEAL-BLU-NEO (25036DEK) | Выкл. кноп. грибок AEAL D отверстия 22 мм Цвет: СИНИЙ неон 220В с фиксацией с подсветкой | шт | 264.35 | 215.4 | 10
С9Р.ДБО.064.0062.004.УХЛ4 | Светильник аварийный | Светильник аварийный ДБО 64-6х2-004 УХЛ4 (220В с датчиком) | Модуль с 24 светодиодами, мощность 12 Вт, КПД 50% (не менее); Тип кривой силы света (КСС); для верней/нижней полусферы. Степень защиты IP40, масса=1.4кг (не более) | шт | 2527.02 | 2380.83 | 2
ЗРТ.РТИ.5369.055.080А | реле; тепловое; | реле РТИ-5369 электротепловое 55-80А | 55-80А, рабочее напряжение - 230, 400, 600В. Сечение присоединяемых проводников 4-35кв.мм. IP20. | шт | 2815.04 | 2380.88 | 2
ВПК.ПКП10.063.O.010А.3Р.400В.ИЭК | Переключатель; кулачковый | Переключатель ПКП10-63/O 10А"Ic-O-Ia-Ib"3Р/400В ИЭК | Кол-во вводных линий (полюсов) 3P. Номин. напряж-е изоляции=660В | шт | 774.47 | 567.94 | 2
ВВ1.DEK.ВН103.001P.100А | Выкл нагрузки 1-пол. | Выкл нагрузки 1-пол. DEKraft ВН103-1P-100А (17053DEK) | Выкл. нагр. 1Р 100А ВН-103 DEKraft, модульный на 35мм Din-рейку | шт | 157.11 | 128.02 | 12
ЗА3.GV2P02 | Автомат 3-пол. | Автомат 3-пол. GV2P02 (0.16-0.25А,отсечка 2.4А) | Поворотная рукоятка, предназначен для защиты электродвигателей 50/60 Гц от перегрузки и короткого замыкания, доп. контакты: фронтального крепления - GVAE1 (перекидной), GVAE11 (1нз+1нр); бокового крепления - GVAN11 (1нз+1нр) | шт | 4263.08 | 3631.51 | 2
ТТХ.ОСМ1.000.063.380.014.014 | Трансформатор | Трансформатор ОСМ1-0.063 380/14/14 | IP00, 85х70х90мм, 1.24кг | шт | 945 | 852.13 | 2
ЗА1.ИЭК.ВА.047.029.002A.B | Автомат 1-пол. | Автомат 1-пол. ИЭК ВА 47-29 2A B (1P) | IP20, 230/400В, на DIN-рейку 35мм, коммутац.способность 4.5кА, макс.сечение провода 25 кв.мм | шт | 130.66 | 110.51 | 12
ЗПХ.ПМ.12125120.380В.125А | Пускатель | Пускатель ПМ 12125120/380В 125А У2 В | Контактор, нереверс., без реле, с кн. "Пуск" и "Стоп", IP54, до 660В 50 и 60Гц, 2з+2р, масса-5.9кг, габ. мм: гл-204; ш-243; в-421. Для дистанционного пуска, остановки и реверсирования 3-х фазных асинхронных эл.двигателей с короткозамкнутым ротором. | шт | 6529.67 | 5776.25 | 2
ИРС.672251.ETIKA.Р.TV.З.БЕЛ | Розетка; скрытой проводки | Розетка 672251 ETIKA TV Звезда БЕЛ | Розетка TV Звезда БЕЛ ETIKA | шт | 179.12 | 165.34 | 5
ЗПХ.ПМ.12010620.380.010А.004.002 | Пускатель | Пускатель ПМ 12010620/380 10А 4з+2р | IP54. Масса=1.5кг, габаритные размеры: 188х137х126мм, установочные размеры: 100+-0.5х30+-0.2мм, Реверсивный. кнопки П1+П2+С, 4з+2р дополнительных контакта | шт | 2189.88 | 1937.2 | 2
ВВС.M."Самба".001.Б | Выкл. освет.,скр.пров. | Выкл. освет.,скр.пров. Mekasan "Самба" 1кл. Беж. | производство Турция.КОМПЛЕКТОВАТЬ ВСТАВКАМИ!!! СНЯТ С ПРОИЗВОДСТВА! | шт | 38.22 | 33.81 | 2
ЗА1.ABB.SH201.C.001.006 | Автомат 1-пол. | Автомат 1-пол. ABB SH201 C 1,6 | Однополюсный, 1,6 А AC 230В~, ток откл.6кА, срабатывание электромагнитной защиты между 5 и 10-кратным значением ном. тока, установка на DIN-рейку. | шт | 903.47 | 783.01 | 2
КСХ.ВВГНГ.004.070 | Кабель силовой | Кабель силовой ВВГНГ (А) 4х 70 Алюр | Толщ.изоляции=1.4мм,толщина оболчки=1.9мм, наруж.диаметр=31.7мм, масса=3052кг/км, сопрот-е жилы=0.268Ом/км, сопрот-е изоляции=7МОм х км, допустим. токовые нагрузки при прокладке в земле=220А,в воздухе=210А.Рабочее ~U=660В. Медная жила. Материал изоля | м | 1808.37 | 1599.71 | 100
ЗРВ.ВЛ.065.003.030С.000.3.003М.220В.050Г | реле; времени; | реле ВЛ-65 3-30Сек./0.3-3Мин.220В/50Гц | IP40(оболочка), 1зам.+1разм.контакты, циклические, 45х119х75мм | шт | 2946.25 | 2888.31 | 2
САС.XB5.AVM3 | Арматура светосигнальная | Арматура светосигнальная XB5-AVM3 (зел., 230-240В) | Заказ кратно 5шт. IP65, 230-240В пер. тока, со встроенным светодиодом (ZBVM3), для щитового монтажа диаметром 22мм, модульная конструкция, возможность смены головки (ZB5...), сост. из корпуса (ZB5AVM3) и головки (ZB5AV033), масса 0.038кг | шт | 550.24 | 471.63 | 5
ЗХХ.В.ПВД.006.300А | Прочая продукция | Прочая продукция Вст.плавк.ПВД-6-300А | Предназнач. для защиты от токов корот.замыкания и токов перегрузки оборуд-я и эл.сетей с номин. напряж-ем до 380В, частотой 50 и 60Гц, а также для защиты проводов от недопустим.перегрузок. Масса=0.17кг. | шт | 1401 | 1239.35 | 2
СЛФ.ДНАТ.400 | Лампа натриевая (ДНаТ) | Лампа натриевая (ДНаТ) ДНАТ-400 (Саранск) | Натриевая лампа высокого давления. Световой поток=48000лм, средняя продолжительность горения=20000ч., Габаритные размеры: L=278мм, D=48мм. Для освещения улиц, автотрасс, площадей, промышл.территорий и др. открытых пространств, где не предъявляется вы | шт | 378 | 340.85 | 10
С9О.СДО.004.200.SMD.IP65.IEK | Прожектор светодиодный | Прожектор светодиодный СДО 04-200 серый SMD IP65 IEK | Ном. напр, В: 230 Частота сети, Гц: 50. Мощн.200Вт. Диапазон рабочих напряжений, В:100-265. Цветовая температура, К: 6500. Индекс цветопередачи, Ra, не менее: 70. Коэффициент мощности, не менее: 0,9. IP65. Диапазон раб. температур, °С:- 40 + 50. Мин | шт | 8861.47 | 8139.12 | 2
С2В.D.226.003.006 | светильник люмин.; встраив.; | светильник люмин. КОМТЕХ Dorado 226 03 06 | Светильник встраиваемый с защитным стеклом, максимальная мощность 2х26W, ЛН/КЛЛ Е27, диаметр 230мм, высота 100мм, вырезное отверстие 200мм, IP20, 220-240V, никель. КОМТЕХ | шт | 285.86 | 261.16 | 2
СЛБ.Т.220.230.750.Е40.С | Лампа накаливания "Голиаф" | Лампа накаливания "Голиаф" Т 220-230-750 Е40 (10) Саранск | Напряжение сети 220-230В Световой поток: 13100 лм. Тип цоколя:Е27 Диаметр D:132 мм. Длина L: 240мм. Срок службы: 1000 ч | шт | 108.41 | 99.26 | 10
КИС.СИП.002А.003.050+.001.070+.001.025.000.6.001 | Провод изол.; самонесущий | Провод изол. СИП-2 3х 50+1х 70+1х 25- 0.6/1 Энергокомплект МФ | 500м. Согласовывать с отв.снабженцем. Для прим-я в воздушных силовых и осветительных сетях. В качестве нулевой несущей жилы использ. алюм. провод, упрочненный стальной проволокой. | м | 194.72 | 153.5 | 100
АХХ.ДКС.37596.У.CSSS.090.400.H50 | Прочая продукция | Прочая продукция ДКС 37596 Угол CSSS 90 верт. внутр. переходник лев. осн.400 H50 | Аксессуар для лотков ДКС. Угол CSSS 90 вертикальный внутр. переходник лев. осн. 400 H50 уп=1шт. | шт | 3838.54 | 3037.78 | 2
ВТЭ.G.GSL000238 | термостат; электронный | термостат Glossa GSL000238 (термостат электр. с датч., бежевый) | Термостат электронный теплого пола с датчиком, 10А. Цвет бежевый | шт | 2614.11 | 1901.17 | 2
С9Х.КОМТЕХ.DNW.100.012V.IP20 | Аксессуары светодиодные | Аксессуары светодиодные LED-драйвер (источник постоян. напряжения/тока для светодиодов) / Контроллер КОМТЕХ DNW 100-12V-IP20 | Блок питания, напряжение 12V, мощность 100W, ток 8.3А, для светодиодных лент. Габариты 160*98*42 мм. Вход 100-240V AC, выход 12V DC +-0.5V. IP20. КОМТЕХ | шт | 459.46 | 340.34 | 1
С9С.LE.СВО.002.040.0033.040Д | Светильник LED встраиваемый | Светильник LED встраиваемый LE-СВО-02-040-0033-40Д(текст. расс.) | 3000lm/Д. IP 40. 594х594х78 40Вт Раб.ресурс более 50000часов. Гарантийный срок 3года. | шт | 2940.6 | 2925 | 2
КСБ.ВББШВ.004.016 | Кабель силовой бронированный | Кабель силовой бронированный ВБШв 4х 16ок(N) - 0.66 Конкорд | Масса кабеля 1209кг/км,толщина изоляции 1.0мм, наружный диаметр кабеля 23.2мм, сопротивление жилы 1.15 Ом/км, сопротивление изоляции 7МОм х км, допустимые токовые нагрузки кабеля при прокладке в земле 93А, в воздухе 81А. | м | 480.55 | 425.1 | 100
СЛП.ДРВ.750.С | Лампа ртутная прямого вкл | Лампа ртутная прямого вкл ДРВ 750 (8) Саранск | Не требуется использования ПРА Размеры, мм L max 357 D max 152, Тип цоколя Е40, Номинальная мощность 750ВТ,Сила электрического тока 3.5А, Номинальный световой поток 22000лм, Средняя продолжительность горения 4000ч | шт | 758.97 | 694.91 | 2
ЗА2.ВМ.063.002.040А.XC | Автомат 2-пол. | Автомат 2-пол. OptiDin ВМ63-2C40-УХЛ3 | Упаковка 6шт=12полюсов. Мод. авт. выкл., с э/м и тепловым расцепителем, для нечастых операт. ВО - до 30раз в сутки, на DIN-рейку 35мм двухпол., номин. напр.230В 50Гц, ПКС-6кА. Износост.-10000циклов. IP20. От -60 до +40. Габ: 84х35,6х70мм. Масса - 0.2 | шт | 302.02 | 279.14 | 6
ВВМ.M.L.Р.002.71212 | Выкл. комплектующие | Выкл. комплектующие Makel Lillium (крем.) Рамка 2 мест. горизонт. 71212 | Рамка для механизмов (розетки, выключатели) Makel Lillum. Кремовая. | шт | 84.2 | 73.77 | 10
КСХ.ВВГ.П.002.001.5 | Кабель силовой | Кабель силовой ВВГ-П 2х 1.5 СКЗ | Номин. наруж. диаметр=5.0х7.6мм. Расчетная масса = 66.1кг/км. Изоляция и оболочка кабеля из поливинилхлоридного пластиката. Медная токопроводящая жила. Рабочее напряжение ~660В. Длительно допустимая Т=80 градусов. Для передачи и распределения электри | м | 21.73 | 18.51 | 200
ЗРК.RXZ400 | Аксессуары для промежуточных реле | Аксессуары для промежуточных реле RXZ400 (мет.скоба-держатель RXM4) | металлическая скоба-держатель для реле RXM4.. | шт | 21.94 | 18.81 | 10
ДЭХ.АИР.160S4.660В.015В.1500.1081.DRIVE.ИЭК | Электродвигатель | Электродвигатель АИР 160S4 660В 15кВт 1500об/мин 1081 DRIVE ИЭК | IP55, на лапах, высота оси вращения 160мм, установочный размер S | шт | 33046.24 | 24233.91 | 2
С3О.НПБ.016.075.Н.П | Светильник накал.; потолочный | Светильник накал. НПБ 16-75 Настен.-Прямой | Произ-во г.Саров. IP54, потолочно-настенный прямой светильнник, корпус карболитовый, рассеиватель - стеклянный шар, длина 290мм, диаметр 154мм | шт | 128.86 | 115.97 | 2
ИРК.L.79270.M.З.001 | Комплектующие; розетка | Комплектующие Legrand 79270 Mosaic Заглушка ал. 1м | Mosaic Заглушка ал. 1м Уп=10шт | шт | 372.8 | 344.12 | 5
КОХ.ПВ1.010.С | Провод уст.и освет. | Провод уст.и освет. ПВ1(ПуВ) 10 Синий СКЗ | наружний диаметр 6.4мм, вес 108кг/км . Uном. ~450В/-1000В, класс жилы 1, количество и диаметр проволок в жиле 1х3.55мм, толщина изоляции 1.0мм, Допустимый длительный ток - 80А. Стоек к воздействию: темп.окруж.среды -50 +70С, мех.ударов, линейного у | м | 59.37 | 50.57 | 100
С9В.СД.Л.N.071.426.NLS.5050WW60.014.4.IP20.012V.R5 | Светодиодная лента | Светодиодная лента СД Navigator 71 426 NLS-5050WW60-14.4-IP20-12V R5 | цена за метр, бухта 5 м | м | 207.61 | 196.13 | 5
ЗРК.F.9403.SMA | реле; комплектующие; | реле Finder 9403 SMA (розетка для реле) | розетка на DIN-рейку для реле типа 55.33, фиксатор в комплекте | шт | 256.03 | 234.95 | 10
С5С.ЖСП.001.400.725 | Светильник ДНАТ; подвесной | Светильник ДНАТ ЖСП-01-400-722 | IP5'3, с литым алюм.корпусом, со встроенным ПРА, с держателем д/ламп. отражатель без отверстий, с сеткой защит. Размеры:369х214х464мм. Масса не более 8кг, КПД не менее 70%. Монтаж на крюк или на трубу. Для общего освещения производственных зданий. | шт | 6766.37 | 6650.38 | 3
СЛЛ.FL.012.028.840 | Лампа люминесцентная | Лампа люминесцентная КОМТЕХ FL 12 28/840 | ЛЛ Т4, 28W (цветовая температура 4000К, световой поток 1600Лм, диаметр 12мм, длина 760мм), G5, 220-240V, матовая колба. КОМТЕХ | шт | 52.65 | 48.1 | 2
ВКК.ZB4.BH04 | Кнопка комплектующие | Кнопка комплектующие ZB4-BH04 (головка кнопки "наж-вкл,наж-откл", кр.) | IP65, потайной толкатель (обычный), хромированный ободок, для щитового монтажа диаметром 22мм, модульная конструкция, масса 0.029кг | шт | 458.13 | 392.68 | 3
КСБ.ВБШ.LS.005.006.000.66.К | Кабель силовой бронированный | Кабель силовой бронированный ВБШвнг(А)-LS 5х 6 ок (N, PE) - 0.66 Кабэкс | Сил.кабель с мед.жилами, с изоляцией и оболочкой из ПВХ-композиций пониж.пожароопасности, с защит покровом типа ВБШв и низким дымо- и газовыделением. | м | 230.14 | 207.13 | 100
ЗРУ.РТН.1316.009.013А.TDM | реле; тепловое электронное; | реле РТН-1316 9-13А TDM | Реле электротепловое явл. эл. коммутац устройством, имеющим собственное потребление энергии. Кол-во контактов: 1з+1р | шт | 417.15 | 363.52 | 4
ККХ.КВВГ.010.004.К | Кабель контрольный | Кабель контрольный КВВГнг(А) 10х 4 Кабэкс | Uном 660В, изол.и оболочка из негорючего ПВХ пластиката, предн.для прокладки в помещениях, каналах, туннелях при отсутствии механич.воздействий, | м | 272.91 | 241.42 | 100
ИРО.РС22.002.ОС.Р.002.010А.О | Розетка; открытой проводки | Розетка РС22-2-ОС Роз. 2местн. без з/к 10А откр.уст. ОКТАВА (сосна) | Розетка двухместная без защитных контактов 10А. Цвет сосна. Материал - негорючий АБС-пластик. | шт | 115.83 | 97.97 | 24
АЛХ.ДКС.35345INOX.Л.400100.L.3000 | Лоток | Лоток ДКС 35345INOX перфорированный 400х100 L 3000, нержавеющ. | Лоток перфорированный 400х100 L 3000, нержавеющ. Уп=6м | м | 7312.65 | 5787.16 | 2
ЗА1.OD.ВМ63.001Z63.УХЛ3 | Автомат 1-пол. | Автомат 1-пол. OptiDin ВМ63-1Z63-УХЛ3 | Модульный авт. выкл. на DIN-рейку. Режим эксплуатации продолжительный. Ном. ток-63А. Ном. напр.230/400В, частота 50Гц. Хар-ка откл.- Z. Коммутац. износост.-1500циклов. IP20. От -60 до +40. Габ: 84х18х71,5мм. Масса - 0.125кг. | шт | 777.4 | 718.51 | 3
ЗПХ.ПМЛ.4510.380.063А | Пускатель | Пускатель ПМЛ 4510/380 63А | 63А. IP54. Реверсивный, без реле с механич. и электрич. блокировкой, без корпуса,без кнопок. Количество контактных групп: 1з+1р. Масса 2.85кг, габариты: 126х165х137. | шт | 6445.49 | 5812.06 | 2
ХХХ.ДКС.CM210625.С.М625 | Крепежный элемент | Крепежный элемент ДКС CM210625 Соединительная гайка М6х25 | Соединительная гайка М6х25 уп=150шт | шт | 16.17 | 12.79 | 20
С9П.П.LED.SPL.003.020.004K.ЭРА | панель; светодиодная; | панель LED SPL-3-20-4K (W) б/э ЭРА | 595х295х10мм. Ra>80 акриловый диффузор Mitsubishi (Япония) с лазерной гравировкой. Гарантия 5 лет. Без драйвера | шт | 1063.4 | 965.24 | 3
АХХ.ДКС.37502.У.CDSD.090.100.H50 | Угол (поворот) | Угол (поворот) ДКС 37502 CDSD 90 верт. внеш. переходник прав. осн.100 H50 | Аксессуар для лотков ДКС. Угол CDSD 90 вертикальный внеш. переходник прав. осн.100 H50 уп=1шт. | шт | 2237.65 | 1770.86 | 2
С2О.PE.002.036.ARCTIC.ES1 | Светильник люмин.; потолочный | Светильник люмин. ARCTIC 2х36 (SAN/SMC) ES1 1069002400 | IP65. Масса=4.3кг. Габ.разм: 158х1276х930мм. Корпус серого цвета из поликарбоната. съемная метал. панель с пускорегулирующей аппаратурой. Рассеиватель из полимерного материала. | шт | 5411.89 | 4944.2 | 2
ЗЧ3.ATV320U04N4C | Преобр.частоты 3-ф | Преобр.частоты 3-ф ATV320U04N4C (0.37kW 380/500V 50/60Гц) | Ном. мощность двигателя - 0.37кВт, встроенный фильтр ЭМС, навигационная клавиша на передней панели, компактное(обычное) исполнение | шт | 9809.26 | 8677.42 | 2
АНК.DTL.150.ИЭК | Наконечник каб.; медно-алюминиевый | Наконечник каб. DTL-150 медно-алюмин.кабельный ИЭК | Для присоед. ал. проводников к мед. шинам, проводам и кабелям с целью искл-я гальванического эффекта. Размеры: L=125мммм, B=34мм, D=14.5мм. Уп=20шт | шт | 211.66 | 179.02 | 10
МСХ.С.П.022 | скоба; | скоба круглая 22мм ИЭК | упаковка 100шт, скоба пластиковая для настенного крепления кабелей и труб диаметром 22мм | шт | 2.7 | 1.98 | 100
КСХ.ВВГ.FRLS.001.002.5.000.66.А | Кабель силовой | Кабель силовой ВВГнг(А)-FRLS 1х 2.5 ок- 0.66 Алюр | Кабель силовой огнестойкийс мед. жилами, с изол.и оболоч из поливинилхлоридных композиций пониженной пожароопасности. | м | 31.05 | 27.58 | 100
ЗА1.A9.A9K24113.C60N.001P.013А.C | Автомат 1-пол. | Автомат 1-пол. Acti9 A9K24113 K60N 1P 13А C | Автомат.выкл 1-пол. серии Acti9 Замена серии Multi9 Подключение дополнительных устройств не предусмотрено | шт | 505.39 | 419.29 | 4
ВВС.G.GSL000115 | Выкл. освет.,скр.пров. | Выкл. освет.,скр.пров. Glossa GSL000115 (нажим.кнопка, белый) | нажимная кнопка, (белый ). сх.1 | шт | 129.09 | 93.88 | 10
С3Т.НТУ.005.001.E40.РС.СР | Светильник накал.; торшерный | Светильник накал. НТУ 05-001 E40 РС СР | Рассеиватель антивандальный поликарбонат, патрон Е40, габариты: диаметр 400х470мм, масса 2кг. Гарантия 1год | шт | 1448.57 | 1318.2 | 2
АЛХ.ДКС.FC3005.П.03050.L3000 | Лоток | Лоток ДКС FC3005 Проволочный 30х50 L3000 | Проволочный лоток 30х50 L=3000. Уп=24м | м | 204 | 161.44 | 6
ИСП.PKY16F735.003P+N+E.016А | Разъем штепсельный | Разъем штепсельный PKY16F735 3P+N+E 16А (IP67, угл. роз. д/скр.пров., быстр. соед.) | Розетка для скрытой проводки. Угловая розетка IP67,380-415В, Размеры: 90х100мм. Быстрозажимное соединение корпус из самозатухающ. инженерного полимера. сечение провода 1-4кв.мм. | шт | 619.73 | 514.15 | 3
ЗПХ.ПМ.12100160.220.100А | Пускатель | Пускатель ПМ 12100160/220В 100А У3 В | Контактор, нереверс., без реле, с кн. "Пуск" и "Стоп", IP40, до 660В 50 и 60Гц, 2з+2р, масса-5.6кг, габ. мм: гл-204; ш-230; в-403. Для дистанционного пуска, остановки и реверсирования 3-х фазных асинхронных эл.двигателей с короткозамкнутым ротором. | шт | 5644.99 | 4993.64 | 2
ЗА2.ABB.S202R.C25A | Автомат 2-пол. | Автомат 2-пол. ABB S202 C25A | ВРЕМЕННЫЙ КОД ДЛЯ ЗАМЕНЫ S232!!! Термомагнитный 2-х полюсный автомат на 25А; 6кА. | шт | 1127.92 | 960.82 | 5
ЗРО.РТ.040.000.2 | реле; тока; | реле РТ-40/0.2 (0.05-0.2А) | Применяются в качестве измерительных реле в схемах релейной защиты. Коэф. возврата реле не менее 0,85 на первой установке и не менее 0,8 на остальных установках шкалы. Контакты: 1з+1р. Частота тока 50-60Гц. Размер: 67х128х158мм. Вес: 0,85кг. | шт | 2751.91 | 2697.79 | 2
ААС.E.778 | Стяжка кабельная | Стяжка кабельная E 778 (стяжной хомут) - Нилед | Стяжной хомут. Диаметр стягиваемого провода 10-45мм. Длина 175мм. Ширина 8мм. Уп=100шт. | шт | 6.52 | 5.24 | 200
ИРС.V.LIFE.АЛЮ.Р.TV.753661 | Розетка; скрытой проводки | Розетка Valena LIFE АЛЮ Розет TV прох шлейф 753661 | Valena LIFE.Розетка ТВ проходная 1,5дБ/14дБ 0-2400 МГц.С лицевой панелью.Алюминий.Рекомендуется использова усилитель. Рекомендуемый коаксиальный кабель: 17/19 VATC Визуальный контроль подключения Затухание на проход - 1.5 дБ Затухание на отвод - 14 | шт | 725.55 | 669.74 | 2
С9Л.ЭРА.LED.P45.007.827.E27.C | Лампа светодиодная (LED) | Лампа светодиодная (LED) ЭРА LED smd P45-7w-827-E27-Clear (6/60/2160) | Форма лампы шарик прозрачная колба | шт | 117 | 106.2 | 6
ЗВХ.ПКТ.101.006.008А.040.У3.К | Предохранитель | Предохранитель ПКТ 101-6-8А-40 У3 К | Компл:1 патрон+2контакта+2изол. Предохр. токоограния-й, для защиты сил. трансформаторов, возд. и каб. линий в 3ф. сетях ~тока f=50, 60Гц, Uном.=6кВ, Iном=8А, Iном.откл.=40кА. диаметр=55мм,дл.=405мм,m=4кг | компл | 1062.88 | 1012.64 | 2
КСХ.ВВГНГ.001.050.Ч | Кабель силовой | Кабель силовой ВВГНГ (А) 1х 50 Черный Алюр | Расч. масса=557кг/км, номин. наруж. диаметр=13.5мм.Рабочее ~U=660В. Медная жила. Материал изоляции(черная) и оболочки-ПВХ, не распространяющий горение. Использ. для передачи и распределения эл.энергии в стационарных условиях (в т.ч. для АЭС). Допусти | м | 313.99 | 277.76 | 100
ЗА4.OD.ВМ63.004C08.УХЛ3 | Автомат 4-пол. | Автомат 4-пол. OptiDin ВМ63-4C8-УХЛ3 | Модульный авт. выкл. на DIN-рейку. Режим эксплуатации продолжительный. Ном. ток-8А. Ном. напр.400В, частота 50Гц. Хар-ка откл.- C. Коммутац. износост.-4000циклов. IP20. От -60 до +40. Габ: 84х72х71,5мм. Масса - 0.500кг. | шт | 714.16 | 660.06 | 3
ЗА2.ВМ.063.002.008А.ND | Автомат 2-пол. | Автомат 2-пол. OptiDin ВМ63-2ND8-УХЛ3 | Упаковка 6шт=12полюсов. Мод. авт. выкл., с э/м и тепловым расцепителем, для нечастых операт. ВО - до 30раз в сутки, на DIN-рейку 35мм двухпол., номин. напр.230В 50Гц, ПКС-6кА. Износост.-10000циклов. IP20. От -60 до +40. Габ: 84х35,6х70мм. Масса - 0.2 | шт | 310.74 | 287.2 | 5
КСГ.КГ.004.025 | Кабель силовой гибкий | Кабель силовой гибкий КГ 4х 25 Конкорд | Кабель гибкий с медными изолированными скрученными жилами. Рабочее напряжение ~660В. Допустимая Т=75 градусов. Для присоединения передвижных механизмов к электрическим сетям. Радиус изгиба не менее 8 диаметров. | м | 469.19 | 422.27 | 2
ВВО.П.А16.046И.С | Выкл. освет.,откр.пров. | Выкл. освет.,откр.пров. Прима A16-046I-SI "WESSEN" | Выключатель открытой установки одноклавишный со световой индикацией состояния "Выключено" . с изолирующей крышкой. IP20. Номин. ток - 6А. Цвет слоновая кость | шт | 98.73 | 71.8 | 50
ККХ.КВВГЭ.005.000.75 | Кабель контрольный | Кабель контрольный КВВГЭ 5х 0.75 | Наруж. диаметр=10мм, масса=175кг/км. Температ. окруж. среды при эксплуат. от -50С до +50С.Uном 660В, изол.и оболочка из ПВХ пластиката, экранир., предн.для прокладки в помещениях, каналах, туннелях при отсутствии механич.воздействий на кабель в усл. | м | 46.04 | 41.62 | 100
ККХ.КВВГЭ.010.002.5.К | Кабель контрольный | Кабель контрольный КВВГЭнг(А) 10х 2.5 Кабэкс | Uном 660В, изол.и оболоч. из негорюч.ПВХ пластиката, экранир., предн.для прокладки в помещениях, каналах, туннелях при отсутствии механич.воздействий | м | 179.67 | 158.94 | 100
ЗКХ.КТИ.51853.185А.230В.AC3 | Контактор | Контактор КТИ-51853 реверс 185А 230В/AC3 | Реверсивный. IP00, 230В,50Гц, номин. нагрузка 55кВт,макс. кратковрем. нагрузка(t<=1C)=1480А, электр. износостойкость 0.8 млн.ком.циклов, мощность рассеяния при ном токе 12Вт/полюс, повтор.кратковрем. режим 120 циклов оперир-я в час. Для упр-я двиг. п | шт | 28482.22 | 24089.4 | 2
ЗА3.OD.ВМ63.003Z01.УХЛ3 | Автомат 3-пол. | Автомат 3-пол. OptiDin ВМ63-3Z1-УХЛ3 | Модульный авт. выкл. на DIN-рейку. Режим эксплуатации продолжительный. Ном. ток-1А. Ном. напр.400В, частота 50Гц. Хар-ка откл.- Z. Коммутац. износост.-1500циклов. IP20. От -60 до +40. Габ: 84х54х71,5мм. Масса - 0.375кг. | шт | 2227.52 | 2058.77 | 2
ВКК.ZB4.BP5 | Кнопка комплектующие | Кнопка комплектующие ZB4-BP5 (головка кнопки с защ. колп., желт.) | IP66, потайной толкатель (обычный) с защитным прозрачным колпачком, хромированный ободок, для щитового монтажа диаметром 22мм, модульная конструкция, масса 0.031кг | шт | 289.26 | 247.94 | 5
ВКХ.XB5.AT845 | Кнопка | Кнопка XB5-AT845 (кр.,1нр+1нз, гриб. с фикс.) | IP65, триггерного действия, механизм типа "тяни-толкай", грибовидный толкатель (D=40mm), пластик, для щитового монтажа диаметром 22мм, модульная конструкция, возможность дополнения контактов (ZBE101, ZBE102) до 4 шт, возможность смены толкателя (ZB5. | шт | 814.21 | 697.89 | 2
ИХХ.ABL.1493008.М.1493010 | Прочая продукция | Прочая продукция ABL 1493008 Монтажная плата огнестойкая для 1493010, (белый) | ЗАКАЗ СОГЛАСОВЫВАТЬ С ОТВ.СНАБЖЕНЦЕМ. Монтажная плата огнестойкая для 1493010, (белый) | шт | 65.25 | 60.9 | 25
МТТ.ТУТ.025.012.5.С | трубка; термоусаживаемая; | трубка ТТУ 25/12.5 Синяя 50 м/упак ИЭК | П/э термоусаживаемая трубка, эл. прочность не менее 30кВ/мм, толщина стенки после усадки -1мм, усаживается с 2 до 1мм, цвет:синяя Внутр. диаметр 25мм. 50м/рол | м | 65.56 | 55.45 | 10
С3С.НСП.017.200.103 | Светильник накал.; подвесной | Светильник накал. НСП 17-200-002 | IP5`0. Конструктивное исполнение - открытые. Тип КСС - полуширокая "Л". КПД не менее 75%, Габаритные размеры: Д=284мм,Н=311мм,Н1=351мм, масса = не более 1.2кг. | шт | 1497.12 | 1471.46 | 5
АХХ.ДКС.FC34102.К.ML.150 | Прочая продукция | Прочая продукция ДКС FC34102 Консоль с опорой ML осн. 150 | Аксессуар для монтажа проволочных лотков ДКС. Консоль с опорой ML осн. 150 уп=1шт. | шт | 308.41 | 244.08 | 10
ВВМ.672514.ETIKA.Р.004.СЛНК | Выкл. комплектующие | Выкл. комплектующие 672514 ETIKA Рамка 4поста СЛНК | Рамка 4поста СЛНК ETIKA | шт | 109.52 | 101.1 | 10
СЛГ.NE.HL.L.1000W.R7.189 | Лампа галогенная | Лампа галогенная NE HL Line 1000W R7s 189mm (7/1402) | Галогенная линейная лампа энергосбер. R7s. Размеры: 189х12мм, световой поток 18500лм, цвет. температура 628,5. Кол-во в упаковке 500 шт. | шт | 36.23 | 33.44 | 2
ЗД0.АВДТ.034.C32.100А | Автомат дифференц. | Автомат дифференц. АВДТ 34 C32 100мА | Авт. выкл. дифференц. тока. Номин ток=32А, номин. откл. дифф.ток=100мА.Число полюсов 3P+N. Степень защиты IP20. Масса=0.4кг. | шт | 1612.75 | 1364.02 | 2
СЛК.КЭЛР.PAR.E14.009В.2700К.ECOLIGHT.ИЭК | Лампа люминесц.компактная | Лампа люминесц.компактная КЭЛР-PAR50 E14 9Вт 2700К ECOLIGHT | LLEP50-14-09-2700 Компакт. люм. энергосберегающая лампа. Рефлекатор. Цоколь Е14, Мощность 9Вт., Размеры: 69х50мм. Ном.счет.поток 180Лм. Цвет.темп.2700К. | шт | 43.49 | 31.89 | 20
С9С.Д.DL.2561.025В.160.260В.6500К.2000Л.240.208.SMD | светильник; светодиод.; встраи | светильник Даунлайт DL-2561 25Вт 160-260В 6500К 2000Лм 240/208мм бел. SMD | Производитель Китай, гарантия 2 года | шт | 989.87 | 878.43 | 2
КМХ.МКЭШ.014.000.75 | Кабель монтажный гибкий | Кабель монтажный гибкий МКЭШ 14х 0.75 | (бухта 100м) Масса 248кг/км, ном.наруж.D=12.8мм. Для фиксир. межприборного монтажа эл. устройств. перемен.U=500В, испыт. U=2000В.Раб. температура от-50 до+70С.Конструкция: Жила-мед.проволока лужен.оловянно-свинцовым припоем;Изоляция-ПВХ пластикат; Эк | м | 124.92 | 112.93 | 100
С9О.ЭРА.LPR.010.2700К.P1 | Прожектор светодиодный | Прожектор светодиодный ЭРА LPR-10-2700К-P1 (16/512) | Прожектор LED. 900 Lm, 130х110х43 | шт | 461.31 | 418.73 | 3
С2В.ЛВО1503.Е27.00226.IP20.ИЭК | светильник люмин.; встраив.; | светильник люмин. ЛВО1503 белый/круг рел мат край Е27 2х26 IP20 ИЭК | Встраиваемый потолочный светильник. Для ЛН или КЛЛ с цоколем Е27. IP20. Рамка-рельефная. Рассеиватель-стекло матированное по краю. Цвет-белый. материал корпуса-алюминий. Материал креплений -сталь с порошковой покраской. Размеры: 230х100мм. Рабочая те | шт | 155.88 | 114.31 | 3
ПСУ.САУ.М6 | Реле контроля жидкости/газа | Реле контроля жидкости/газа САУ-М6 | Сигнализатор уровня жидкости 3-х канальный, настенный, напр. 220В, 50Гц (-15+10%), потребл. мощн. 6ВА, коммутир. ток контактами реле 4А, 220В 50Гц, напр. на электродах не более 10В 50Гц, сопрот. жидкости. Не более 500кОм, 130х105х65мм, IP44? +1 +50C | шт | 4460.4 | 4372.68 | 2
АХХ.ДКС.35510.К.050.L2000 | Крышка для кабельного лотка | Крышка для кабельного лотка ДКС 35510 на лоток с заземл. осн.50 L2000 | Крышка из оцинкованной стали для лотков ДКС с заземлением осн. 50 L2000 уп=24м. | м | 120.86 | 95.65 | 24
С9Л.MR16.006.В.500.Л.230.В.3000.К.GU5.003.IEK | Лампа светодиодная (LED) | Лампа светодиодная (LED) MR16 софит 6 Вт 500 Лм 230 В 3000 К GU5.3 IEK | Светодиодная лампа. 57х50мм. Срок службы более 45000часов. | шт | 145.57 | 106.75 | 8
ИГП.ИЭК.MG.040 | сальник; привертной; | сальник ИЭК MG-40 герм.(D-40мм) | IP68, Ударопрочный полимер, серый RAL 7035, для ввода в коробки и шкафы кабелей c внутренним диаметром 20-29мм; Упаковка 15шт. Диап. раб. температур от -40 до +80С.Стопорная гайка, корпус, зубчатая муфта и колпачок-гайка выполнены из капрона с высо | шт | 82.3 | 69.61 | 24
АНМ.Н.DT.010.ИЭК | Наконечник кабельный медный | Наконечник кабельный медный DT-10 прессованный ИЭК (нов) | Наконечник для оконцевания жил медных проводов и кабелей опрессовкой | шт | 40.08 | 33.9 | 10
С2О.ЛПБ2004В.020В.230В.T4.G5 | Светильник люмин.; потолочный | Светильник люмин. ЛПО2004В 20Вт 230В T4/G5 | ЛПБ переименованы в ЛПО. Произ-во ИЭК. IP20. Масса=0,35кг, L=615мм. С люм.лампой Т4, цоколем G5. Корпус литой из пластика, со встроен. роз. и вилкой в торц.частях. Светоотражатель-ал.фольга, рассеиватель-рифл.оргстекло; бесстартер. электрон. высокоч | шт | 530.58 | 422.35 | 5
РЩК.ВРУ.001.018.45.045.IP31.TITAN | щит; корпус; | щит ВРУ-1 18.45.45 IP31 TITAN | Шкаф напольный цельносварной, IP31, с 1 дверью, размер 1800х450х450мм | шт | 10804.69 | 9138.3 | 2
ВПК.004G80.011.U | Переключатель; кулачковый | Переключатель 4G80-11-U (открытый) | ВНИМАНИЕ! ПРИ ЗАКАЗЕ ОТ21 ШТУКИ ДЕЙСТВУЮТ СКИДКИ, ЦЕНУ УТОЧНЯТЬ У СНАБЖЕНЦА! 3-х полюсный 3-х позиционный (1-0-2) реверсивный переключатель с нулевым положением, ном.ток 80А, ном.напряжение 660В, открытый, крепление за лицевой панелью, L=92,5мм, D=8 | шт | 13952.25 | 13677.85 | 2
САЛ.Т.1200 | Арматура свет.люм. | Арматура свет.люм. Труба защитная 1200 | Труба ПК, диам. 38 мм, L 1200 мм, для ПВЛП | шт | 356.2 | 309.88 | 5
ИРС.ДУЭТ.WDE000445.Ш | Розетка; скрытой проводки | Розетка ДУЭТ WDE000445 с зазем. со штор. Шампань | Розетка с заземлением со шторками серии "ДУЭТ". 16А, 250В. Цвет шампань | шт | 193.92 | 141.03 | 20
С9О.ДО.009.090.003.060 | Прожектор светодиодный | Прожектор светодиодный ДО 09-90-003 линза 60 град | IP67. Масса 6кг. Мощность 90Вт, линза 60гр, Световой поток 8140лм, цвет.температура 5300-5700К, ллина 319мм | шт | 11955.65 | 10879.64 | 2
ВВР.INS.630.31134 | Рубильник выкл. | Рубильник выкл. INS 630 31134 (630А, авар.выкл. 3-полюс., в корп.) | IP40 по лицевой панели, в корпусе автоматического выключателя NS, U=690В. Панель желтая. Рукоять красная. | шт | 39940.68 | 34023.54 | 2
АХХ.П.090.В.060200 | Угол (поворот) | Угол (поворот) Поворот на 90 гр. Вертикальный внутренний 50х200 | Аксессуар к мет. лотку.Поворот на 90 гр. Вертикальный внутренний 60х200. Для организации вертик. поворота каб. трассы на 90градусов. Материал: сталь горячего цинкования. Вес=0,66кг. P=200мм, L=238мм, H=50мм. Толщина металла=0.8мм. | шт | 563.88 | 476.91 | 4
ЗРТ.РТТ.111.010.6.014.3А | реле; тепловое; | реле РТТ-111 10.6- 14.3А | средняя уставка 12.5А, трехполюсное, для индивидуаьной установки, (для комплектации пускателя требуется исполнение 141), напряжение пер./пост. 660/440В, габаритные размеры 76х56х67.5мм, масса 0.2кг | шт | 562.32 | 497.44 | 3
ААС.З.У.731М.IP20.IEK | Шинный зажим | Шинный зажим ответвительный У-731М (4-10/1,5-10 мм2) IP20 IEK | Сеч. магист.проводников 4-10мм2, сеч проводников ответв-я 1.5-10мм2, предназначены для ответв-й от магистральных линий кабелей и проводов напряж-ем до 750В, степень защиты IP20, внутри расположен затягиваемый болтами плашечный зажим, который покрыт с | шт | 32.08 | 27.13 | 60
ЗА2.ВМ.063Р.263.063А | Автомат 2-пол. | Автомат 2-пол. OptiDin ВМ63P-263-УХЛ3 | Упаковка 6шт=12полюсов. Двухполюсный, модульный выключатель., ном. напр. 230В, 50Гц, 63А, на DIN-рейку, раб. напр.-24В, ПКС-6кА. Износост.- коммутац-я - 1500, общая-10000 циклов. От -60 до +40. Габ. мм.- 84х35.6х70. Масса-0,21кг. УХЛ3 | шт | 270.4 | 249.92 | 6
ЗПХ.ПМ.12010600.024.010А | Пускатель | Пускатель ПМ 12010600/24 10А 4з+2р | IP00, масса=0.72кг, габаритные размеры: 103х87х104мм, реверсивный, откр.,с реле,1з | шт | 1390.04 | 1229.65 | 2
РШН.ЩРН.054.TDM | Шкаф пустой навесной | Шкаф пустой навесной ЩРН-54 (540х440х120) TDM | IP 31. Корпуса изготовлены из сертифицированной российской стали. Покрытие корпуса # текстурированный полиэстеровый порошок | шт | 2308.13 | 2055.42 | 2
РШК.П.ЛМА.ЩМП.003.036.PRO.GARANT | Комплектующие для шкафа | Комплектующие для шкафа Панель ЛМА к ЩМП-3 36 PRO/GARANT (к-т 2 шт.) | Для защиты от прямого прикосновения к токоведущим частям. Установка внутри корпуса на уголки лицевой панели. | компл | 189.14 | 177.74 | 10
АЛХ.ДКС.35304.Л.20080.L.3000 | Лоток | Лоток ДКС 35304 перфорированный 200х80 L 3000 | Лоток перфорированный 200х80 L 3000. Уп=24м | м | 531.75 | 420.83 | 12
С9Р.SPB.006.018.004K.ЭРА.018В.4000K.1400Л."Паутина".33598 | светильник; светодиод.; наклад | светильник SPB-6-18-4K (B) ЭРА 18Вт 4000K 1400Лм "Паутина" 335х98 | Декоративный настенно-потолочный светодиодный светильник.Китай. Гарантия 1 год | шт | 646.88 | 565.42 | 5
ЗА2.OD.ВМ63.002NL13.УХЛ3 | Автомат 2-пол. | Автомат 2-пол. OptiDin ВМ63-2NL13-УХЛ3 | Модульный авт. выкл. на DIN-рейку. Режим экспл-и продолж-й. Ном. ток-13А. Ном. напр.230В, част.50Гц. N-с одним незащищённым полюсом для коммутирования нейтрали. Хар-ка откл.-L. Комм.изн.-1500ц. IP20. От -60до +40. Габ: 84х36х71,5мм. m-0.250кг. | шт | 1052.16 | 972.45 | 2
ИРК.L.78723.Р.002.2.MSC.N | Комплектующие; розетка | Комплектующие Legrand 78723 Рамка 2X2м вер антибакт. MSC N | Рамка 2X2м вер антибакт. MSC N Уп=10шт | шт | 364.58 | 336.54 | 5
КОХ.ПВ.001.001.5.Ч.ЭТК | Провод уст.и освет. | Провод уст.и освет. ПВ1(ПуВ) 1.5 Черный ККЗ | бухта 500м. наружний диаметр 3.3мм, вес 20.0кг/км. Uном. ~450В/-1000В, класс жилы 1, количество и диаметр проволок в жиле 1х1.37мм, толщина изоляции 0.7мм, . Допустимый длительный ток - 23А. Стоек к воздействию: темп.окруж.среды -50 +70С, мех.ударов | м | 10.13 | 8.63 | 500
ЗЧ1.VFD004E21A | Преобр.частоты 1-ф | Преобр.частоты 1-ф VFD004E21T (0.4кВт 200/240В 50/60Hz) | Преобразователи частоты. Тайвань. Ном мощность двиг-ля 0.4кВт, ном выходной ток 2.5А. Размеры: 72х142х152мм. Масса=1.1кг Пульт управления KPE-LE02 в комплект не входит, заказывается отдельно. | шт | 14531.74 | 12647.99 | 2
ВВГ.ВНА.010.400.020З | Выкл. нагрузки | Выкл. нагрузки ВНА(Л)-10/400-20з | Для шкафов КРУ,КТП,КСО. Выкл-ль нагрузки автогазовый-10кВ,400А,20кА.Левый.С прив.ПР-10-2шт.С полиа-мидными изоляторами.Межпол-е расст-е-200мм. Заземляющие ножи снизу(со стороны шарнирных контактов). Габ.:Ш-664;Г-512;В-600мм.Вес-26кг.От -50С до+45С. У | шт | 20532 | 18841.67 | 2
С9О.PFL.SC.030.6500K.IP65.J.5001411 | Прожектор светодиодный | Прожектор светодиодный PFL-SC-30w sensor 6500K IP65 (матовое стекло) Jazzway 5001411 | светодиоды SMD2835. Свет. поток 4250лм. размеры AxBxC, мм 140х136х45. Угол освещ: 100° Инд. цветопередачи: Ra >75. Вход. напр. /частота: 200#240В/ 50#60Гц. Коэф. пульсации: < 5%. Коэф. мощности: cos > 0,9 Мат-ал корпуса: литой алюминий, закаленное | шт | 1170.88 | 1003 | 5
АКЦ.L.10602.DLP.У.050 | Короб, внутренний угол | Короб, внутренний угол Legrand 10602 DLP Уг.внутр. на выс.50мм | DLP Уг.внутр. на выс.50мм | шт | 465.49 | 429.68 | 3
ЗУ2.DEK.ДМ103.001N.032А.100.D.006.А | УЗО 2-пол. | УЗО 2-пол. DEKraft ДМ103-1N-32А-100-D 6 кА (16131DEK) | Диф. мод. для ВА-103 1Р+N 32А 100мА тип AC 6кА с защитой от перенапряжений 280В+-5% | шт | 451.22 | 367.66 | 4
ЗЗП.ЗПП.015.050 | Заземление; переносное | Заземление ЗПП-15 сеч.50 кв.мм | для РУ до 15кВ, 3-х фазн., 1 штанга, длина провода: между фазн.1.25м, заземл.спуска 2.5м, общая 5м, длина штанги 1141мм, масса 4.8кг, преднозначено для защиты работающих на отключенных участках РУ на случай ошибочной подачи напряжения | шт | 6255 | 5740.05 | 2
ЗХХ.П.ПВЛ.1104 | Временной блок | Временной блок Прист.ПВЛ 1104 (0.1-30с) | пневматическая приставка выдержки времени (от 0.1 до 30 сек) при ВКЛЮЧЕНИИ пускателей ПМЛ. Имеет 1н.о. + 1н.з. контакты. Iном. 10А,предназначена для установки на пускатели ПМЛ, 44х47х57мм, 0.08кг | шт | 341.9 | 308.3 | 5
ЗКХ.КТН.5150.150А.230В.АС3.TDM | Контактор | Контактор КТН-5150 150А 230В/АС3 TDM | Электромаг. контактор для исп-я в схемах упр-я для пуска и остановки трехфаз. асинхрон. эл.двигателей с короткозам.ротором в эл.сетях с номин. напряж-ем до 660В перем.тока. вид контактов: 1з. | шт | 6875.99 | 5991.93 | 2
ККХ.КВВГ.019.001.К | Кабель контрольный | Кабель контрольный КВВГнг(А) 19х 1 Кабэкс | Uном 660В, изол.и оболочка из негорючего ПВХ пластиката, предн.для прокладки в помещениях, каналах, туннелях при отсутствии механич.воздействий, | м | 150.06 | 132.75 | 100
ТТХ.ОСМ1.001.220.005.260 | Трансформатор | Трансформатор ОСМ1-1 220/5-260 | IP00, 165х148х170мм, 13кг | шт | 5967 | 5380.59 | 2
РШМ.ЩМП.006.6.001.000.074.У2 | Шкаф пустой с монтаж. панел. | Шкаф пустой с монтаж. панел. ЩМП-6.6.1-0 74 У2 (IP54) | IP54. Оцинкованная монтажная панель. Габариты: высота=600мм, ширина=600мм, глубина=150мм. Тип покрытия - ППК/шагрень, цвет краски RAL 7032. | шт | 5295.51 | 4478.79 | 2
СЛК.КЭЛ.FS.Е14.015В.4000К.Т2.ИЭК | Лампа люминесц.компактная | Лампа люминесц.компактная КЭЛ-FS Е14 15Вт 4000К Т2 ИЭК | LLE25-14-015-4000-T2 Компакт. люм. энергосберегающая лампа. Спираль. Цоколь Е14, Мощность 15Вт., цвет.температура 4000К | шт | 199.06 | 145.98 | 30
СЛК.К.R.050.005W.E14.042 | Лампа энергосберегающая | Лампа энергосберегающая (компактная люминесцентная с интегрированным ПРА) NoName | СНЯТ С ПРОИЗВОДСТВА!!! Энергосберег. лампа, предназнач. для внутр. и наружного освещ-я. Мощность 5W. Цоколь Е14. Размеры: 50х90мм. Срок службы 8000часов. | шт | 47.52 | 35.2 | 1
С2С.ЛСО.001.002.036.002 | Светильник люмин.; подвесной | Светильник люмин. ЛСО 01-2х36-002 | IP20, сталь, ЭмПРА, cosф=0,85 | шт | 587.76 | 511.33 | 3
ЗПХ.ПМЛ.3161ДМ.110.040А | Пускатель | Пускатель ПМЛ 3161ДМ/110 40А | Малогабаритные, 40А, IP20, 1р., DIN-рейка 35мм. не реверс, без реле , без корпуса, без кнопок,масса=0,6кг, габ: 80,6х56х100мм. Предназн.для дистанц.пуска, остановки и реверсирования трехфазных асинхронных электродвигателей. | шт | 1661.3 | 1498.04 | 2
АХХ.ДКС.38414.К.TDSR.500.400 | Прочая продукция | Прочая продукция ДКС 38414 Крышка на ответвитель-переходник TDSR 500/400 | Аксессуар для монтажа листовых лотков ДКС.Крышка TDSR на ответвитель Т-обр. верт. переходник 500/400 уп=1шт. | шт | 1417.69 | 1121.95 | 2
ЗА3.L.DPX.160.003P.040A | Автомат 3-пол. | Автомат 3-пол. Legrand DPX 160 (420082) 3P 40A | Авт.выкл. на токи к.з. до 36кА при 380/415В, стационарный с передним присоединением, со станд. магнитотермич.расцепителем , (рег.тепл.тока 0.8- 1х Iном., уставка тока КЗ = 10 х I ном.) Iном.=40 А | шт | 9181.27 | 8475.02 | 2
КСХ.NUM.J.003.010.000.66.К | Кабель силовой | Кабель силовой NUM-J 3х 10 -0.66 Конкорд | бухта 100м или барабан 500м; для неподвижной прокладки в сухих, влажных и мокрых помещениях; тройная изоляция (ПВХ+резина+ПВХ); негорючий; изоляция жил имеет различный цвет; цвет жил: черная, голубая, желто-зеленая | м | 223.15 | 197.4 | 100
ЗК3.L.416242.К.CTX3.003P.130A.0022.048V.AC | Контактор 3-пол. | Контактор 3-пол. Legrand 416242 Конт.CTX3 3P 130A 2но2нз 48V AC | 3-полюсный промышленный контактор со встроенными вспомогательными контактами | шт | 17913.91 | 16535.92 | 2
КЭХ.ПЭТ.155.0560 | Провод обмот. | Провод обмот. ПЭТ-155 0560 | (катушка 20кг) Провод эмалированный лаком на основе модифицированногог полиэфира. Температурный индекс 155 градусов по С; Тепловой удар 175С; Термопластичность 250С. Провод обладает высокой механической и электрической прочностью и предназначены для | кг | 833.45 | 756.29 | 20
ОАС.И.AWELCO.ONDULTECH.160.3000ВА.230В.005.155А | Устройство защиты от перенапряжения для систем энергоснабжения | Устройство защиты от перенапряжения для систем энергоснабжения Инвертор AWELCO ONDULTECH 160 3000ВА 230В 5-155А | Профессиональный сварочный инвертор. Функция аргонодуговой сварки с контактным поджигом. Функции контроля силы дуги Arc Force, #горячий старт# и защита от прилипания электрода.Вес 7.2кг, габариты: 240х455х265мм. 230В, 50/60Гц. | шт | 12378.15 | 12378.15 | 1
КСБ.ААБЛ.006.003.035 | Кабель силовой бронированный | Кабель силовой бронированный ААБЛ- 6 3х 35 | Масса кабеля 1879кг/км;макс.сопротивление жилы при t=20C равно 0.868 Ом/км; допус. токовые нагрузки в земле 121А, в воздухе 117А; толщ.изоляции жила-жила=4.0мм,жила оболочка=2.95мм, толщ.алюм. оболочки=1.30мм; наружный D=34.6мм. | м | 372.4 | 335.8 | 100
СЛМ.ЭРА.ДС60.230.E14.CL | Лампа накал."миньон" | Лампа накал."миньон" ЭРА ДС60-230-E14-CL (100/6000) | Лампа накаливания. Форма свеча. | шт | 18.53 | 16.82 | 100
ПХХ.LEGRAND.014618.000.400А | прочие; приборы; | прочие LEGRAND 014618 шкала 0-400А | Измерительная шкала для амперметра 014601 | шт | 407.34 | 376.01 | 3
ЗВХ.ПТ.001.2.010.040А.031.5.У3.К | Предохранитель | Предохранитель ПТ 1.2-10-40А-31.5 У3 К | Uном.=10кВ, Iном=40А, Iном.откл.=31,5кА диаметр=68мм,дл.=450мм,m=3кг | шт | 756.11 | 720.37 | 3
ТТХ.ОСМ1.000.63.220.005.110 | Трансформатор | Трансформатор ОСМ1-0.63 220/5-110 | IP00, 165х105х170мм, 7.5кг | шт | 4117.5 | 3712.85 | 2
С4К.РКУ.029.250.007.С.С."Антарес" | Светильник ДРЛ; консольный | Светильник ДРЛ РКУ 29-250-007 С/С "Антарес" | IP54/23. Уличный консольный светильник с защитным стеклом из поликарбоната. Монтаж - на съемной плате.Защит. стекло ударопроч. и не подвержено воздействию ультрафиолета.Корпус светотехн. отсека выполнен из лист. стали методом глубокой формовки, корпу | шт | 2745.34 | 2642.02 | 2
РШК.Е.2000800.СИ.ЭЛ | Комплектующие для шкафа | Комплектующие для шкафа Единая монтажная панель 2000х800 мм СИ-ЭЛ | Комплектующие для корпусов ВРУ IP31/54 RAL 7035 | шт | 2767.73 | 2448.38 | 2
ЗА3.EP.CVS.100F.TM050D | Автомат 3-пол. | Автомат 3-пол. EasyPact CVS 100F TM50D (LV510334) | Авт.выкл. на токи к.з. до 36кА при 380/415В, стационарный с передним присоединением, со станд. магнитотермич.расцепителем TM-D, (рег.тепл.тока 0.7- 1х Iном.) Iном.=50А | шт | 7423.14 | 6433.39 | 2
ИХХ.З.ЗНИ.002.0052.С.TDM | Прочая продукция | Прочая продукция Заглушка для ЗНИ-2,5мм2 синяя TDM | Заглушка для ЗНИ | шт | 5.19 | 4.46 | 100
АВГ.К1088 | Ввод гибкий | Ввод гибкий К1088(940мм) | IP40, длина 940мм, для труб с внешним диаметром 47-49мм, резьба штуцера вводной муфты 1.1/4дюйма, 2.002кг | шт | 551 | 502.91 | 3
С9О.ЭРА.LPR.030.6500К.М.SMD.E.S | Прожектор светодиодный | Прожектор светодиодный ЭРА LPR-30-6500К-М SMD Eco Slim (40/480) | 30Вт 6500К 2100Лм 185х152х28, 1 год | шт | 443.39 | 431.33 | 5
НЗК.П.К.JT.001A | Клещи | Клещи Пресс-Клещи JT-01A (КВТ) | обжим разъемов серий: RJ-11, RJ-12, RJ-45, обрезка, зачистка проводов | шт | 1224.71 | 1061.42 | 2
ВВО.Э.KA10.001.Б | Выкл. освет.,откр.пров. | Выкл. освет.,откр.пров. Этюд KA10-001B (выкл.- кнопка) Белый | Однополюсный выключатель-кнопка. 10 A-250V~2300W max. IP20. Цвет белый. | шт | 108.2 | 78.69 | 10
ИРС.G.GSL000841 | Розетка; скрытой проводки | Розетка Glossa GSL000841 (розетка без зазем-я, шоколад) | розетка без заземления (шоколад) | шт | 130.3 | 94.76 | 10
ВКХ.XB4.BW34M5 | Кнопка | Кнопка XB4-BW34M5 (кр., с подсв.230-240В, 1нр+1нз) | IP65, 230-240В пер. тока, со встроенным светодиодом (ZBVM4), потайной толкатель, хромированный ободок, для щитового монтажа диаметром 22мм, модульная конструкция, возможность дополнения контактов (ZBE101, ZBE102) до 9 шт, возможность смены толкателя | шт | 1248.99 | 1070.56 | 3
САС.A9.A9E18322.IL.230В | Арматура светосигнальная | Арматура светосигнальная Acti9 A9E18322 индикатор белый iIL 230В | СВЕТОВОЙ ИНДИКАТОР iIL БЕЛЫЙ 230В. | шт | 967.21 | 802.43 | 2
СЛК.NEP.S.T2.011W.842.Е27 | Лампа люминесц.компактная | Лампа люминесц.компактная NEP S-mini T2 11W/842 Е27 (7/2842) | Комп.люм.энергосберег.лампа.Тип лампы S-mini. Цвет температура 842. Трубка Т2 Размеры: 95х45х45мм | шт | 90.38 | 83.43 | 2
ЗУА.А.УЗО.ДПА16В.010А | УЗО | УЗО Адаптер с защ.откл. -ДПА16В 10мА | IP44. Номин. отключ. дифференц. ток 10мА. Габ. размеры: 132х63х45мм. С крышкой. Откл. напряжение сети, если чел. случайно прикоснется к оголенному проводу или к мет. корпусу поврежденного электроприбора. Исп-е переносных узо-это защита от возможного | шт | 976.18 | 824.7 | 2
КСГ.КГТП.003.095.035.К | Кабель силовой гибкий | Кабель силовой гибкий КГТП 3х 95+35 Конкорд | Кабель гибкий с медными изолированными скрученными жилами. Материал изоляции и оболочки - резина. Рабочее напряжение ~660В.Номин. наруж. диаметр=53.6мм, расчетная масса=4450кг/км. Допустимая Т=75 градусов. Для присоединения передвижных механизмов к | м | 2187.87 | 1969.08 | 100
ЗФА.RT.821.1 | регулятор температуры; | регулятор температуры RT-821.1 | Регулятор температуры, диапазон температур от -4 до +5°С, выносной датчик, гистерезис 30 С, монтаж на DIN-рейке 35 мм, 1 модуль 230В 16А IP20 | шт | 1710.28 | 1561.01 | 2
АКЗ.ДКС.AIR90405.З.09040 | Короб, заглушка | Короб, Заглушка ДКС AIR90405 для короба 90х40 мм | Заглушка для короба 90х40 мм Уп=12шт. | шт | 39.41 | 31.18 | 12
СЛТ.OSRAM.HQI.E.070W.NDL.CLEAR.E27 | Лампа металлогалогенная (ДРИ) | Лампа металлогалогенная (ДРИ) OSRAM HQI-E 70W/NDL CLEAR E27 | Для закрытых и открытых светильников, 4200К, 5500lm, d.55mm, L.141mm, уп20шт | шт | 2247.78 | 2075.38 | 2
ЗА3.АЕ.2053ММ.100.000У3Б.100А | Автомат 3-пол. | Автомат 3-пол. АЕ-2053ММ-100-00У3Б-100А (Черкесск) | Упаковка 3шт. 3пол., с эл./магн. расц-ми, отс. 12in, 380В. Коммутац. спос.Icu-6,0кА, 145х75х105(IP00), масса-1.1кг. | шт | 2081.03 | 1876.52 | 2
С9Х.ВАРТОН.V2.A0.OP00.003.2.0007.15 | Аксессуары светодиодные | Аксессуары светодиодные V2-A0-OP00-03.2.0007.15 Рас-ль опал для 595*595 (588*588мм) 2шт. | Рассеиватель опал для 595*595 (588*588 мм) 2 шт в упаковке | упак | 757.97 | 610.19 | 10
ААС.CPTAUR.025 | Обжимной кабельный наконечник | Обжимной кабельный наконечник CPTA R 25 (наконечник) - Нилед | Герметичный изолир. наконечник под опресовку с медной контактной частью. Сечение провода-25кв.мм. Диаметр отверстия контакт. части-13мм. Масса=100гр. Уп=50шт. | шт | 502.12 | 404.12 | 5
ИРО.M."Алейна".ТФ.Б | Розетка; открытой проводки | Розетка Mekasan "Алейна" ТФ. Бел.(под штекер) | производство Турция. Под штекер СНЯТ С ПРОИЗВОДСТВА! | шт | 40.17 | 37.08 | 2
С3О.RG.100 | Светильник накал.; потолочный | Светильник накал. RG 100 мат. стекло 1035000010 | IP54. Масса=0,8кг. Размеры: 152х178мм. Мат. стекл. плафон. Уст-ся в корпус скрытыми пружинами. | шт | 1343.79 | 1227.66 | 2
ЗРП.DEK.ПР102.003.005.012.DC | реле; промежуточное; | реле DEKraft ПР102-3-05-012-DC (23224DEK) | Промежуточное реле 3 конт. с инд. LED 5А 12В DC | шт | 124.47 | 101.42 | 10
АНМ.ТМЛ.025.008.008.КВТ | Наконечник кабельный медный | Наконечник кабельный медный ТМЛ 25-(8)-8 (упак.100) КВТ | Наконечник медный, луж., под опресовку 25мм.кв. D отверстия под болт 8,4 D хвостовика 8 | шт | 20.64 | 17.89 | 100
ЗВХ.DEK.ПЦ.102.С10.010А | Предохранитель | Предохранитель DEKraft ПЦ-102-С10-10А (21364DEK) | Предохранитель цилиндрич. 10A 10x38 ПЦ-102 DEKraft | шт | 14.16 | 11.54 | 100
ВКХ.DEK.ВК22.ABLFP.BLK | Кнопка | Кнопка DEKraft ВК22-ABLFP-BLK (25018DEK) | Выкл. кноп. ABLF D отверстия 22 мм Цвет: ЧЕРНЫЙ 220В тип толкателя выступающий без фиксации | шт | 93.92 | 76.53 | 10
ЗРВ.ВЛ.066.000.1.010Ч.110.220В.050Г | реле; времени; | реле ВЛ-66 0.1-10Час. 110/220В 50Гц | IP40(оболочка), 1зам.+1разм.контакты, циклические, 45х119х75мм | шт | 2268.43 | 2223.82 | 2
АХХ.ДКС.BST4150.Т.500 | Прочая продукция | Прочая продукция ДКС BST4150 Траверса д/подвеса лотка шириной до 500 мм | Монтаж трассы кабельных лотков с креплением к потолку при помощи шпилек, монтаж подвесных конструкций кратно 4 штуки. | шт | 441.95 | 349.88 | 4
ЗА3.A9.A9F74303.C60N.003P.003А.C | Автомат 3-пол. | Автомат 3-пол. Acti9 A9F74303 C60N 3P 3А C | Автомат.выкл 3-пол. серии Acti9 Замена серии Multi9 24346 | шт | 2951.42 | 2448.59 | 2
КМХ.МКЭШ.005.000.35 | Кабель монтажный гибкий | Кабель монтажный гибкий МКЭШ 5х 0.35 | Масса 80.6кг/км, ном.наруж.D=7.9мм. Для фиксир. межприборного монтажа эл. устройств. перемен.U=500В, испыт. U=2000В.Раб. температура от-50 до+70С.Конструкция: Жила-мед.проволока лужен.оловянно-свинцовым припоем;Изоляция-ПВХ пластикат; Экран-мед. мягк | м | 35.94 | 32.49 | 100
РЩК.К.ШРС.001.IP54.1 | щит; корпус; | щит Корпус ШРС-1 (1600х700х300) IP54 ФАБЕР | IP54. Ном.ток 630А, 1-нодверный, толщина металла корпуса 1,2мм, а монт. панели 1,5мм. краска порошковая, эпоксидно-полиэфирная, цвет RAL7035. угол открывания двери не менее 95град. | шт | 10809.57 | 9808.83 | 2
С2О.ЛПО.046.018.801.C | Светильник люмин.; потолочный | Светильник люмин. ЛПО 46-18-801 нек Contur | IP40, расс. литой опал. из ПК ,ЭмПРА, cos=0.48. | шт | 1589.87 | 1562.62 | 5
САС.XB4.BVG5 | Арматура светосигнальная | Арматура светосигнальная XB4-BVG5 (желт., 110-120В) | IP65, 110-120В пер. тока, со встроенным светодиодом (ZBVG5), для щитового монтажа диаметром 22мм, модульная конструкция, возможность смены головки (ZB4...), сост. из корпуса (ZB4BVG5) и головки (ZB4BV053), масса 0.08кг | шт | 549.21 | 470.75 | 2
ИКО.ДКС.53700.К.08080040.IP44 | Коробка; ответвительная | Коробка ДКС 53700 Кор-ка ответвит. с каб. ввод., 80х80х40, IP44 серая | Коробка ответвит. с кабельными вводами, IP44, д.80х80х40мм УП=1шт | шт | 64.23 | 50.83 | 20
С1В.C.A.051.Б.MR16.GU5.003 | светильник галоген.; встраив.; | светильник галоген. Consta A 51 Белый MR16 GU5,3 | Неповоротный - светильник точечный, размер 82х60х30мм | шт | 63.98 | 56.87 | 10
КСХ.ВВГНГ.LS.004.004.ЭНН | Кабель силовой | Кабель силовой ВВГНГ(А) - LS 4х 4 ЭлектрокабельНН | LS-низкое дымо- и газовыд-е. Рабочее ~U=660В. Мед. жила. Материал изоляции и оболочки-ПВХ, пониженной жароопасности. Использ. для передачи и распределения эл.энергии в стационарных условиях (в т.ч. для АЭС). | м | 69.07 | 65.93 | 2
КТХ.L.32751.U.UTP.005 | Кабель телефонный и связи | Кабель телефонный и связи Legrand 32751 U/UTP кат.5е | Кабель для локальной сети кат.5е, неэкранированный, 4 витые пары, уп.305м | м | 26.82 | 24.76 | 100
ВВМ.M.L.В.10376 | Выкл. комплектующие | Выкл. комплектующие Makel Lillium (белая) Вставка одинар. зеленая 10376 | Вставка одинарная для механизмов (розетки, выключатели) Makel Lillum. Белый. | шт | 2.26 | 1.98 | 100
НЗК.П.К.СТК.001 | Клещи | Клещи Пресс-Клещи СТК-01 (КВТ) | Обжим: НКИ,НВИ,НШкИ,НШпИ,РпИ. Только на многожильных медных поводах, сеч. 0.5-6.0кв.мм, профиль обжима овальный. | шт | 843.74 | 731.24 | 2
АКМ.ДКС.F000015.Р.006 | Короб; пластиковый | Короб ДКС F00015 Рамка универсальная на 6 модулей, цвет белый | Рамка универсальная на 6 модулей, цвет белый Уп=10шт. | шт | 88.04 | 69.67 | 10
ВБХ.БВ.022.032.ГПБД.IP54.Г.P | Блок | Блок БВб-22-32-ГПБд IP54 ГЕРМЕС PLUS | Блок вертикальный-выключатель двухклавишный и розетка с заземляющим контактом и крышкой для открытой установки. Цвет клавиши-белый, крышки-дымчатый | шт | 118.7 | 87.05 | 5
КСХ.АВВГ.005.035.000.66.А | Кабель силовой | Кабель силовой АВВГ 5х 35 ок(N,РЕ)-0.66 Алюр | Алюминиевая токопроводящая жила. Рабочее напряжение ~660 и ~1000В. Длительно допустимая Т=80 градусов. Для передачи и распределения электрической энергии в стационарных условиях. | м | 194.04 | 174.64 | 100
РШМ.ЩМП.002.001.TDM | Шкаф пустой с монтаж. панел. | Шкаф пустой с монтаж. панел. ЩМП-2-1 (500х400х150) TDM | IP31. Покрытие корпуса # текстурированный полиэстеровый порошок. Щит имеет оцинк. монтаж. панель для разм. различного эл.оборуд-я. Для ввода кабеля, снизу предусмотр. отверстия( диам.32ммх3шт) RAL 7035 | шт | 1581.36 | 1408.22 | 2
ИРС.Э.PC16.003.Е.К | Розетка; скрытой проводки | Розетка Этюд PC16-003K Евр. Крем. | Розетка 16 AX - 250V~3680W max IP20. С заземлением. Цвет кремовый. | шт | 86.59 | 62.97 | 10
МТГ.ДКС.PA611216F0.DN12 | Трубка гофрированная | Трубка гофрированная ДКС PA611216F0 труба гофр. DN12мм полиамид | Труба гофр. DN12мм, ПВ-0, Dвн 12,2 мм, Dнар 15,8 мм, полиамид 6, цвет тёмно-серый, с протяжкой, кратность 50м. | м | 66.37 | 52.52 | 10
ЗА3.ВА.5139.400А.С.Э | Автомат 3-пол. | Автомат 3-пол. ВА-5139-341830 400А Стац.Эл.привод (Контактор) | Стационар. электромагнитный привод.Износостойкость 10000циклов ВО; габариты: 225х225х100мм. С независимым расцепителем и свободными контактами. | шт | 22394.08 | 20439.61 | 2
КОХ.ПВ1.004.Ж | Провод уст.и освет. | Провод уст.и освет. ПВ1(ПуВ) 4 Желтый Кольчугино | наружний диаметр 4.4мм, вес 45.0кг/км . Uном. ~450В/-1000В, класс жилы 1, количество и диаметр проволок в жиле 1х2.24мм, толщина изоляции 0.8мм, Допустимый длительный ток - 41А. Стоек к воздействию: темп.окруж.среды -50 +70С, мех.ударов, линейного | м | 32.77 | 29.63 | 100
ЗА3.АЕ.2046М.012.5А.010Р | Автомат 3-пол. | Автомат 3-пол. АЕ 2046М-10Р-00У3-Б 12.5А (Черкесск) | Упаковка 3шт. 3пол., с эл./магн. и теплов. расц, отс. 12in, с регулировкой ном. тока тепл. расц-й, 380В, коммутац. спос.Icu-1,5кА, 145х75х105(IP00), масса-0,93кг. | шт | 1725.29 | 1487.93 | 2
ИКУ.L.80280.M.К.002.030 | Коробка; установочная | Коробка Legrand 80280 Mos.Кор.накл. бел. 2м.в.30мм | Mos.Кор.накл. бел. 2м.в.30мм Уп=5шт | шт | 140.01 | 129.24 | 5
ЗПХ.ПМ.12025150.220.025А.002.001 | Пускатель | Пускатель ПМ 12025150/220 25А 2з+1р | IP20,нереверсивный, открытый, б/реле,1замыкающий контакт | шт | 797.42 | 705.41 | 2
РШК.NSYSFBKR | Комплектующие для шкафа | Комплектующие для шкафа NSYSFBKR (соед.комплект) | Усиленный соединительный комплект для шкафов SAREL серии Spacial SF для крепления с внутренней стороны шкафа (4 усиленных зажима и крепеж) | шт | 3982.22 | 3392.26 | 2
С9Х.КОМТЕХ.DNW.JACK.060.012V.IP20 | Аксессуары светодиодные | Аксессуары светодиодные LED-драйвер (источник постоян. напряжения/тока для светодиодов) / Контроллер КОМТЕХ DNW-JACK 60-12V-IP20 | Сетевой адаптер 12V, мощность 60W, ток 5А, для светодиодных лент. Габариты 120*55*35 mm. Вход 100-240V AC, выход 12V DC +-0.5V. IP20. КОМТЕХ | шт | 301.45 | 223.3 | 1
ЗРТ.LR2K0304 | реле; тепловое; | реле LR2K0304 (0.36-0.54А) | реле защиты от перегрузки и перекоса фаз при питании электродвигателей, для применения с контакторами (пускателями) серии K | шт | 2658.29 | 2264.47 | 2
ЗПХ.ПМЛ.5502.380.125А | Пускатель | Пускатель ПМЛ 5502/380 125А | 125А.660В, IP00. без оболочки. 6р+6з, реверсивный, без реле , с механич. блокировкой, Масса 9,8кг, габариты: 180х332х155мм. Предназнач. для дистанц. пуска, остановки и реверсирования трехфазных асинхронных электродвигателей. | шт | 20481.36 | 18468.56 | 2
ЗА1.ИЭК.ВА.047.029.025А.D | Автомат 1-пол. | Автомат 1-пол. ИЭК ВА 47-29 25А D (1P) | IP20, 220/380В,50Гц, на DIN-рейку 35мм. Для защиты эл.цепей от перегрузок и токов короткого замыкания. | шт | 128.6 | 108.77 | 12
ПХХ.AMP.16009.050.005 | Шкала для измерительных приборов | Шкала для измерительных приборов AMP 16009 50/5 (шкала амперметра) | шкала для амперметра 16004, размеры 62х62 | шт | 171.88 | 154.69 | 2
МХХ.Л.ЛСЭ.900 | Прочая продукция | Прочая продукция Лента ЛСЭ 900 (100х900мм) | Лента сигнальная "Электро" с логотипом "ОСТОРОЖНО КАБЕЛЬ".Цвет красный. Ролик 100п.м. х 900мм | шт | 2931.5 | 2255 | 1
С2В.DLF.002.026 | светильник люмин.; встраив.; | светильник люмин. DLF 2x26 б/стекла 1181000210 | IP 20.встраиваемый светильник для подвесных потолков c ПРА. Зеркальный отражатель из анодированного алюминия и силикатное стекло. Стекла заказываются отдельно. Размеры: А=240мм, В=170мм, С=295мм, Масса=1.2кг. Область применения: торговые залы, фойе | шт | 3287.36 | 3003.27 | 2
КЭХ.ПЭТ.155.0300 | Провод обмот. | Провод обмот. ПЭТ-155 0300 | (катушка 20кг) Провод эмалированный лаком на основе модифицированногог полиэфира. Температурный индекс 155 градусов по С; Тепловой удар 175С; Термопластичность 250С. Провод обладает высокой механической и электрической прочностью и предназначены для | кг | 881.69 | 800.06 | 20
АШС.Ш.PIN.002Р.100А.ИЭК | Шина | Шина соединительная типа PIN (штырь) 2Р 100А(дл. 1м) ИЭК | Применяются для удобного и безопасного соединения групп ВА, АД, ВД,ВН. | шт | 1273.68 | 1078.38 | 2
КСХ.ВВГ.001.016.Ж.З | Кабель силовой | Кабель силовой ВВГ 1х 16 Желто-Зеленый Алюр | Номин. наруж. диаметр=9.9мм. Расчетная масса = 224кг/км. Изоляция (желто-зеленая) и оболочка кабеля из поливинилхлоридного пластиката. Медная токопроводящая жила. Рабочее напряжение ~660В. Длительно допустимая Т=70 градусов. Для передачи и распределе | м | 105.15 | 93.02 | 100
ПСД.М.223 | доп.; оборудование; к счетчика | доп. Меркурий 223 | Технологический Модем - предназначен для записи сетевых адресов счётчиков с PLСI - модемом. PLСI/USB. ~230В. Макс. кол-во подключаемых счётчиков - 1. для программирования сетевых адресов абонентских устройств для счётч. Меркурий с мод. PLC. | шт | 6468 | 6114.34 | 2
АКК.L.10802.DLP.Н.085 | Короб, комплектующие | Короб, комплектующие Legrand 10802 DLP Накл. на стык крышки 85мм | DLPНакл. на стык крышки 85мм | шт | 91.81 | 84.75 | 10
СЛК.OSRAM.HCI.T.070W.830.NDL.G12 | Лампа люминесц.компактная | Лампа люминесц.компактная OSRAM HCI-T 70W/830 WDL PB G12 | G12, в упаковке 12шт. к светильникам DLA, NBU | шт | 1277.13 | 1178.89 | 2
АКФ.ДКС.07713R.TR.ER.080.Ф | Фиксатор кабеля | Фиксатор кабеля ДКС 07713R TR-ER 80 кабеля | TR-ER 80 Фиксатор кабеля Уп=50шт | шт | 11.61 | 9.18 | 50
ЗВХ.ПКТ.101.010.031.5А.012.5.У1 | Предохранитель | Предохранитель ПКТ 101-10/31.5А-12.5 У1 Идрица | ПРОДУКЦИЯ ДЛЯ ПРОИЗВОДСТВЕННОГО ОТДЕЛА! ИДРИЦА, ПО СОГЛАСОВАНИЮ С ОТВЕТСТВЕННЫМ СНАБЖЕНЦЕМ. Компл.: 1патрон, 2 контакта и 2 изолятора. Предохр-ль токооганич-й, для защиты силовых транс., воздушных и каб. линий в 3ф. сетях~тока част.50, 60Гц., ном.нап | компл | 1987 | 1815.28 | 2
ЗУ2.DEK.ДМ103.001N.032А.100.006.А | УЗО 2-пол. | УЗО 2-пол. DEKraft ДМ103-1N-32А-100 6 кА (16101DEK) | Диф. мод. для ВА-103 1Р+N 32А 100мА тип AC 6кА ДМ-103 DEKraft | шт | 422.98 | 344.65 | 4
ТТХ.ОСМ1.000.063.380.005.220 | Трансформатор | Трансформатор ОСМ1-0.063 380/5-220 | IP00, 85х70х90мм, 1.24кг | шт | 945 | 852.13 | 3
ВПХ.ANCLR.022.003.003.К.230В.I.O.001.001.TDM | Переключатель | Переключатель ANCLR-22-3 на 3 фиксир.полож. красный неон/230В I-O 1з+1р TDM | предназначены для оперативного управления контакторами (магнитными пускателями) и реле автоматики в электрических цепях переменного тока частотой 50 Гц | шт | 189.86 | 169.07 | 10
СЛК.КЭЛ.FS.Е14.009В.4000К.Т2.ИЭК | Лампа люминесц.компактная | Лампа люминесц.компактная КЭЛ-FS Е14 9Вт 4000К Т2 ИЭК | LLE25-14-009-4000-T2 Компакт. люм. энергосберегающая лампа. Спираль. Цоколь Е14, Мощность 9Вт., цвет.температура 4000К | шт | 183.23 | 134.37 | 20
ИРС.V.LIFE.БЕЛ.Р.0022К.З.753127 | Розетка; скрытой проводки | Розетка Valena LIFE БЕЛ 2х2К+З 753127 | Valena LIFE.Силовая розетка двойная 2х2К+З 16А 250В с лицевой панелью.Безвинтовые зажимы.Белая | шт | 421.05 | 388.66 | 3
АХХ.П.090.В.110200 | Угол (поворот) | Угол (поворот) Поворот на 90 гр. Вертикальный внутренний 100х200 | Аксессуар к мет. лотку.Поворот на 90 гр. Вертикальный внутренний 110х200. Для организации вертик. поворота каб. трассы на 90градусов. Материал: сталь горячего цинкования. Вес=0,96кг. P=200мм, L=310мм, H=100мм. Толщина металла=0.8мм. | шт | 587.52 | 496.91 | 3
АМС.004ПСТБ.001.070.120 | Муфта соединительная | Муфта соединительная 4ПСТ(б) -1-70/120 (КВТ) | Предназначены для соединения 4-х жильных кабелей с пластмассовой изоляцией, с броней и без брони на напряжение до 1 кВ | компл | 1064.45 | 938.29 | 2
КСХ.ВВГНГ.LS.002.002.5.000.66.А | Кабель силовой | Кабель силовой ВВГнг(А)- LS 2х 2.5 -0.66 Алюр | LS-низкое дымо- и газовыд-е. силовой кабель с медной токопроводящей жилой, изоляция и оболочка из ПВХ композиции пониженной пожароопасности | м | 42.68 | 37.76 | 200
ТТХ.ОСМ1.000.063.220.005.130 | Трансформатор | Трансформатор ОСМ1-0.063 220/5-130 | IP00, 85х70х90мм, 1.24кг | шт | 945 | 852.13 | 2
ВВ3.ABB.OT160G03P | Выкл. нагрузки 3-пол. | Выкл. нагрузки 3-пол. ABB OT160G03P | Установка на монт. плату или DIN- рейку, 3-х полюсный, рукоятка и переходник в комплекте, возможность крепления рукоятки с боку, ном. ток 160А, сечение подключаемого кабеля 10...70 кв.мм., масса 0,36кг. Выносная ручка управления и переходник заказыва | шт | 4618.43 | 4071.06 | 2
РШМ.ЩМП.007.IP54 | Шкаф пустой с монтаж. панел. | Шкаф пустой с монтаж. панел. ЩМП-7 IP54 | IP54. Имеет полиэфирное покрытие, позвляющее использовать ящик на открытом воздухе.Ввод проводов осущ. снизу. Предназначены для сборки разнообразных электрощитов: силовых, управления, автоматики. Габариты 1400х650х285мм. | шт | 10787.52 | 9123.77 | 2
ИУХ.УК20.004.002Р.PЕ.020.0031.0052.I. | удлинитель; | удлинитель УК20 с т/з 4 места 2Р+PЕ/20м. 3х1,5мм2 "Industrial" | Переносная катушка для полупрофессионального применения. 4 розетки. Длина 20м. Сечение провода 3х1.5кв.мм | шт | 1761.74 | 1490.03 | 2
АКК.L.31648.А.07520 | Короб, комплектующие | Короб, комплектующие Legrand 31648 Адаптатор 75х20 | Legrand 31648 Адаптатор 75х20 Уп=10шт | шт | 150.37 | 138.8 | 10
АМК.004КВН.МКС.150.240.Б.Н | Муфта концевая | Муфта концевая 4КВНтп-МКС-150/240 Без Нак. | Производитель ПЗЭМИ. Муфта 1кВ. на основе термоусаживаемых изделий для 3-х- жильных кабелей с использованием алюминиевой оболочки в качестве нулевого провода (4-ой жилы), а также для 4-х жильных кабелей | компл | 3998.05 | 3605.14 | 2
РЩК.К.ВРУ.002.1800.1000.450.IP31.СИ.ЭЛ | щит; корпус; | щит Корпус ВРУ-2 1800х1000х450 IP31 СИ-ЭЛ | 2-х дв., без бок-х панелей. К-кт. для опломбировки. В к-т входят: замки-3шт., полка отсека учета(оц.)-1шт., панель под счетчик(оц.)-1шт., монт-е панели(оц.):H=160мм-2шт., швеллер перфор.H=50мм(оц.)-2шт., уголок перфор. монт.(оц.)-2шт, задняя стенка-1 | шт | 15646.71 | 13841.32 | 2
КСХ.ВВГНГ.005.006.ЭНН | Кабель силовой | Кабель силовой ВВГНГ(А) 5х 6 ЭлектрокабельНН | номин. наруж. диаметр=16.7мм.Рабочее ~U=660В. Медная жила. Материал изоляции и оболочки-ПВХ, не распространяющий горение. Использ. для передачи и распределения эл.энергии в стационарных условиях (в т.ч. для АЭС). Допустимая T=80 град. | м | 115.86 | 110.6 | 2
ЗКТ.К.КМИ.400В.ИЭК | Контактор комплектующие | Контактор комплектующие Катушка управления для КМИ-(09А-18А) 400В ИЭК | Катушки служат для управления контакторами при помощи подачи тока по цепи управления Механизмы блокировки предназначены для механической блокировки реверсивных контакторов, исключая их одновременное включение. | шт | 168.56 | 158.4 | 8
ААС.DN.414 | Фиксирующий зажим | Фиксирующий зажим DN 414 (анкерный зажим) - Нилед | Зажим клиновой анкерный (натяжной) предназначен для крепления одиночного провода. диаметр Мин. 4мм, Максим. 14мм. Предельная нагрузка 200даН. Масса 100г. Уп=80шт. | шт | 262.54 | 222.26 | 5
АНМ.НШВ.000.75.008 | Наконечник кабельный медный | Наконечник кабельный медный НШВ 0.75-8 (КВТ) | Наконечники штыревые втулочные предназн. для оконцевания методом опрессовки мнгожил.мед.проводников. Трансформируют концы многожильных проводов в монолитные штифты. Темпер.диапазон -55#+135 оС. УП=500шт | шт | 0.25 | 0.22 | 1000
ЗКХ.DEK.КМ103.265А.220В.011 | Контактор | Контактор DEKraft КМ103-265А-220В-11 (22158DEK) | Контактор 265А 220В АС3 1НО+1НЗ КМ-103 DEKraft | шт | 13346.57 | 10874.98 | 2
КОГ.ПВС.005.001.5.РЭК | Провод уст.и освет.; гибкий | Провод уст.и освет. ПВС 5х 1.5 РЭК призман | Провод гибкий с поливинилхлоридной изоляцией и медными скрученными жилами в поливинилхлоридной оболочке. Макс. наруж. разм. 11,6мм Рабочее напряжение ~ до 380 В.Длительно допустимая Т=70 градусов. Предназначен для присоединения приборов для жилых и а | м | 66 | 56.22 | 100
ЗЧ3.ATV930D75N4С | Преобр.частоты 3-ф | Преобр.частоты 3-ф ATV930D75N4C (75/55 кВт 380/480V 50/60 Гц) | Предназначен для упр-я 3-х фазными асинхронными, синхронными и специальными двигателями. Без тормозного прерывателя. Напряж. питания 380-480В, 50/60Гц, мощность двигателя 75 кВт в нормальном режиме, 55 кВт в тяжелом режиме, масса= 58 кг. Встроенный ф | шт | 196117.35 | 173488.42 | 2
ДЭХ.АИР.071.000.55.1500.А4.Ф | Электродвигатель | Электродвигатель АИР 71(0.55квт/1500об/м)А4/Фл | IP54, высота оси вращения 71мм, диаметр вала 19мм, размеры: длина 272.5мм. диаметр фланца 200мм, высота от оси вала до верхней части распр. коробки 88мм, расстояние между противоположными отверстиями на фланце 165мм, количество отверстий - 8, масса | шт | 4324.32 | 3966.4 | 2
ЗЧ3.ATV320U40N4C | Преобр.частоты 3-ф | Преобр.частоты 3-ф ATV320U40N4C (4kW 380-500V 50/60Гц) | Ном. мощность двигателя - 4кВт, встроенный фильтр ЭМС, навигационная клавиша на передней панели, компактное(обычное) исполнение | шт | 18814.3 | 16643.42 | 2
ЗУ4.ABB.F204.080.000.1 | УЗО 4-пол. | УЗО 4-пол. ABB F204/80/0.1 (80A 100мА) | УЗО 4-полюсный 80А, ток утечки - 100мА | шт | 9070.98 | 7727.13 | 2
СЛМ.T26.CL.025.E14 | Лампа накал."миньон" | Лампа накал."миньон" КОМТЕХ T26 CL 25 E14 | ЛН специальная для холодильников и швейных машин 25W, E14, 220-240V, прозрачная. КОМТЕХ | шт | 12.27 | 10.68 | 2
АЛХ.Л.035.200 | Лоток | Лоток проволочный 35х200 ГЦ | Лоток проволочный. Высота 35мм. Ширина 200мм. Длина 3000мм. Вес 0,67 кг/м. Материал оцинк.сталь. Цвет белый. Для прокладки кабеля. | м | 183.72 | 155.38 | 12
ЗА3.АЕ.2033ММ.200.000У3А.005.0А | Автомат 3-пол. | Автомат 3-пол. АЕ-2033ММ-200-00У3А-5.0А (Черкесск) | Упаковка 4 шт. 3пол., с эл./магн. расц-ми, отс. 12in, 1з, 380В. Коммутац. спос.Icu-1,0кА, 105х56х85(IP00), масса-0.36кг | шт | 2029.64 | 1834.9 | 2
АВГ.К1081 | Ввод гибкий | Ввод гибкий К1081(655мм) | IP40, длина 925мм, для труб с внешним диаметром 25-27мм, резьба штуцера вводной муфты 3/4дюйма, 0.661кг | шт | 217.5 | 198.52 | 5
ЗКМ.A9.A9C20863.М.CT63A.003НО.220.240В.АС | Контактор модульный | Контактор модульный Acti9 A9C20863 Мод. конт-р CT63A 3НО 220/240В АС | МОДУЛЬНЫЙ КОНТАКТОР iCT63A 3НО 220/240В АС | шт | 6111.5 | 5070.28 | 2
АХХ.ДКС.36704.У.CS.090.090.300.100 | Угол (поворот) | Угол (поворот) ДКС 36704 CS 90 вертикальный внутр. 300/100 | Аксессуар для лотков ДКС. Угол CS 90 вертикальный внутр. 90° 300/100 уп=1шт. | шт | 1313.06 | 1039.14 | 2
ЗК3.ПМУ.0910F | Магнитный пускатель/контактор перемен. тока (AC) | Магнитный пускатель/контактор перемен. тока (AC) Контактор 3-пол. 9А, катушка 110В, серия PMU, 1но | Серия "Телемеканик". Управление электродвигателями по категории применения АС-3 на ток 9А. Присоединение кабелем с наконечниками или без наконечников. Стандартная мощность трехфазного двигателя 50/60Гц по категории АС-3 - 4кВт. Вес 0,340 кг. | шт | 320.41 | 278.87 | 2
ЗПХ.ПМ.12010260.380.010А.001.002 | Пускатель | Пускатель ПМ 12010260/380 10А 1з+2р | IP40, габаритные размеры: 171х104х126мм, установочные размеры: 100+-0.5х37+-0.3мм, масса=1.1кг, нереверсивный, закр.с реле и кн.П,С, 1з+2р | шт | 1322.18 | 1169.62 | 2
ЗА3.A9.A9F73304.C60N.003P.004А.B | Автомат 3-пол. | Автомат 3-пол. Acti9 A9F73304 C60N 3P 4А B | Автомат.выкл 3-пол. серии Acti9 Замена серии Multi9 24087 | шт | 5076.82 | 4211.88 | 2
С9Л.N.094.391.NLL.T8.022.230.004K.G13 | Лампа светодиодная (LED) | Лампа светодиодная (LED) Navigator 94 391 NLL-T8-22-230-4K-G13(анал. 36Вт.1200мм)(Prof) | 1800Лм, Форма лампы/Трубчатая, Длина:1213,6мм, диаметр 28.5(мм), уп 20шт | шт | 307.62 | 269.83 | 10
КСБ.ААБЛ.006.003.095 | Кабель силовой бронированный | Кабель силовой бронированный ААБЛ- 6 3х 95 | Масса кабеля 2874кг/км;макс.сопротивление жилы при t=20C равно 0.320 Ом/км; допус. токовые нагрузки в земле 213А, в воздухе 214А; толщ.изоляции жила-жила=4.0мм,жила оболочка=2.95мм, толщ.алюм. оболочки=1.40мм; наружный D=42.3мм. | м | 697.79 | 629.21 | 100
ЗА3.OD.ВМ63.003L50.УХЛ3 | Автомат 3-пол. | Автомат 3-пол. OptiDin ВМ63-3L50-УХЛ3 | Модульный авт. выкл. на DIN-рейку. Режим эксплуатации продолжительный. Ном. ток-50А. Ном. напр.400В, частота 50Гц. Хар-ка откл.- L. Коммутац. износост.-1500циклов. IP20. От -60 до +40. Габ: 84х54х71,5мм. Масса - 0.375кг. | шт | 2681.1 | 2477.99 | 2
ИРС.672631.ETIKA.Р.002К.З.АНТ | Розетка; скрытой проводки | Розетка 672631 ETIKA 2К+З авт шт АНТ | Розетка 2К+З авт шт АНТ ETIKA | шт | 182.04 | 169.9 | 2
С9Л.N.094.245.NLL.MR16.007.230.004K.GU5.003 | Лампа светодиодная (LED) | Лампа светодиодная (LED) Navigator 94 245 NLL-MR16-7-230-4K-GU5.3 | Светодиoдные лампы направленного свeта. Повторяют форму и размеры стандартных галогенных ламп MR16 и PAR16, подходят к любому светильнику, в котором используются данные типы ламп. Срок службы 30 000 часов | шт | 73.07 | 64.09 | 10
С9Л.PLED.T8.600GL.010.FROST.6500K.230V.050H.J | Лампа светодиодная (LED) | Лампа светодиодная (LED) PLED T8 - 600GL 10w FROST 6500K 230V/50Hz (стекло) Jazzway | Лампа светодиодная серия Т8 , стекло матовое, 600 мм G23 10W 6500К Уп=25шт | шт | 172.26 | 147.31 | 25
АКХ.К.PK.11070D.К.ПВХ.11070 | Кабель-канал настенный (парапетный) | Кабель-канал настенный (парапетный) Копос PK 110х70D Канал ПВХ 110х70мм белый | Канал кабельный ПВХ 110х70 мм Уп=2м. | м | 308.46 | 284.73 | 2
ЗА3.ВА.088.032.003P.025А.100А.TDM | Автомат 3-пол. | Автомат 3-пол. ВА 88-32 3P 25кА 100А TDM | IP30.Номин. раб. напряжение=400В,50Гц,Температура настройки расцепителей 40С, диапазон раб. температур-25+40С,Срок сужбы не менее 15 лет. Применяются для групповой защиты в жилом и гражд. строительстве. | шт | 1959.19 | 1707.29 | 2
ИРС.G.GSL000346 | Розетка; скрытой проводки | Розетка Glossa GSL000346 (роз. с зазем-ем, алюминий) в сборе | розетка с заземлением со шторками, с крышкой (алюминий) в сборе, IP20 | шт | 243.23 | 176.89 | 5
АМС.004СТП.001.050.025 | Муфта соединительная | Муфта соединительная 4СТП 1-50-25 (КВТ) | соеденительная, термоусаж., предназначена для соединения силовых 4-жильных кабелей сечением 25-50мм.кв. на напряжение 1кВ, с бумажной и пластмассовой изоляцией, в комплекте: набор термоусаж.трубок, перчаток, изолирующ.лент, заполнитель | компл | 2095.63 | 1816.21 | 3
ЗПХ.ПМЕ.222.380.008А.001 | Пускатель | Пускатель ПМЕ 222/380 8А 1з | IP30,нереверсивный,закр., с реле, габаритные размеры: 222х152х154мм, установочные размеры:150+-0.5х100+-0.3мм, масса=2.2кг, 1з доп. контакт | шт | 1717.25 | 1519.11 | 2
С9Р.P.LED.Т8.136.021 | светильник; светодиод.; наклад | светильник Polar LED Т8-136-21 | IP65, 1279х100х108, корпус ПК, рассеиватель ПС, для лампы LED Т8 G13 | шт | 478.4 | 437.92 | 12
С2С.ЛСО.046.00258.012.M | Светильник люмин.; подвесной | Светильник люмин. ЛСО 46-2х58-012 Modul | Размеры: 2020х120х59мм. Электрон. ПРА(cos>=0.96) C отражателем. Масса 4,50кг. Для общего осв-я общественных помещений. | шт | 3589.25 | 3527.72 | 3
КТГ.РПШ.007.001.5 | Кабель телефонный и связи гибкий | Кабель телефонный и связи гибкий РПШ 7x 1.5 (380) Кольчугино | При U=380В масса=259кг, D=12.2мм, при U=660В масса=329кг, D=14.4мм. Предназначен для присоединения установок в эл.сетях частотой до 400Гц, а также для монтажа радиоаппаратуры. Рабочий температурный диапазон: от -40 до+60С и относительной влажности до | м | 147.82 | 133.64 | 100
ЗК3.L.416180.К.CTX3.003P.075A.0022.024V.AC | Контактор 3-пол. | Контактор 3-пол. Legrand 416180 Конт.CTX3 3P 75A 2но2нз 24V AC | 3-полюсный промышленный контактор со встроенными вспомогательными контактами | шт | 8346.98 | 7704.9 | 2
ЗУ2.УЗО.ВД63.11455 | УЗО 2-пол. | УЗО 2-пол. ВД63 11455 (2P 63А 30мА) | Серия "ДОМОВОЙ". Диффренциальный выключатель нагрузки класса АС, ном. напряжение 230В~. Количество модулей = 2. | шт | 2210.81 | 1834.15 | 2
КСБ.ВБШВ.004.150.А | Кабель силовой бронированный | Кабель силовой бронированный ВБШВ 4х 150 Алюр | силовой кабель с медной токопроводящей жилой, изоляция из ПВХ пластиката, бронированный (броня из двух стальных оцинкованных лент; защитный шланг из ПВХ пластиката); | м | 4008.46 | 3691.94 | 100
ХПО.Н."Опасно".052.072 | Предупреждающая/инф. табличка | Предупреждающая/инф. табличка Наклейка символ "Опасно" 52х72мм | размер 52х72мм | шт | 4.98 | 4.21 | 250
РЩК.ВРУ.002.018.80.060.IP31.TITAN | щит; корпус; | щит ВРУ-2 18.80.60 IP31 TITAN | Шкаф напольный цельносварной, IP31, 2 двери, размер 1800х800х600мм | шт | 16401.48 | 13871.9 | 2
АМК.005ПКВН.016.025 | Муфта концевая | Муфта концевая 5ПКВНтп-в-10/25 | Муфты внутренней и наружной установки для кабелей с пластмассовой изоляцией на напряжение 1 кВ для 5-ти жильных кабелей с наконечниками со срывными болтами | компл | 2270.98 | 2047.8 | 2
ВПП.ПП.002.040.Н4.003 | переключатель; пакетный; | переключатель ПП 2-40/Н4 исп.3 (ЭТ) | 2-х полюсный. Ном. ток.-40А. Ном. напр. ~ 220В, ~ 380В. Корпус -IP00. Крепление задней скобой. Габ. мм. В-100, Ш-100, Г-145. Масса 0,50кг | шт | 908.7 | 803.85 | 5
ВВР.ВР.032.033.А.30220.IP00.УХЛ3.У.160А | Рубильник выкл. | Рубильник выкл. ВР-32-33 А 30220-IP00 УХЛ3 Узола 160А | Выкл.-разъед. 3пол. Для вкл., пропускания и откл ~ тока 660В и тока 400В, несъемная боковая ручка, без дугокам. Без доп.контактов, Ш203хВ216хГ75мм, 1,1кг | шт | 596.32 | 441.72 | 1
АШС.DEK.ШС101.004.063 | Шина | Шина DEKraft ШС101-4-63 (32035DEK) | Шина соединительная типа PIN (штырь) 4P до 63А (для соединения модульных устройств) | шт | 1072.95 | 874.26 | 3
ЗД4.АД.014.004P.010А.010А.TDM | Автомат дифференц. 4-пол. | Автомат дифференц. 4-пол. АД-14 4P 10А 10мА TDM | IP20, U=400В, 50Гц, Номинальная отключ. способность 4500А. Представляет собой автомат+электронное УЗО.Реализует защиту от КЗ, токов перегрузок и токов утечки. механическая износоустойчивость= не менее10000 циклов вкл.-откл.Наличие драгметаллов(серебр | шт | 1353.95 | 1179.87 | 2
С3О.НПО3237Д.00225.ИЭК | Светильник накал.; потолочный | Светильник накал. НПО3237Д белый 2х25 с датчиком движения ИЭК | Светильник накладной. Материал корпуса -сталь. Материал рассеивателя - матовое стекло. IP20 для двух ламп накаливания или люминисцентных Е32 | шт | 1224 | 974.33 | 6
ЗУР.C.422134.АВР.100А.003 | Источник бесперебойного питания (ИБП/ UPS/ ББП) | Источник бесперебойного питания (ИБП/ UPS/ ББП) Chint 422134 АВР 100А 3-пол | Предназначено для автом.перехода на резервный ввод в сетях перемен.тока частотой 50Гц номин.рабочим напряжением до 400В номин. током 100А, а также управ-е и автоматэ.переход на дизель-генератор. | шт | 27487.73 | 23222.4 | 2
ВВМ.S.SDN5800147.Р | Выкл. комплектующие | Выкл. комплектующие Sedna SDN5800147 Рамка одиночная, беж. | Серия SEDNA. Рамка 1-постовая. Цвет бежевый | шт | 37.39 | 32.32 | 20
ЗПХ.ПМ.12160630.220.160А | Пускатель | Пускатель ПМ 12160630/220В 160А У2 В | Пускатель, реверс., с реле, с кн. П I+П II+стоп+сигн.лампа, IP54, до 660В 50 и 60Гц, 4з+4р, масса-16.9кг, габ. мм: гл-245; ш-455; в-573. Для дистанционного пуска, остановки и реверсирования 3-х фазных асинхронных эл.двигателей с короткозамкнутым рото | шт | 23685.19 | 20952.28 | 2
АМВ.ВМ.020 | муфта; вводная; | муфта ВМ 20 (Fortisflex) | Муфты вводные для металлорукава предназн. для ввода-вывода в корпусах щитового электрооборудования. Материал: цинковый сплав. | шт | 73.11 | 63.36 | 50
ЗК3.ПМУ.9511М | Контактор 3-пол. | Контактор 3-пол. ПМУ 9511М (95А,220В/50Гц, 1нз+1но) (PMU9511M) | Серия "Телемеканик". Управление электродвигателями по категории применения АС-3 на ток 95А. Присоединение кабелем с наконечниками или без наконечников. Стандартная мощность трехфазного двигателя 50/60Гц по категории АС-3 - 45кВт. Вес 1,610 кг. | шт | 1894.27 | 1704.84 | 2
КСХ.АВВГ.004.095 | Кабель силовой | Кабель силовой АВВГ 4х 95 Алюр | Dн=33 мм,P=1,9 кГ/м. Рабочее напряжение ~660 и ~1000В. Длительно допустимая Т=80 градусов. Для передачи и распределения электрической энергии в стационарных условиях. | м | 406.63 | 359.71 | 100
КОХ.ПВ3.001.Ж.З | Провод уст.и освет. | Провод уст.и освет. ПВ3(ПуГВ) 1 Желто-Зеленый Дмитров | Бухта 1000м. Uном. ~450В/-1000В, класс жилы 2, количество и диаметр проволок в жиле 14х0.30мм, толщина изоляции 0.6мм, наружний диаметр 3.0мм, вес 14кг/км. Стоек к воздействию темпер. окр.среды -50 +70С. Конструкция: Токопровод.жила-медная, многоп | м | 7.22 | 6.15 | 100
ВПХ.MGU5.0303.18NZD | Переключатель | Переключатель MGU5.0303.18NZD (2-кл. перекл. c подсветкой белый) | Серия Unica. Переключатель 2-клавишный белый c синей подсветкой, 10А, 250В, IP20 (сх.6+6) | шт | 1114.54 | 963.28 | 2
ВВК.КУ.703 | Выкл. концевой | Выкл. концевой КУ-703 | IP41. Масса = 9.9кг, Габаритные размеры: 133х178х202мм.Подъема: рычажный с грузом | шт | 1923.76 | 1743.53 | 3
СЛК.PHL.MASTER.PL.E.027W.865.E27.220.240V.001CT.006.389910 | Лампа люминесц.компактная | Лампа люминесц.компактная PHL MASTER PL-E 27W/865 E27 220-240V 1CT/6 389910 | U-образн. Лампа Дл. 174.2мм, ш. 48мм, диам. 39.6, уп. 6 шт | шт | 845.46 | 775 | 3
МТТ.ТУТ.040.020.С | трубка; термоусаживаемая; | трубка ТТУ 40/20 Синяя 50 м/упак ИЭК | П/э термоусаживаемая трубка, эл. прочность не менее 30кВ/мм, толщина стенки после усадки -1,5мм, усаживается с 2 до 1мм, цвет: синяя . Внутр. диаметр 40мм. 50м/рол | м | 118.83 | 100.5 | 25
ВВР.РПБ.036.630А.П | Рубильник выкл. | Рубильник выкл. РПБ-36 630А правый (без предохр.) | Для защиты и неавтоматической коммутации силовых цепей 380В. С боковой съёмной рукояткой. На текстолитовом основании. Габ.: Ш-455(без рук.); В-380; Г-170мм. М/П-110мм. Вес-?кг. У3(УХЛ4). | шт | 9534.4 | 9287.58 | 3
С9Л.PLED.SP.A65.018.5000K.E27.230.050.J.5006218 | Лампа светодиодная (LED) | Лампа светодиодная (LED) PLED- SP A65 18w 5000K E27 230/50 Jazzway 5006218 | Лампа светодиодная серия POWER, тип колбы А65 "Груша" 18W 5000K E27 Уп=10/100шт | шт | 137.75 | 118 | 50
ИРХ.PCE.1142.006.016А.400V.003P+E | Розетка | Розетка PCE 1142-6 настен. 16А 400V 3P+E | IP67 розетка наружной установки(ввод кабеля сверху, Pg21) . Цвет корпуса красный. 400V 50/60Гц. 4 контакта. Сила тока 16А. | шт | 751.8 | 696.11 | 2
ЗВХ.ПКТ.102.010.040А.31.5 | Предохранитель | Предохранитель ПКТ 102-10/40А-31.5 У3 Идрица | ИДРИЦА, ПО СОГЛАСОВАНИЮ С ОТВЕТСТВЕННЫМ СНАБЖЕНЦЕМ. 10кВ, номинальный ток 40А, номинальный ток отключения 31.5кА, длина 566мм, диаметр 50мм, длина предохранителя ПТ 464мм. | компл | 1192.92 | 1101.16 | 2
КСГ.КГТП.005.002.5.К | Кабель силовой гибкий | Кабель силовой гибкий КГТП 5х 2.5 Конкорд | Кабель гибкий с медными изолированными скрученными жилами.Рабочее напряжение ~660В.Номин. наруж. диаметр=14.5мм, расчетная масса=350кг/км. Допустимая Т=75 градусов. Для присоединения передвижных механизмов к электрическим сетям. Радиус изгиба не мен | м | 93.5 | 84.15 | 100
СПХ.КОМТЕХ.DR.171.S | Ламподержатель (патрон) | Ламподержатель (патрон) Патрон G4 * G5,3 G6,35 для галоген. ламп. керам. | Патрон G4-6.35 для ГЛН/LED/КЛЛ. КОМТЕХ | шт | 5.2 | 3.85 | 1
ВВМ.ДУЭТ.WDE000103.Р.003.Б | Выкл. комплектующие | Выкл. комплектующие ДУЭТ WDE000103 Рамка 3-ная Бел. | Рамка для выключателей и розеток 3- местная серии "ДУЭТ" | шт | 96.43 | 70.13 | 10
ВКХ.XB5.AW33B5 | Кнопка | Кнопка XB5-AW33B5 (зел., с подсв.24В, 1нр+1нз) | IP65,24В пер. или пост. тока, со встроенным светодиодом (ZBVM3), потайной толкатель, пластиковый, для щитового монтажа диаметром 22мм, модульная конструкция, возможность дополнения контактов (ZBE101, ZBE102) до 9 шт, возможность смены толкателя (ZB5. | шт | 734.76 | 629.79 | 4
КНХ.А.095 | Провод неизол | Провод неизол А 95 (252кг/км) Энергокомплект МФ | Масса=252кг/км. 7проволок, номин. диаметр проволок=4.10мм, число повивов-1, диаметр провода=12.30мм, эл. сопрот. пост. току 1км провода при 20C=не более 0.3114Ом, разрыв. усилие провода не менее 14784Н.Провод, скрученный из алюминевых проволок для пе | кг | 249.35 | 200.21 | 100
ИРХ.ABL.1987850.Р.IP68.016A.002P.E.250V | Розетка | Розетка ABL 1987850 фланцевая IP68, 16A, 2P+E, 250V, цвет синий | ЗАКАЗ СОГЛАСОВЫВАТЬ С ОТВ.СНАБЖЕНЦЕМ. Розетка фланцевая IP68, 16A, 2P+E, 250V, цвет синий | шт | 869.98 | 811.98 | 2
ТТТ.ТТИ.0601000.005А.010ВА.000.5 | Трансформатор тока | Трансформатор тока ТТИ-60 1000/5А 10ВА кл/т 0.5 | Масса 600г. Предназ. д/передачи сигнала измерит.приборам или устройствам защиты и управления; для защиты оборудования от повреждения. Выпускаются в корпусе из негорючей самозатухающей пластмассы с прозр. пломбир. крышкой. | шт | 1227.29 | 1038 | 3
АЛХ.Л.060.300 | Лоток | Лоток проволочный 60х300 ГЦ | Лоток проволочный. Высота 60мм. Ширина 300мм. Длина 3000мм. Вес 1,42кг/м. Материал оцинк.сталь. Цвет белый. Для прокладки кабеля. | м | 362.07 | 306.23 | 12
С2О.ARS.S.002.018 | Светильник люмин.; потолочный | Светильник люмин. ARS/S 218 1041000090 | накладной светильник с алюминиевым зеркальным отражателем Размеры: А=315мм, В=625мм, С=80мм, Масса=3.1кг, КПД=62%. Область применения: торговые залы, офисы, раб.кабинеты | шт | 1629.41 | 1418.19 | 2
АМК.КН.010.150.240 | Муфта концевая | Муфта концевая КНтп-10-150/240 | Производитель ПЗЭМИ. наружной установки на основе термоусаживаемых изделий с кабельными наконечниками с контактными винтами со срывающимися головками при затяжке для оконцевания на открытом воздухе для кабелей на напряжение 6, 10 кВ | компл | 4892.42 | 4411.62 | 2
С9С.ROUND.BLADE.010.4000K.1659000010 | Светильник LED встраиваемый | Светильник LED встраиваемый ROUND BLADE 10 4000K 1659000010 | Световой поток 750Лм Мощность 10Вт Энергоэффективность 75Лм/Вт Вес 0.5кг. PFC коррекция коэффициента мощности>0.90 | шт | 1607.04 | 1468.16 | 4
ИБЗ.БЗН.018.025.025А.016 | Блок зажимов | Блок зажимов БЗН-18-25 25А 16-гр. | наборный на рейке блок, ном.напряжение ~660В, -440В, номинальное сечение проводника 2.5мм кв., материал - фенопласт-латунь, исполнение выводов-"винт-винт", габаритные размеры (7.7хчисло групп)х38х37мм, масса 0.025(хчисло групп)кг | шт | 358.4 | 256 | 1
ЗХХ.В.ПВД.002.020А | Прочая продукция | Прочая продукция Вст.плавк.ПВД-2-20А | плавкая вставка для предохранителя ПРС-25 | шт | 66.65 | 58.96 | 10
ТТМ.ТМГ.040.010.Y.Y.000 | Трансформатор силовой | Трансформатор силовой ТМГ- 40/10 сх.соед. Y/Yн-0 (Барнаул) | Мощн.-40кВа, высокое напр.-10кВ, низкое напряж.-400В; схема и группа соединения обмоток звезда-звезда-0, потери КЗ-900Вт, напряжение КЗ- 4.5%, потери холостого хода-150Вт, ток холостого хода -2.8%, частота 50Гц. 970х430х820мм, 350кг. ПБВ +-2,5х2%. | шт | 82411.2 | 76230.36 | 2
ЗК3.LC1K1201B7 | Контактор 3-пол. | Контактор 3-пол. LC1K1201B7 (12А, 24В 50/60Гц, 1нз) | трехполюсный, нереверсивный контактор (пускатель) на 12А (5.5кВт), без реле, 1нз дополнительный контакт, катушка 24В 50/60Гц, установка на DIN-рейку | шт | 1685.17 | 1435.52 | 2
ЗРТ.РТТ.111.006.80.009.20А | реле; тепловое; | реле РТТ-111 6.80- 9.20А | средняя уставка 8А, трехполюсное, для индивидуаьной установки, (для комплектации пускателя требуется исполнение 141), напряжение пер./пост. 660/440В, габаритные размеры 76х56х67.5мм, масса 0.2кг | шт | 562.32 | 497.44 | 3
ЗПХ.ПМ.12025260.380.025А.003 | Пускатель | Пускатель ПМ 12025260/380 25А 3з | IP40, масса=1.25кг, габаритные размеры: 207х132х140мм, установочные размеры: 130+-0.2х75+-0.2мм, нереверсивный, закрытый, с реле,3з | шт | 1674.59 | 1481.37 | 2
КОХ.ПВ3.001.К | Провод уст.и освет. | Провод уст.и освет. ПВ3(ПуГВ) 1 Красный Дмитров | Бухта 1000м. Uном. ~450В/-1000В, класс жилы 2, количество и диаметр проволок в жиле 14х0.30мм, толщина изоляции 0.6мм, наружний диаметр 3.0мм, вес 14кг/км. Стоек к воздействию темпер. окр.среды -50 +70С. Конструкция: Токопровод.жила-медная, многопр | м | 7.22 | 6.15 | 100
ЗА4.MG.C60A.004P.004A.C | Автомат 4-пол. | Автомат 4-пол. MG C60A 4P 4A C (23835) | ном.напряжение 230/400В~, ток отключения 4.5кА, срабатывание электромагнитной защиты между 5 и 10-кратным значением ном.тока, количество циклов 20000, масса 0.45кг, установка на DIN-рейку, размеры 81х70х72мм | шт | 2164.58 | 1948.12 | 2
С9О.N.071.324.NFL.AM.300.005K.GR.IP65.LED | Прожектор светодиодный | Прожектор светодиодный Navigator 71 324 NFL-AM-300-5K-GR-IP65-LED | Светодиодные прожектор. Серый 165#265В 5000К 28000Лм асимметричный | шт | 17472 | 15326.31 | 2
САЛ.Р.ЛСО.00258 | Арматура свет.люм. | Арматура свет.люм. Рассеиватель к ЛСО 2х58 | ПК, масса 0,7кг. | шт | 526.75 | 517.72 | 10
С2О.ЛПО.071.004.036.571.М | Светильник люмин.; потолочный | Светильник люмин. ЛПО 71 4х36-582 -Верона | ОТГРУЖАЕТСЯ ЗАВОДОМ КРАТНО 2шт. Произ-во "Люмсвет". Зеркальный паробалический раструб на пружинах.Потолочный светильник для общего освещ. обществ. зданий и др. аналог. помещ. Мощность 4х36, 1226х551х86, масса 7,5кг, уп.2шт. (ЭПРА) | шт | 2215.85 | 2022.46 | 2
РЩК.К.ВРУ.001.ЭКО.IP.040.1700.800.450 | щит; корпус; | щит Корпус ВРУ-1 ЭКО IP-40 1700х800х450мм ФАБЕР | ЭКО-ном.До-630А.Каркас-1мм,дверь-0,7мм,уголок перф-2шт,замок-2шт.Проводник заземл-я.Накл.:Заземл.-2шт,Остор-1шт,паспорт.Аксессуары как для ВРУ-БП-М.Без крыши, задней стенки и боковых панелей.RAL-7035. Угол дверей 130°.m-22,7кг. | шт | 6143.23 | 5670.67 | 2
ККХ.КВВГ.027.002.5 | Кабель контрольный | Кабель контрольный КВВГ 27х 2.5 Алюр | расч.масса = 977кг/км, номин. наруж. диаметр =21.7мм,Uном 660В, изол.и оболочка из ПВХ пластиката, предн.для прокладки в помещениях, каналах, туннелях при отсутствии механич.воздействий, | м | 438.31 | 387.74 | 100
АХХ.ДКС.36785INOX.У.CD.090.090.300.050 | Прочая продукция | Прочая продукция ДКС 36785INOX Угол CD 90 вертикальный внеш. 300/50, нерж. | Аксессуар для лотков ДКС. Угол CD 90 вертикальный внешний 90° 300/50, нержавеющий уп=1шт. | шт | 5804.74 | 4593.81 | 2
КЭХ.ПЭТ.155.0900 | Провод обмот. | Провод обмот. ПЭТ-155 0900 | (катушка 20кг) Провод эмалированный лаком на основе модифицированногог полиэфира. Температурный индекс 155 градусов по С; Тепловой удар 175С; Термопластичность 250С. Провод обладает высокой механической и электрической прочностью и предназначены для | кг | 820.14 | 744.21 | 20
ЗУЗ.ПЗР2.003.001.020А.010М | УЗО | УЗО ПЗР2-3-1-20А 10 | Устройство защитного отключения, ном. напр. 220В+5%, 50Гц+0,2%, Мощн. 4,4~кВт, ток сраб-я-20А+2%, ном. откл. дифф. ток-100мА, потр. мощн. не более 25Вт., устанавл-ся на DIN-рейку 35мм в распр. щите, в металл. шкафу ЩРН-М на столбе, (IP54), Масса 3кг, | шт | 5130 | 4625.85 | 2
ИРО.Э.PA16.011B.Б | Розетка; открытой проводки | Розетка Этюд PA16-011B (3-мест) Белая | 3-местная розетка открытой установки с з/к, без шторок, 16А, 250В | шт | 191.64 | 139.37 | 9
ЗУ4.ВД63.043.С.010.А | Автомат дифференц. 4-пол. | Автомат дифференц. 4-пол. VD63-43С10-А-УХЛ4 | Ном. напр. 230В, 50Гц, ток-10А, уст.-100мА, на DIN-рейку. Хар-ка сраб. э/м расц-С. Защ. хар-ка-А. Износост.общая- 6000 циклов. От -5 до +40. Габ. мм.- 90х130.5х70. Масса до 0,5кг. УХЛ4, IP20. | шт | 2570.97 | 2376.2 | 2
СЛФ.LHP.T.150.Е40 | Лампа натриевая (ДНаТ) | Лампа натриевая (ДНаТ) Comtech ГРЛ натриевая, 150W, Е40, 220-240V, прозрачная | ГРЛ натриевая, 150W(цветовая температура 2000К, срок службы 24000 часов, световой поток 15000Лм), Е40, 220-240V, прозрачная. КОМТЕХ | шт | 249.62 | 184.9 | 1
РЯУ.ЯОУ9601.3974.У3.001 | Ящик; управления | Ящик ЯУО9601-3974-У3.1 | Ток нагрузки 80А (~380В) Состав: авт.выкл. ВА 57Ф35, контактор LC1E8010M5, реле времени СР-2К, фотореле ЛЮКС-2. Корпус ЩМП-4 IP54. | шт | 57933.04 | 54714.54 | 2
С9Н.LE.СБУ.022.050.0640.065Х | Светильник LED настенный | Светильник LED настенный LE-СБУ-22-050-0640-65Х | КЕДР,способ крепления на скобе, 6100Лм/Х, 262х225х75, вес 4 кг | шт | 8962.8 | 8278 | 2
АХХ.ДКС.38386.К.TDSA.100.200 | Прочая продукция | Прочая продукция ДКС 38386 Крышка на ответвитель-переходник TDSA 100/200 | Аксессуар для монтажа листовых лотков ДКС.Крышка TDSA на ответвитель Т-обр. вертикальный 100/200 уп=1шт. | шт | 730.05 | 577.75 | 2
АШС.Ш.DIN.ШНИ.0069.006.Д.С | Шина | Шина N "ноль" на DIN-изол ШНИ-6х9-6-Д-С ИЭК | Шина нул на DIN-изол . размер шины и кол-во отверстий: 6х9мм,6шт. уп=20шт. | шт | 46.03 | 38.93 | 10
ВВМ.G.GSL000505 | Выкл. комплектующие | Выкл. комплектующие Glossa GSL000505 (5-пост.рамка, горизонт., дерево дуб) | 5-постовая рамка (дерево дуб), горизонтальная | шт | 656.32 | 477.32 | 5
С9Р.ДСП.1302Д.020В.IP54.ИЭК | Светильник LED накладной | Светильник LED накладной ДСП 1302Д 20Вт IP54 серый (аналог ЛСП-2х18Вт) ИЭК | С инфракрасным датчиком движения на 5м, 100градусов.Для помещений с тяж. условиями эксплуатации. Защита IP54. Размеры: 600х88х(76+16)мм. Световой поток 1800лм. Материал-поликарбонат. Рабоч.температура: -20 +45градусов, SDM-светодиоды, 4500К.Срок служ | шт | 1686.39 | 1342.4 | 2
ТТХ.ОСМ.000.1.380.005.056 | Трансформатор | Трансформатор ОСМ-0.1 380/5-56 | понижающий трансформатор общего назначения, габаритные размеры115х75х117мм, установочные размеры ,65х65 мм, вес 1.6кг | шт | 1634.83 | 1479.84 | 2
АХХ.М.МК3.010."8" | Маркировка кабельная | Маркировка кабельная Маркер МК3-10мм "8" | Маркер кабельный выполнен из эластич., негорючего поливинилхлорида. с отверстием для проводника. Для маркировки кабеля в распределительных счетах. Раб. температура -40 +85С. 180шт/ролл | компл | 66.98 | 49.12 | 5
ЗРХ.CKF.318 | реле; | реле CKF-318 | Монтаж на DIN-рейке 35мм, регулировка порога отключения, без нулевого провода, 3х400В, 8А, 2P, IP20 | шт | 2068.78 | 1908.62 | 2
ЗА3.ВА.047.029.003P.003A.004.5А.D.TDM | Автомат 3-пол. | Автомат 3-пол. ВА 47-29 3P 3A 4.5кА х-ка D TDM | IP20, 220/380В, на DIN-рейку 35мм, с электромагнитным и тепловым расцепителями, коммутац.способность 4.5кА, макс.сечение провода 35 кв.мм, диапазон раб. температур -40 + 50градусов. | шт | 374.81 | 333.77 | 4
РШН.NSYCRN55250P | Шкаф пустой навесной | Шкаф пустой навесной NSYCRN55250P | Шкаф CRN с платой, металл, IP66, 500х500х250 | шт | 5437.74 | 4712.71 | 2
ПВХ.Э47.300В.001.005.09696 | Вольтметр | Вольтметр Э47 300В кл. точн. 1,5 96х96мм | Вольтметр. Размер передней панели 96х96мм. Корпус из самозатухающего пластика. Защитная прозрачная крышка на внение присоединит. клеммы обеспечивает электробезопасность. | шт | 983.52 | 721.25 | 3
ЗУ2.LEGRAND.008929 | УЗО 2-пол. | УЗО 2-пол. LEGRAND (2P 63A 300мА) 411526 | Тип "АС". Кол.модулей по 17,5мм: 2. Минимальная температура -25С. | шт | 3556.37 | 3282.8 | 2
АМК.004КВ.LS.025.050 | Муфта концевая | Муфта концевая 4КВтпнг-в-LS-25/50 | Муфты концевые внутренней установки для 4-х жильных кабелей с наконечником со срывными болтами, паянным узлом заземления. Не распрастраняющая горения с пониженным газо, дымовыделением | компл | 3316.75 | 2990.8 | 2
ККХ.КВВГЭ.LS.005.001.5 | Кабель контрольный | Кабель контрольный КВВГЭнг(А)-LS 5х 1.5 Алюр | Наруж. диаметр = 11,8мм, масса 1 км=226кг. Кабель контрольный с однопроволочными медными жилами, изол. и оболоч. из ПВХ композиций пониженной пожароопасности, экранир., предн. для прокладки в помещениях, каналах, туннелях при отсутствии механич. возд | м | 76.49 | 67.66 | 200
С9В.СД.Л.N.071.423.NLS.5050Y30.007.2.IP65.012V.R5 | Светодиодная лента | Светодиодная лента СД Navigator 71 423 NLS-5050Y30-7.2-IP65-12V R5 | цена за метр, бухта 5 м | м | 214.77 | 173.61 | 5
АХХ.П.090.В.060.300 | Угол (поворот) | Угол (поворот) Поворот на 90 гр. Вертикальный внешний 50х300 | Аксессуар к мет. лотку.Поворот на 90 гр. вертикальный внешний 60х300. Для организации вертик. поворота каб. трассы на 90градусов. Материал: сталь горячего цинкования. Вес=1,1кг. P=300мм, L=283,5мм, H=50мм. Толщина металла=0.8мм. | шт | 727.37 | 615.19 | 4
АИО.С.004.080.IIУХЛ1.Л | Изолятор опорный | Изолятор опорный С4-80 II М УХЛ1 (ТехКерамика) (пачка - 3 шт.) | Для изоляции и крепления токоведущ. частей в эл.аппаратах и РУ; Uном.=10кВ, мин.разруш.сила на изгиб 4кН, длина пути утечки не меньше 30см, масса=3.2кг. | шт | 422.55 | 375.6 | 3
ММХ.Х.002.5.100.Н.Ч.TDM | Хомут | Хомут 2.5 х 100мм нейлон (100 шт) TDM | упаковка 100шт,морозоустойчивый, нейлон (-45С - +85С), размер: Длинна=100мм Ширина=2.5мм | шт | 0.24 | 0.21 | 1000
ЗА2.ВМ.063.002.004А.XD | Автомат 2-пол. | Автомат 2-пол. OptiDin ВМ63-2D4-УХЛ3 | Упаковка 6шт=12полюсов. Мод. авт. выкл., с э/м и тепловым расцепителем, для нечастых операт. ВО - до 30раз в сутки, на DIN-рейку 35мм двухпол., номин. напр.230В 50Гц, ПКС-6кА. Износост.-10000циклов. IP20. От -60 до +40. Габ: 84х35,6х70мм. Масса - 0.2 | шт | 423.04 | 390.99 | 5
ЗРВ.ABB.Р.CT.MFE | реле; времени; | реле ABB времени CT-MFE | многофункц. (6 функций) 24-240В АС/DC, (8 временных диапазонов 0,05с..100ч.) 1ПК | шт | 3533.75 | 3271.99 | 2
ВПК.004G63.053.U | Переключатель; кулачковый | Переключатель 4G63-53-U (открытый) | 3-х полюсный 3-х позиционный (1-0-2) переключатель с нулевым положением, ном.ток 63А, ном.напряжение 660В, открытый, крепление за лицевой панелью, L=92,5мм, D=80мм, габаритные размеры передней панели 90х90мм | шт | 3073.95 | 3013.49 | 2
РШК.К.002.ВРУ1.002.IP40.054 | Комплектующие для шкафа | Комплектующие для шкафа Крепеж. комп-т N2 д/аксессуар. ВРУ ФАБЕР | Комплект на 4 точки крепления(2болта, 2гайки,2шайбы). Для крепления монтажных панелей шириной 210 и 265мм. | компл | 22.16 | 20.23 | 5
ЗА2.ВМ.063.002.013А.NB | Автомат 2-пол. | Автомат 2-пол. OptiDin ВМ63-2NB13-УХЛ3 | Упаковка 6шт=12полюсов. Мод. авт. выкл., с э/м и тепловым расцепителем, для нечастых операт. ВО - до 30раз в сутки, на DIN-рейку 35мм двухпол., номин. напр.230В 50Гц, ПКС-6кА. Износост.-10000циклов. IP20. От -60 до +40. Габ: 84х35,6х70мм. Масса - 0.2 | шт | 310.74 | 287.2 | 5
ЗА3.ВА.047.100.003P.080А.010А.C.TDM | Автомат 3-пол. | Автомат 3-пол. ВА 47-100 3P 80А 10кА х-ка C TDM | IP20.Монтаж производят на 35мм монтажную DIN-рейку. Диапазон раб. температур от -40 до +50С. Срок службы не менее 15лет. | шт | 1164.77 | 1015.01 | 2
ЗА4.OD.ВМ63.004NL01.УХЛ3 | Автомат 4-пол. | Автомат 4-пол. OptiDin ВМ63-4NL1-УХЛ3 | Модульный авт. выкл. на DIN-рейку. Режим экспл-и продолж-й. Ном. ток-1А. Ном. напр.400В, част.50Гц. N-с одним незащищённым полюсом для коммутирования нейтрали. Хар-ка откл.-L. Комм.изн.-1500ц. IP20. От -60до +40. Габ: 84х72х71,5мм. m-0.500кг. | шт | 3196.82 | 2954.64 | 2
ККХ.КВВГЭНГ.004.001.5 | Кабель контрольный | Кабель контрольный КВВГЭнг(А) 4х 1.5 Алюр | Uном 660В, расч.масса = 150кг/км, номин. наруж. диаметр =9.7мм, изол.и оболоч. из негорюч.ПВХ пластиката, экранир., предн.для прокладки в помещениях, каналах, туннелях при отсутствии механич.воздействий | м | 63 | 55.73 | 100
ИСП.DEK.ВП102.004.063.IP67 | Разъем штепсельный | Разъем штепсельный DEKraft ВП102-4-63-IP67 (26007DEK) | Вилка переносная 034 3Р+РЕ 63А 380В IP67 ВП-102 DEKraft | шт | 795.68 | 648.33 | 2
СЛЛ.НЛ.FSТ2.020.В.2700.К.Е27 | Лампа люминесцентная | Лампа люминесцентная НЛ-FSТ2-20 Вт-2700 К-Е27 (50х107 мм) | Лампочка народная интегрированная. 50х107мм | шт | 119.94 | 103.05 | 5
АНМ.KLAUKE.6303.001.5.002.5.M3 | Наконечник кабельный медный | Наконечник кабельный медный KLAUKE 6303 1.5-2.5мм M3 | Материал: электротехническая медь, поверхность луженая, изол. трубка ПА, без галогенов, температура до 105град.С. Отверстие D=3.5-2.5мм, параметры: d1=2.3мм, d2=3.2мм, d3=6мм, d4=5.1мм, l=17.5мм, a1=5мм, a2=11.5мм, вес 100шт=0.065кг. | шт | 12.62 | 11.58 | 100
С3К.ЛКУ01.105.002 | Светильник накал.; консольный | Светильник накал. ЛКУ01-105-002 | IP23, У1, к. Al, КЛЛ105, Е40, 670х320х300, без стекла | шт | 958.33 | 833.71 | 2
ИГП.ИЭК.PG.011 | сальник; привертной; | сальник ИЭК PG-11 герм.(D-11мм) | IP54, Ударопрочный полимер, серый RAL 7035, для ввода в коробки и шкафы кабелей c внутренним диаметром 7-11мм; . Монтажный размер 18мм. Упаковка 15шт. Диап. раб. температур от -40 до +80С.Стопорная гайка, корпус, зубчатая муфта и колпачок-гайка выпо | шт | 12.43 | 10.51 | 60
ЗЧ3.VFD075E43A | Преобр.частоты 3-ф | Преобр.частоты 3-ф VFD075E43A (7.5кВт 380/480В 50/60Hz) | Преобразователи частоты. Тайвань. Ном мощность двиг-ля 7.5кВт, ном выходной ток 18А. Размеры: 130х260х169.2мм. Масса=4.2кг Пульт управления KPE-LE02 в комплект не входит, заказывается отдельно. | шт | 43239.02 | 37633.96 | 2
КОХ.ПВ3.006.Ч | Провод уст.и освет. | Провод уст.и освет. ПВ3(ПуГВ) 6 Черный Дмитров | Бухта 200м. Uном. ~450В/-1000В, класс жилы 3, количество и диаметр проволок в жиле 31х0.50мм, толщина изоляции 0.8мм, наружний диаметр 6.3мм, вес 70кг/км.Стоек к воздействию темпер. окр.среды -50 +70С. Конструкция: Токопровод.жила-медная, многопрово | м | 39.03 | 33.25 | 100
ТТТ.ТОП.000.66.040.005.000.5 | Трансформатор тока | Трансформатор тока ТОП-0.66 40/5 кл/т 0.5 | Масса=0.75кг(с шиной), размеры: длина шины 127мм, выс.30мм, толщ.3мм., тем. окруж. среды при экспл. -45 +50С, относит. влажн. возд. 98%, при +25С, окруж. среда невзрывоопасная. Раб. полож-е - любое. Для передачи сигнала измерительной информации измер | шт | 879.63 | 802.86 | 3
ПС3.М.236.ART.001.PQRS.230.400В.005А.001.000.002.000 | Счетчик; 3-фазный | Счетчик Меркурий 236 ART-01 PQRS 230/400В; 5(60)А; кл.т.-1,0/2,0 | P-профиль мощности, Q-журнал качества эл.эн. и вкл/выкл. фазных токов. Цифровые интерфейсы связи-оптопорт, R-RS-485. S-внутр-е питание интерфейса. ЖК-экран с подсв-кой. 2 электр.пломбы креп-е на DIN-рейку. Габ: 158х154х72. Вес<=0.9кг.-45+70С | шт | 5205.06 | 4433.94 | 2
АКП.К.02516.ECOLINE | Короб; пластиковый | Короб Кабель-канал 25х16 ECOLINE (50 м) | Облегченный короб по сравнению с серией Элекор: SKU 17, ударная прочность - 0.75 Дж, поверхность матовая, нет рифленого основания, морозостойкость минимальная. | м | 18.1 | 15.31 | 50
С9Л.MR16.005.В.370.Л.230.В.4000.К.GU5.003.IEK | Лампа светодиодная (LED) | Лампа светодиодная (LED) MR16 софит 5 Вт 370 Лм 230 В 4000 К GU5.3 IEK | Светодиодная лампа. 57х50мм. Срок службы более 45000часов. | шт | 143.78 | 105.44 | 10
МТГ.ДКС.160916.006K.Т.160 | Трубка гофрированная | Трубка гофрированная ДКС 160916-6K Труба жест. двустенная (6кПа) д.160мм | Труба двустенная для электропроводки и кабельных линий жесткая, кольцевая жесткость # 6 кПа, отрезок 6 м., в комплекте с соединительной муфтой, внешний диаметр 160 мм. Уп.=6м | м | 389.51 | 308.25 | 4
С6С.ГСП.017.100.702 | Светильник ДРИ; подвесной | Светильник ДРИ ГСП 17-100-702 | IP5'3, алюм. отраж., с встр. ПРА D=320мм H1=435мм H=202мм Вес 5.3кг на трубу G3/4-B дополнительно см. крепленте на трубу | шт | 5075.88 | 4988.86 | 3
ЗК3.LC1K1610M7 | Контактор 3-пол. | Контактор 3-пол. LC1K1610M7 (16А, 220В, 50/60Гц, 1нр) | трехполюсный, нереверсивный контактор (пускатель) на 16А, без реле, 1нp дополнительный контакт, катушка 220В 50/60Гц, установка на DIN-рейку | шт | 1888.79 | 1608.97 | 2
АОС.К1152 | оборуд.д/прокл.каб.; стойка; | оборуд.д/прокл.каб. К1152 (выс.800мм) | предназначена для установки полок К1160 - К1163, крепятся к строительным конструкциям сваркой или пристрелкой с применением скоб К1157, число отверстий для установки полок - 16, длина 600мм, ширина 60мм, расстояние между отверстиями 50мм, масса 1.3 | шт | 158.05 | 144.26 | 10
ВВС.G.GSL000315 | Выкл. освет.,скр.пров. | Выкл. освет.,скр.пров. Glossa GSL000315 (нажим.кнопка, алюминий) | нажимная кнопка, (алюминий ). сх.1 | шт | 193.63 | 140.82 | 5
СЛК.L.FS.011W.827.E27 | Лампа люминесц.компактная | Лампа люминесц.компактная Linel FS slim 11W 827 E27 (7/2133) |  | шт | 1 | 1 | 1
ВКХ.XB5.AS9445 | Кнопка | Кнопка XB5-AS9445 (кр.,1нр+1нз, гриб.,возврат ключом) | IP65, триггерного действия, с фиксацией, с возвратом ключом, грибовидный толкатель (D=40mm), пластиковая, для щитового монтажа диаметром 22мм, модульная конструкция, возможность дополнения контактов (ZBE101, ZBE102) до 9 шт, возможность смены толкате | шт | 1273.79 | 1091.82 | 2
ЗА3.GV2.ME04 | Автомат 3-пол. | Автомат 3-пол. GV2-ME04 (0.4-0,63А,отсечка 8А) | предназначен для защиты электродвигателей 50/60 Гц мощностью 0.12-0.18 кВт (400В) от перегрузки и короткого замыкания, доп. контакты: фронтального крепления - GVAE1 (перекидной), GVAE11 (1нз+1нр); бокового крепления - GVAN11 (1нз+1нр) | шт | 2526.73 | 2152.4 | 2
РШН.NSYCRN64250P | Шкаф пустой навесной | Шкаф пустой навесной NSYCRN64250P | Шкаф CRN с платой, металл, IP66, 600х400х250 | шт | 5769.85 | 5000.54 | 2
ИРХ.Р.ССИ.114.MAGNUM.016A.003Р.РЕ.380В.IP44.ИЭК | Розетка | Розетка ССИ-114 серии MAGNUM 16A 3Р+РЕ 380В IP44 ИЭК | Розетка стационарная. Предназнач. для эксплуатации как внутри помещений, так и на открытом воздухе при темперетуре окруж.среды от -25 до +40С. Степень защиты IP44 | шт | 236.7 | 200.19 | 10
ЗА4.DEK.ВА101.004P.032А.B.004.5А | Автомат 4-пол. | Автомат 4-пол. DEKraft ВА101-4P-032А-B 4.5кА (11045DEK) | Авт. выкл. 4Р 32А х-ка B ВА-101 4,5кА DEKraft | шт | 467.77 | 381.15 | 3
АХХ.ДКС.38304.К.TD.TDS.Т.200.080 | Крышка на тройник (Т-разветвитель) | Крышка на тройник (Т-разветвитель) ДКС 38304 TD/TDS ответвитель Т-образный верт. 200/80 | Аксессуар для монтажа листовых лотков ДКС.Крышка TD/TDS на ответвитель Т-образный верт. 200/80 уп=1шт. | шт | 837.88 | 663.09 | 2
С9В.PFS.5050.030.007.2.012V.IP65.005.010.B | Светодиодная лента | Светодиодная лента Световая полоса/ лента/ шнур КОМТЕХ PFS 5050-30-7.2-12V-IP65-5m х 10mm BLUE | Светодиодная лента, гибкая герметичная PROF-серии (на белом основании, LED Epistar). Цвет свечения: Синий. 7,2 Вт/метр. 30 светодиодов SMD5050 на метр. Питание 12V. Длина 5м. Ширина 10мм. IP65. КОМТЕХ | м | 166.05 | 123 | 1
ЗРХ.CKF.317 | реле; | реле CKF-317 | Реле для контроля наличия и чередования фаз, монтаж на DIN-рейке 35мм, регулировка порога отключения 8А 3х400В IP20 | шт | 1609.65 | 1477.13 | 2
ЗУ2.ВД63.022.С.010.А | УЗО 2-пол. | УЗО 2-пол. VD63-22С10-А-УХЛ4 | Ном. напр. 230В, 50Гц, ток-10А, уст.-30мА, на DIN-рейку. Хар-ка сраб. э/м расц-С. Защ. хар-ка-А. Износост.общая- 6000 циклов. От -5 до +40. Габ. мм.- 90х72х70. Масса до 0,3кг. УХЛ4, IP20. | шт | 1310.56 | 1211.28 | 2
РЯУ.ЯОУ9603.3474.У3.001 | Ящик; управления | Ящик ЯУО9603-3474-У3.1 | Ток нагрузки 25А (~380В) Состав: авт.выкл. ВА 57-31, контактор LC1E2510M5, реле времени СР-2К, Корпус ЩМП-3 IP54. | шт | 46410.04 | 43831.7 | 2
С9С.PRS.R.ECO.LED.595.5000К.1032000060 | Светильник LED встраиваемый | Светильник LED встраиваемый PRS/R ECO 595 4000K 1032000100 | IP20. 220В. Масса=5кг. Размеры: 595х595х615мм. Встр-ся в подвес.потолок типа "Армстронг" или в подшивной потолок из гипсокартона с помощью клипс. Цвет.температура-5000К. Индекс цветопередачи-80. | шт | 6038.55 | 5516.7 | 2
ТТТ.ТОП.000.66.001.010.005.000.5 | Трансформатор тока | Трансформатор тока ТОП-0.66-1 10/5 кл/т 0.5 | Масса=0.75кг(с шиной), размеры: длина шины 127мм, выс.30мм, толщ.3мм., тем. окруж. среды при экспл. -45 +50С, относит. влажн. возд. 98%, при +25С, окруж. среда невзрывоопасная. Раб. полож-е - любое. Для передачи сигнала измер.инф-ции изм. приборам, в | шт | 697.06 | 636.22 | 5
ЗК3.L.416154.К.CTX3.003P.050A.0022.110V.AC | Контактор 3-пол. | Контактор 3-пол. Legrand 416154 Конт.CTX3 т.з. 3P 50A 2но2нз 110V AC | 3-полюсный промышленный контактор со встроенными вспомогательными контактами Т.З - торцевой зажим. | шт | 5286.42 | 4879.77 | 2
ВПХ.V.ALLURE.АЛЮ.П.002.752909 | Переключатель | Переключатель Valena ALLURE АЛЮ Перекл 2кл с подсвет 752909 | Valena ALLURE.Переключатель двухклавишный 10АХ 250В с подсветкой.С лицевой панелью.Алюминий | шт | 1182.38 | 1091.43 | 2
СОГ.П.ИО150.Ч.IP54.TDM | Прожектор галогеновый | Прожектор галогеновый ИО150 галогенный черный IP54 TDM | IP 54 | шт | 280.14 | 249.47 | 4
СХХ.Л.240В.К.ИЭК | Лампа индикаторная | Лампа индикаторная сменная красная неон/240В ИЭК | Лампа сменная красная неон/240В ИЭК | шт | 10.45 | 8.84 | 100
ТТМ.ТМ.063.010.Y.Y.000 | Трансформатор силовой | Трансформатор силовой ТМ- 63/10 сх.соед. Y/Yн-0 (Барнаул) | Мощн.-63кВа, высокое напр.-10кВ, низкое напряж.-400В; схема и группа соединения обмоток звезда-звезда-0, потери КЗ-1270Вт, напряжение КЗ- 4.5%, потери холостого хода-200Вт, ток холостого хода -2.5%, частота 50Гц. 1195х560х1050мм, 410кг. ПБВ +-2,5х2%. | шт | 99049.2 | 91620.51 | 2
ИРС.Э.KOMC.001.К | Розетка; скрытой проводки | Розетка Этюд KOMC-001K Крем. (комп.) | Розетка компьютерная RJ45 cat. 5e. IP20. Цвет кремовый. | шт | 318 | 231.27 | 5
АХХ.П.090.035.050 | Угол (поворот) | Угол (поворот) Поворот на 90 гр. 35х50 | Аксессуар к мет. лотку.Поворот на 90гр. с крышкой. Для организации гориз. поворота каб. трассы на 90градусов. Материал: сталь горячего цинкования. Вес=0,20кг. P=50мм, W=150мм, H=35мм. Толщина металла=0.8мм. | шт | 269.14 | 227.63 | 4
ТТХ.ОСМ.000.063.380.082.082 | Трансформатор | Трансформатор ОСМ-0.063 380/82/82 | Масса=1.24кг, габаритные размеры: 85х70х90мм. | шт | 1042.5 | 943.66 | 2
АХХ.КН.018.ТФ.020 | Прочая продукция | Прочая продукция КН-18 крюк для ТФ-20 | Крюк для деревянного столба под изолятор ТФ-20 | шт | 95.85 | 90.2 | 10
ХХХ.Б.Д. | Крепежный элемент | Крепежный элемент Боты Диэлектр. |  | пар | 677.67 | 629.26 | 3
ККХ.КВВГЭНГ.010.001.5 | Кабель контрольный | Кабель контрольный КВВГЭнг(А) 10х 1.5 Алюр | Uном 660В, расч.масса = 367кг/км, номин. наруж. диаметр =15.5мм, изол.и оболоч. из негорюч.ПВХ пластиката, экранир., предн.для прокладки в помещениях, каналах, туннелях при отсутствии механич.воздействий | м | 129.27 | 114.35 | 100
ВВ1.ИЭК.ВН.032.025А.001 | Выкл нагрузки 1-пол. | Выкл нагрузки 1-пол. ИЭК ВН-32 25А 1пол. | IP20, 230В, 50Гц,(пост<48В),кратность откл. тока 3, электр.износостойкость 20000 цикл.,макс.сеч. провода 50кв.мм,раб. в любом положении отн.вертикали, 18х80х75мм, на DIN-рейку 35мм, гарантия 3 года, срок службы не менее 15 лет. | шт | 107.94 | 91.29 | 6
ИРК.L.78887.Р.0034 | Комплектующие; розетка | Комплектующие Legrand 78887 Роз.блок накл. 3х4м. бел. | Роз.блок накл. 3х4м. бел. Уп=1шт | шт | 3918.96 | 3617.5 | 2
РШН.DEK.ЩРН.018 | Шкаф пустой навесной | Шкаф пустой навесной DEKraft ЩРН-18 (30207DEK) | Корпус мет. нав. 400х250х120, 18 мод., IP31, ЩРН-18 DEKraft | шт | 921.26 | 750.66 | 2
ЗРП.DEK.ПР102.002.005.012.AC | реле; промежуточное; | реле DEKraft ПР102-2-05-012-AC (23217DEK) | Промежуточное реле 2 конт. с инд. LED 5А 12В AC | шт | 107.76 | 87.8 | 20
ЗРД.Р.РРМ78.004.РЭК78.004.TDM | устройство; дополнит. к реле ; | устройство Разъем РРМ78/4 для РЭК78/4 модульный TDM | Устанавл. на 35мм DIN- рейке. На разъеме расположены зажимы выводов переключающих контактов и катушки. | шт | 45.36 | 40.39 | 20
АКК.L.31640.А.02012.005.010 | Короб, комплектующие | Короб, комплектующие Legrand 31640 Адаптатор 20х12.5\10 | Адаптатор 20х12.5\10 Уп=10шт | шт | 150.37 | 138.8 | 10
ЗА3.ВА04.036.341810.400А | Автомат 3-пол. | Автомат 3-пол. ВА04-36-341810-400А-4000-690AC-НР220..240AC/220DC-УХЛ3-КЭАЗ | Авт. выкл., блочной конструкции, напряж. до 690В,50;60Гц, уст. по току 4000А, со вспомогат конт-ми 2р+1з+нез. расцепит, для нечастых оперативных ВО (до 3-х в час). Износост.-5000ВО. Габ. разм: 175х112,5х114,1мм. УХЛЗ | шт | 7145.56 | 6550.1 | 2
ККХ.КВВГЭ.005.001 | Кабель контрольный | Кабель контрольный КВВГЭ 5х 1 Алюр | Наруж. диаметр=10мм, масса=175кг/км. Температ. окруж. среды при эксплуат. от -50С до +50С.Uном 660В, изол.и оболочка из ПВХ пластиката, экранир., предн.для прокладки в помещениях, каналах, туннелях при отсутствии механич.воздействий на кабель в усл. | м | 57.56 | 50.92 | 100
СХХ.Л.024В.Ж.ИЭК | Лампа индикаторная | Лампа индикаторная сменная желтая матрица/24В ИЭК | Для замены в светосигнальных индикаторах. | шт | 62.37 | 52.75 | 50
СЗХ.КОМТЕХ.LS.151M | Стартер | Стартер КОМТЕХ LS 151M | Стартер для ЛЛ последовательного включения 4-22W, IP20, 127V. КОМТЕХ | шт | 4.57 | 3.97 | 2
АХХ.ДКС.LR8300.У.300.Н80 | Заглушка торцевая | Заглушка торцевая ДКС LR8300 Упрощенная редукция 300мм, Н80 | Соединение лотков разной ширины, поставляются в не согнутом виде кратность 5 штук | шт | 737.43 | 583.8 | 2
АХХ.ДКС.37594.У.CSSS.090.200.H50 | Угол (поворот) | Угол (поворот) ДКС 37594 CSSS 90 верт. внутр. переходник лев. осн.200 H50 | Аксессуар для лотков ДКС. Угол CSSS 90 вертикальный внутр. переходник лев. осн. 200 H50 уп=1шт. | шт | 2741.13 | 2169.31 | 2
СЛК.NE.FS.T2.011W.833.E14 | Лампа люминесц.компактная | Лампа люминесц.компактная NE FS-mini T2 11W 833 E14 (7/2660) | Комп.люм.энергосберег.лампа.Тип лампы FS-mini. Е14., Цвет температура 833-теплый белый.свет(адм. здания, рестораны, отели, супермаркеты, уч.завед-я, больницы, квартиры). | шт | 104.27 | 96.25 | 2
МХХ.Л.ЛО."Эконом".500.075 | Прочая продукция | Прочая продукция Лента ЛО "Стандарт" 500х75мм | Лента оградительная. Ролик 500п.м. х 75мм | шт | 261.95 | 234.42 | 5
С9В.PFS.5050.030.007.2.012V.IP20.005.010.W.W | Светодиодная лента | Светодиодная лента КОМТЕХ PFS 5050-30-7.2-12V-IP20-5m х 10mm WARM WHITE | Светодиодная лента, гибкая PROF-серии (на белом основании, LED Epistar). Цвет свечения: Теплый белый 3000К. 7,2 Вт/метр. 30 светодиодов SMD5050 на метр. Питание 12V. Длина 5м. Ширина 10мм. IP20. КОМТЕХ | м | 124.2 | 108.1 | 2
МТГ.ДКС.121911100.Т.110 | Трубка гофрированная | Трубка гофрированная ДКС 121911100 Труба гибкая двустенная д.110мм | Труба гибкая двустенная для кабельной канализации д.110мм, цвет красный, в бухте 100м., с протяжкой Уп.=100м | м | 185.18 | 146.6 | 50
ХХХ.04226.DIN.P.G | Комплектующие для шкафа | Комплектующие для шкафа 04226 DIN-рейка корпусов Prigma G | Монтажная DIN-рейка длина 1600мм, в комплекте 2 шт. | компл | 2669.81 | 2274.28 | 3
ЗПХ.ПМ.12010500.220.010А.004.002 | Пускатель | Пускатель ПМ 12010500/220 10А 4з+2р | IP00. Масса=0.62кг, габаритные размеры: 73х87х104мм, реверсивный, откр., дополнительные контакты: 4з+2р. | шт | 905.29 | 800.83 | 3
ВПХ.V.ALLURE.АЛЮ.П.752906 | Переключатель | Переключатель Valena ALLURE АЛЮ Перекл 752906 | Valena ALLURE.Переключатель 10АХ 250В с лицевой панелью.Безвинтовые зажимы.Алюминий | шт | 307.58 | 283.92 | 5
ЗПХ.ПМ.12160510.220.160А | Пускатель | Пускатель ПМ 12160510/220В 160А У2 В | Контактор, реверс., без реле, без кнопок, IP54, до 660В 50 и 60Гц, 4з+4р, масса-16.2кг, габ. мм: гл-237; ш-455; в-573. Для дистанционного пуска, остановки и реверсирования 3-х фазных асинхронных эл.двигателей с короткозамкнутым ротором. | шт | 20586.38 | 18211.03 | 2
АКК.ДКС.01766.NTAN.12080.WO.О.TA | Т-разветвитель (тройник) | Т-разветвитель (тройник) ДКС 01766 NTAN 120х80 WO Отвод/соединение для TA | Отвод/соединение для серии ТА Уп=4шт. | шт | 710.91 | 562.6 | 2
ИРК.L.78604.M.Л.K | Комплектующие; розетка | Комплектующие Legrand 78604 Mosaic Лиц. пан. Keystone пр. | Mosaic Лиц. пан. Keystone пр. Уп=10шт | шт | 305.72 | 282.2 | 5
ТТМ.ТМ.400.010.Д.Y.011 | Трансформатор силовой | Трансформатор силовой ТМ- 400/10 сх.соед. Д/Yн-11 (Барнаул) | Мощн.-400кВа, высокое напр.-10кВ, низкое напряж.-400В; схема и группа соединения обмоток треугольник -звезда-11, потери КЗ-5600Вт, напряжение КЗ- 4.5%, потери холостого хода-770Вт, ток холостого хода -0,9%, частота 50Гц. 1440х1050х1340мм, 1310кг. ПБВ | шт | 248508 | 229869.9 | 2
САС.DEK.ЛК22.ADDS.RED.LED.024 | Арматура светосигнальная | Арматура светосигнальная DEKraft ЛК22-ADDS-RED-LED-24 (25066DEK) | Лампа комм. ADDS D отверстия 22 мм LED красн. 24В AC/DC | шт | 79.83 | 65.05 | 12
ЗКХ.КТИ.5150.150А.230В.AC3 | Контактор | Контактор КТИ-5150 150А 230В/AC3 | IP00, 230В,50Гц, номин. нагрузка 40кВт,макс. кратковрем. нагрузка(t<=1C)=1200А, электр. износостойкость 0.8 млн.ком.циклов, мощность рассеяния при ном токе 8Вт/полюс, повтор.кратковрем. режим 120 циклов оперир-я в час. Для пуска и становки трехфаз. а | шт | 8964.94 | 7582.29 | 2
ХПО.Н."Молния".100.100.100 | Предупреждающая/инф. табличка | Предупреждающая/инф. табличка Самоклеящаяся этикетка 100х100х100, символ "Молния" | НЕ ДЛЯ ПРОДАЖИ!!! | шт | 10.73 | 9.54 | 2
АХХ.ДКС.38363.К.DL.100 | Крышка на тройник (Т-разветвитель) | Крышка на тройник (Т-разветвитель) ДКС 38363 DL ответвитель 100 | Аксессуар для монтажа листовых лотков ДКС.Крышка DL на ответвитель 100 уп=1шт. | шт | 534.02 | 422.62 | 3
КСГ.КГ.004.004 | Кабель силовой гибкий | Кабель силовой гибкий КГ 4х 4 Конкорд | Dн=16 мм,P=0,42 кГ/м.Кабель гибкий с медными изолированными скрученными жилами. Рабочее напряжение ~660В. Допустимая Т=75 градусов. Для присоединения передвижных механизмов к электрическим сетям. Радиус изгиба не менее 8 диаметров. | м | 77.9 | 72.71 | 2
АКК.ДКС.01759.NTAN.06060.WO.О.TA | Т-разветвитель (тройник) | Т-разветвитель (тройник) ДКС 01759 NTAN 60х60 WO Отвод/соединение для TA | Отвод/соединение для серии ТА Уп=10шт. | шт | 397.86 | 314.85 | 5
ЗРВ.ВС.043.065.220В.050Г | реле; времени; | реле ВС-43-65(1-60Час) 220В/50Гц | С 6-ю независим. расцепителями. Предназначены для передачи команд из одной эл. цепи в другую с определенными предварительно установленными выдержками времени. Мах.сила тока через контакты 4А. Масса 1.8кг. Размеры 135х120х120мм. | шт | 7745.96 | 7593.62 | 2
ЗПХ.ПМЛ.4210.220.047.064А | Пускатель | Пускатель ПМЛ 4210/220 47-64А | 63А. IP54. Нереверсивный, с реле,в корпусе,без кнопок. Количество контактных групп: 1з+1р. масса 3.16кг, габариты: 280х164х166. | шт | 4592.65 | 4141.31 | 2
КЭХ.ПЭТВ.002.2360 | Провод обмот. | Провод обмот. ПЭТВ-2 2360 | (катушка 20кг) Масса=39,5632кг/км.Для изгот-я обмоток температур. класса "В": измерит. и регистрир.приборов, телеф.капсюлей, двигателей малой мощности, электромагнитов и сухих трансф-ов.Отличные механич.св-ва позволяют использовать провода для механи | кг | 815.15 | 739.68 | 20
ЗФА.002ТРМ1.Н.У.РР | регулятор температуры; | регулятор температуры 2ТРМ1-Н.У.РР | 2-канальный измеритель-регулятор; Uпит=90-245В; F=47-63Гц; макс.доп. Iист.пит. 80мА; габ.размеры:130х105х65мм; ст.защ. IP44; t откр.возд -20...+50С; потреб.мощность не более 7ВА; отн.влажность воздуха 30-80% | шт | 5336.55 | 5231.6 | 2
АКП.L.30092.К.05012 | Короб; пластиковый | Короб Legrand 30092 Кабель-канал пласт.напол.50х12 | Кабель-канал пласт.напол.50х12 УП=54м | м | 415.52 | 383.56 | 5
МСХ.С.П.030 | скоба; | скоба круглая 30мм ИЭК | упаковка 100шт, скоба пластиковая для настенного крепления кабелей и труб диаметром 30мм | шт | 4.83 | 3.54 | 200
ВВМ.S.SDN5800747.Р.004 | Выкл. комплектующие | Выкл. комплектующие Sedna SDN5800747 Рамка х4 горизонт., беж. | Серия SEDNA. Рамка 4-постовая горизонтальная Цвет бежевый | шт | 217.49 | 187.97 | 5
ИСП.PK.83120.003P+E.032А | Разъем штепсельный | Разъем штепсельный PK 83120 3P+E 32А (IP44, настен. роз., винт. соед.) | Настенная розетка IP44,380-415В. Винтовое соединение корпус из самозатухающ. инженерного полимера. Каб. ввод d кабеля 11.5-21мм, сечение провода 2.5-10кв.мм. | шт | 1047.87 | 869.34 | 2
ВПК.004G25.015.U | Переключатель; кулачковый | Переключатель 4G25-15-U (открытый) | пусковой 3-х позиционный (0-1<-START) переключатель для однофазных двигателей с нулевым положением с автовозвратом из START в 1, ном.ток 25А, ном.напряжение 660В, открытый, крепление за лицевой панелью, L=60мм, D=57мм, габаритные размеры передней пан | шт | 416.35 | 362.38 | 2
МТМ.М.GI25G.ИЭК | трубка; муфта; | трубка Муфта труба-труба GI25G ИЭК | Для прямолинейного соед-я жестких глад. труб 25мм диаметра. Посередине муфты с внутренней стороны находится ограничитель. Рекомендуется для исп-я в сухих помещениях. Материал: АБС. Цвет: RAL 7035 | шт | 6.04 | 5.11 | 50
ИРК.C1P9.001.Б | Комплектующие; розетка | Комплектующие C1P9-001 мех-м. Бел. | Механизм розетки с БЗК, без защиты от проникновения, 16А, 250В, белый. Уп=20шт. | шт | 89.84 | 82.93 | 2
ВТЭ.G.GSL000438 | термостат; электронный | термостат Glossa GSL000438 (термостат электр. с датч., титан) | Термостат электронный теплого пола с датчиком, 10А. Цвет титан | шт | 3921.81 | 2852.23 | 2
ЗВХ.П.ППНИ.033.0000.020А.ИЭК | Предохранитель | Предохранитель Плавкая вставка предохранителя ППНИ-33, габарит 0, 20А ИЭК | Номинальный ток - 20 А. Группа - gG. IP 00. Рабочая температура: -45 - +60 град. | шт | 185.76 | 157.11 | 10
ТТХ.ОСМ.000.25.380.005.022.110.042 | Трансформатор | Трансформатор ОСМ-0.25 380/5-22-110/42 | понижающий трансформатор общего назначения, габаритные размеры115х75х117мм, установочные размеры ,65х65 мм, вес 1.6кг | шт | 2342.1 | 2130.34 | 2
КЭХ.ПЭТ.155.0112 | Провод обмот. | Провод обмот. ПЭТ-155 0112 | Провод эмалированный лаком на основе модифицированногог полиэфира. Температурный индекс 155 градусов по С; Тепловой удар 175С; Термопластичность 250С. Провод обладает высокой механической и электрической прочностью и предназначены для обмоток электри | кг | 1131.22 | 1026.49 | 20
АНМ.МО.025.О | Наконечник кабельный медный | наконечник кабельный медный МО 25 Опрес. луженый JG-25 | Материал-луж.электротехнич. медь. Размеры: D=10мм, d=7,5мм, B=14,5мм, L=47мм. Для оконцевания многожильных мед. проводников и кабелей с опрессовкой и пайкой. | шт | 21.4 | 18.1 | 50
ИВХ.ABL.1149290.В | Вилка | Вилка ABL 1149290 из массив. с металл. быстродейств. затвором | ЗАКАЗ СОГЛАСОВЫВАТЬ С ОТВ.СНАБЖЕНЦЕМ. Вилка из массивной с металл. быстродейств. затвором 16A, 2P+E, 250V, (черный) | шт | 293.95 | 274.35 | 10
ЗК3.LC1E250B5 | Контактор 3-пол. | Контактор 3-пол. LC1E250B5 (250А, 24В, 50Гц) | трехполюсный, нереверсивный контактор на 250А, без реле,катушка 24В 50/60Гц, установка на панель, доп. контакты типа LAEN... заказываются отдельно | шт | 12846.03 | 11133.23 | 2
С1А.EFS.250.4501001040 | Светильник аварийный | Светильник аварийный MARS 2211-6(i) 4501001040 | EFS 250 IP22. 220В. Масса=0.8кг. Размеры: 255х137х60мм. Автономный, непостоянного действия. Уст-ся на стену или встр-ся в стену с помощью клипс. Корпус свет-ка изготовлен из поликарбоната. | шт | 2289.16 | 1992.42 | 2
ЗА3.АЕ.2066.080А.010О | Автомат 3-пол. | Автомат 3-пол. АЕ-2066-80А-10О(ДЭА) | Масса без контактов = 2.3кг, с контактами=2.53кг, общее кол-во циклов вкл-выкл.- 40, габаритные размеры: 105х215х112х70мм, установочные размеры: Е=100мм, F=200мм. | шт | 2482.41 | 2238.45 | 2
АНМ.НШВИ.001.5.008 | Наконечник кабельный медный | Наконечник кабельный медный НШВИ 1.5-8 (КВТ) | Уп 500шт. Втулочный. Для монтажа провода для оконц-я методом опрессовки гибких многопроволочных медных проводников. | шт | 0.39 | 0.34 | 1000
ЗА3.АЕ.2033ММ.100.000У3А.006.3А | Автомат 3-пол. | Автомат 3-пол. АЕ-2033ММ-100-00У3А-6.3А (Черкесск) | Упаковка 4 шт. 3пол., с эл./магн. расц-ми, отс. 12in, 380В. Коммутац. спос.Icu-1,0кА, 105х56х85(IP00), масса-0.36кг. | шт | 2043.67 | 1842.83 | 2
ЗЧД.VW3.A5104 | Комплектующие для частотных преобразователей | Комплектующие для частотных преобразователей VW3A5104 (дроссель двигателя 215А) | дроссель двигателя 215А комплект из 3шт. | компл | 29989.35 | 26529.04 | 2
ВВО.П.А56.007И.С | Выкл. освет.,откр.пров. | Выкл. освет.,откр.пров. Прима A56-007I-SI "WESSEN" | Выключатель открытой установки двухклавишный со световой индикацией состояния "Выключено" . с изолирующей крышкой. IP20. Номин. ток - 6А. Цвет слоновая кость | шт | 114.34 | 83.16 | 10
АРЦ.С.О.ИЭК.048.050 | Крепеж; металлорукав | Крепеж Скоба металл.однолапковая ИЭК d48-50мм | Скоба металлическая однолапковая. Внутренний диаметр скобы 48-50мм. Для металлорукава с условным проходом 38мм. | шт | 12.49 | 9.16 | 50
ИРК.V.LIFE.БЕЛ.Р.002.0022К.З.754222 | Комплектующие; розетка | Комплектующие Valena LIFE БЕЛ Рмк 2п для рз.2х2К+З 754222 | Valena LIFE.Рамка "Белая".Для двойных розеток.2-постовая | шт | 160.15 | 147.83 | 10
ЗА4.OD.ВМ63.004NZ16.УХЛ3 | Автомат 4-пол. | Автомат 4-пол. OptiDin ВМ63-4NZ16-УХЛ3 | Модульный авт. выкл. на DIN-рейку. Режим экспл-и продолж-й. Ном. ток-16А. Ном. напр.400В, част.50Гц. N-с одним незащищённым полюсом для коммутирования нейтрали. Хар-ка откл.-Z. Комм.изн.-1500ц. IP20. От -60до +40. Габ: 84х72х71,5мм. m-0.500кг. | шт | 2268.96 | 2097.07 | 2
МТО.ДКС.50525.К.090.025.IP40 | трубка; колено; | трубка ДКС 50525 Колено открыв-ся, 90гр., д.25, IP40 цв. серый | Колено открывающееся, 90 град., IP40, д.25мм уп=50шт. | шт | 24.47 | 19.36 | 100
АКК.ДКС.01869.SDN1.К | Короб, комплектующие | Короб, комплектующие ДКС 01869 SDN1(Россия) Коробка распределительная | КОРОБКА РАСПРЕДЕЛИТЕЛЬНАЯ для кабель-канала 110х110х55 Уп=8шт. | шт | 767.93 | 607.74 | 8
С2О.02966.TLWP218.PS.ECP.ЭПРА.IP65 | Светильник люмин.; потолочный | Светильник люмин. 02966 TLWP218 PS ECP ЭПРА IP65 | Светильник ТЕХНОЛЮКС, аналог ЛСП | шт | 731.54 | 650.26 | 3
ЗРХ.ABB.Т.CM.PFS.S | реле; | реле ABB Трехфазное контроля напряжения CM-PFS.S | контроль обрыва и чередования фаз 3x200-500В AC, 2ПК, винтовые клеммы | шт | 3272.45 | 3030.05 | 2
НЗК.П.К.СТК.002 | Клещи | Клещи Пресс-Клещи СТК-02 (КВТ) | Обжим: НШВИ,НШВ. Только на многожильных медных поводах, сеч. 0.25-6.0кв.мм, профиль обжима трапецевидный. | шт | 843.74 | 731.24 | 2
АХХ.ДКС.LG5000.С.GTO.050L | Соединитель для кабельного лотка | Соединитель для кабельного лотка ДКС LG5000 горизонтальный GTO 50L | Аксессуар для монтажа лотков ДКС. Соединитель горизонтальный, GTO 50L уп=10шт. | шт | 75.59 | 59.83 | 20
АХХ.ДКС.38005INOX.К.CPO.090.090.300 | Прочая продукция | Прочая продукция ДКС 38005INOX Крышка CPO 90 на угол горизонт.90 осн. 300, нерж. | Крышка CPO 90 на угол горизонтальный 90° осн. 300, нержавеющая уп=1шт. | шт | 3491.32 | 2763 | 2
ККХ.КВВГ.FRLS.004.001.5.К | Кабель контрольный | Кабель контрольный КВВГнг(А)-FRLS 4х 1.5 Кабэкс | Uном 660В, изол.и оболочка из негорючего ПВХ пластиката, предн.для прокладки в помещениях, каналах, туннелях при отсутствии механич.воздействий, в огнестойкой, не поддерживающей горение виниловой изоляции и оболочке, с пониженным содержанием галоген | м | 66.91 | 59.19 | 100
ИРО.РС24.003.ОД.Р.004.016А.О | Розетка; открытой проводки | Розетка РС24-3-ОД Роз. 4местн. с з/к 16А откр.уст. ОКТАВА (дуб) | Розетка четырехместная с защит. контакт. 16А. Цвет дуб. Материал-негорючий АБС-пластик. | шт | 317.23 | 232.64 | 8
САС.XB7.EV04MP | Арматура светосигнальная | Арматура светосигнальная XB7-EV04MP (кр., 230В) | IP54, 230В пер. тока, со встроенным светодиодом, для щитового монтажа диаметром 22мм, масса 0.020кг | шт | 119.35 | 102.3 | 5
ЗА4.ABB.SH204.C.063 | Автомат 4-пол. | Автомат 4-пол. ABB SH204 C 63 | Четырёх полюсный, 63 А AC 230В~, ток откл.6кА, срабатывание электромагнитной защиты между 5 и 10-кратным значением ном. тока, установка на DIN-рейку. | шт | 3126.52 | 2709.65 | 2
КСГ.КГТП.003.120.035.А | Кабель силовой гибкий | Кабель силовой гибкий КГТП 3х 120+35 Алюр | Кабель гибкий с медными изолированными скрученными жилами. Материал изоляции и оболочки - резина. Рабочее напряжение ~660В Допустимая Т=75 градусов. Для присоединения передвижных механизмов к электрическим сетям. Радиус изгиба не менее 8 диаметров. | м | 2634.08 | 2370.67 | 100
АКП.К.10040.ECOLINE | Короб; пластиковый | Короб Кабель-канал 100х40 ECOLINE (8 м) | Облегченный короб по сравнению с серией Элекор: SKU 17, ударная прочность - 0.75 Дж, поверхность матовая, нет рифленого основания, морозостойкость минимальная. | м | 120.69 | 102.08 | 8
ИВХ.ABL.1001075.В.SCHUKO.016A.002P.E.250V | Вилка | Вилка ABL 1001075 SCHUKO с вык.16A, 2P+E, 250V(белый) | ЗАКАЗ СОГЛАСОВЫВАТЬ С ОТВ.СНАБЖЕНЦЕМ. Вилка SCHUKO с выключателем 16A, термопласт с мультизаземлением 2P+E, 250V, (белый) | шт | 388.85 | 362.93 | 10
АХХ.М.МК3.010."N" | Маркировка кабельная | Маркировка кабельная Маркер МК3-10мм "N" | Маркер кабельный выполнен из эластич., негорючего поливинилхлорида. с отверстием для проводника. Для маркировки кабеля в распределительных счетах. Раб. температура -40 +85С. 180шт/ролл | компл | 66.98 | 49.12 | 5
С2В.DLG.002.018.HF | светильник люмин.; встраив.; | светильник люмин. DLG 2x18 HF 1183000320 | IP 44.встраиваемый светильник для подвесных потолков c ЭПРА (в выносном корпусе). Зеркальный отражатель из анодированного алюминия и силикатное матированное стекло. Размеры: А=198мм, В=135мм, С=180мм, Масса=0.8кг. Область применения: торговые залы, | шт | 3286.17 | 3002.18 | 2
С9Р.ASD.СПБ.002.005В.160.260В.4000К.400.IP40.155 | светильник; светодиод.; наклад | светильник ASD СПБ-2 5Вт 160-260В 4000К 400лм IP40 155мм белый | Производитель Китай, гарантия 1 год | шт | 296.52 | 242.1 | 20
АКК.ДКС.05916.Т.07517.DSP.G | Короб, комплектующие | Короб, комплектующие ДКС 05916 Тройник для напольного канала 75х17 мм DSP G | Тройник для напольного канала 75х17 мм DSP W, цвет белый Уп=10шт. | шт | 681.43 | 539.27 | 10
КСХ.ВВГ.005.006 | Кабель силовой | Кабель силовой ВВГ 5х 6 СКЗ | Номин. наруж. диаметр=16.7мм. Расчетная масса = 448кг/км. Изоляция и оболочка кабеля из поливинилхлоридного пластиката. Медная токопроводящая жила. Рабочее напряжение ~660В. Длительно допустимая Т=80 градусов. Для передачи и распределения электрическ | м | 187.38 | 159.59 | 100
ВВМ.S.SDN5801147.Р.002 | Выкл. комплектующие | Выкл. комплектующие Sedna SDN5801147 Рамка х2 вертик., беж. | Серия SEDNA. Рамка 2-постовая вертикальная Цвет бежевый | шт | 103.21 | 89.2 | 10
ЗА2.A9.A9N61526 | Автомат 2-пол. | Автомат 2-пол. Acti9 A9N61526 (2П 6А) | АВТ. ВЫКЛ.C60H-DC 2П 6А C 500В DC | шт | 4138.22 | 3433.19 | 2
ИРС.G.GSL000120 | Розетка; скрытой проводки | Розетка Glossa GSL000120 (роз. 2-ная без зазем-я, белый) в сборе | розетка двойная без заземления (белый ) в сборе | шт | 135.13 | 98.28 | 10
АЛХ.ДКС.FC1040INOX.П.100400.L3000 | Лоток | Лоток ДКС FC1040INOX Проволочный 100х400 L3000, inox | Проволочный лоток 100х400 L3000, inox Уп=6м | м | 5092 | 4029.75 | 2
СЛК.К.004U.015.230V.E27.2700 | Лампа люминесц.компактная | Лампа люминесц.компактная Космос 4U 15w 230V E27 2700 | Энергосберег. лампа, предназнач. для внутр. и наружного освещ-я. Мощность 15W. Цоколь Е27. Размеры: 48х120мм, тип трубки Т3. Срок службы 8000часов. | шт | 98.33 | 85.58 | 2
КСХ.ВВГ.LS.002.004.000.66.К | Кабель силовой | Кабель силовой ВВГнг(А)- LS 2х 4 ок(N)-0.66 Кабэкс | LS-низкое дымо- и газовыд-е. силовой кабель с медной токопроводящей жилой, изоляция и оболочка из ПВХ композиции пониженной пожароопасности | м | 59.32 | 53.39 | 100
СЛК.ASD.SPIRAL.012.В.E27.2700K | Лампа люминесц.компактная | Лампа люминесц.компактная ASD-econom SPIRAL 12 Вт E27 2700K | Высокая цветопередача и светораспределение Световой поток 600лм срок службы 8000часов Уменьшенное тепловыделение | шт | 126.76 | 112.49 | 2
ВПП.ПП.003.100.Н2.М2.056 | переключатель; пакетный; | переключатель ПП 3-100/Н2 М2 пл. 56 (ЭТ) | 3-х полюсный. Ном. ток.-100А. Ном. напр. ~ 220В, ~ 380В. Корпус -IP56, пластик. Крепление основанием корпуса. Габ. мм. В-215, Ш-192, Г-165. Масса 2,34кг. | шт | 4065.75 | 3596.62 | 2
ТКХ.КМТП4.ВВ.100.006.000.4.УХЛ.001.Т.Б.РЛНД | Компл.трансф.подстанции | Компл.трансф.подстанции КМТП4-ВВ-100/6/0.4 УХЛ-1 Тупик.(Барнаул) Без РЛНД | Без тр-ра. Мачтового типа, ввод - воздух-воздух(на 4-х стойках-ПТ-43).Сторона ВН: комплект РВО, комплект предохранителей ПКТ. Сторона НН: на вводе РУНН - рубильник РБ на 250А, счетчик ЦЭ6803. На отходящих линиях ВА57-35: 1 на 40А; 1 на 63А. Фидер ул | шт | 100322.42 | 92664.22 | 2
ЗА3.ВА.088.033.003P.035А.080А | Автомат 3-пол. | Автомат 3-пол. ВА 88-33 3P 35кА 80А | IP30.Номин. раб. напряжение=400В,50Гц,Температура настройки расцепителей 40С, диапазон раб. температур-25+40С,Срок сужбы не менее 15 лет. Применяются для групповой защиты в жилом и гражд. строительстве. | шт | 3299.22 | 2790.39 | 2
ЗПХ.ПМ12.040200.220.В.001.016А.НЭ | Пускатель | Пускатель ПМ12-040200 220 В 1з 16А НЭ | IP00;габ.разм.123х68х102;нереверсивный;с реле;3 полюса; крепление на дин-рейку, монтажную плату; напряж.кат. 220В. | шт | 1143.83 | 1021.28 | 2
ЗА1.ИЭК.ВА.047.029.003А.D | Автомат 1-пол. | Автомат 1-пол. ИЭК ВА 47-29 3А D (1P) | IP20, 220/380В,50Гц, на DIN-рейку 35мм. Для защиты эл.цепей от перегрузок и токов короткого замыкания. | шт | 143.76 | 121.59 | 12
ЗД4.АД.014.004P.025А.300А.TDM | Автомат дифференц. 4-пол. | Автомат дифференц. 4-пол. АД-14 4P 25А 300мА TDM | IP20, U=400В, 50Гц, Номинальная отключ. способность 4500А. Представляет собой автомат+электронное УЗО.Реализует защиту от КЗ, токов перегрузок и токов утечки. механическая износоустойчивость= не менее10000 циклов вкл.-откл.Наличие драгметаллов(серебр | шт | 1353.95 | 1179.87 | 2
ЗПХ.ПМЛ.7512.110.250А | Пускатель | Пускатель ПМЛ 7512/110 250А | 250А.660В, IP54. оболочка, 6р+6з, реверсивный, без реле , с механич. блокировкой, Масса 32,2кг, габариты: 600х500х220мм. Предназнач. для дистанц. пуска, остановки и реверсирования трехфазных асинхронных электродвигателей. | шт | 33118.61 | 29863.88 | 2
ОС3.LIDER.PS.022SQ | стабилиз.; напряж.; 3-фазн.; | стабилиз. LIDER PS 22SQ-I-25 (22500ВА) (3-фаз.) | состоит из трех блоков PS7500SQ-I-25Номинальное напряжение сети, В 220 Частота питающей сети,Гц 50 Рабочий диапазон входных напряжений,В 135-290 Номинальный диапазон входных напряжений, В 160-280 Макс.ток, потребляемый из сети при изменении входного | шт | 203775 | 190816.29 | 2
С2О.PRB.S.002.036.HF | Светильник люмин.; потолочный | Светильник люмин. PRB/S 236 HF 1043000070 | IP20. Масса=5,3кг. Габ.разм: 310х1230х86мм. С ЭПРА. С белым корпусом. Крепление на поверхность потолка. Цельномет.сварной корпус из лист. стали, покрыт. бел. порошк. краской. Зеркальн. параболическая реш.-анодированный алюминий. | шт | 3493.53 | 3191.62 | 2
ИРК.V.LIFE.СЛК.Р.001.0022К.З.7542131 | Комплектующие; розетка | Комплектующие Valena LIFE СЛК Рмк 1п для рз.2х2К+З 754231 | Valena LIFE.Рамка "Слоновая кость".Для двойных розеток.1-постовая | шт | 88.97 | 82.13 | 10
С9О.ДО.009.060.001.015 | Прожектор светодиодный | Прожектор светодиодный ДО 09-60-001 линза 15 град | IP65. Масса не менее 5кг. Габ. размеры: 238х150х280кг. Назначение: освещение рекламных щитов, фасадов зданий, архитектурных памятников. | шт | 8664.73 | 7884.9 | 2
КОХ.ПВ3.016.Б | Провод уст.и освет. | Провод уст.и освет. ПВ3(ПуГВ) 16 Белый Алюр | Uном. ~450В/-1000В, класс жилы 3, количество и диаметр проволок в жиле 77х0.50мм, толщина изоляции 1.0мм, наружний диаметр 8.8мм, вес 182кг/км.Стоек к воздействию темпер. окр.среды -50 +70С. Конструкция: Токопровод.жила-медная, многопроволочная, Изо | м | 102.33 | 90.52 | 100
СЛГ.КГ.220.2000.002 | Лампа галогенная | Лампа галогенная КГ-220-2000-2 плоск.мет. L236 | Произ-во Китай. Uном.=220В;Мощность P=2000Вт;Средняя продолжительность горения Т=450ч;Габаритные размеры L=236мм D=11мм;Тип цоколя:плоский металлический;Масса m=30г. Применяется в качестве источника света для прожекторов различного назначения, для ос | шт | 98.75 | 92.17 | 2
С9Л.КОМТЕХ.СДЛ.Г55.008.220.827.270.Е27. | Лампа светодиодная (LED) | Лампа светодиодная (LED) КОМТЕХ СДЛ-Г55-8-220-827-270-Е27 | LED, 8Вт, аналог ЛН=60Вт, 220В, 2700К, 650лм, CRI>82, Кп<5%, 270°, E27 | шт | 162.11 | 145.9 | 2
ККХ.КВВГЭ.004.010.К | Кабель контрольный | Кабель контрольный КВВГЭнг(А) 4х 10 Кабэкс | Uном 660В, изол.и оболоч. из негорюч.ПВХ пластиката, экранир., предн.для прокладки в помещениях, каналах, туннелях при отсутствии механич.воздействий | м | 277.95 | 245.88 | 100
ВКХ.К.LAY5.BA21.001.ИЭК | Кнопка | Кнопка управления LAY5-BA21 без подсветки черная 1з ИЭК | Кнопка управления LAY5-BA21 без подсветки черная 1з ИЭК | шт | 252.04 | 213.17 | 10
ЗА3.DEK.ВА303.003P.0125А.030А | Автомат 3-пол. | Автомат 3-пол. DEKraft ВА303-3P-0125А 30кА (21009DEK) | Силовой авт. выкл. 3P 125А ВА-303 30кА DEKraft | шт | 2161.68 | 1761.37 | 2
ЗД1.L.DX.411025 | Автомат дифференц. 1-пол. | Автомат дифференц. 1-пол. Legrand DX (1P+N 20A 300мА) 411025 | Дифференциальный автоматический выключатель класса АС (1P+N), номинальное напряжение 230В~. Максимальный ток отключения 10 кА. Кривая отключения "С". Количество модулей = 2. | шт | 5704.41 | 5265.61 | 2
ИРО.Э.PA16.005.Б | Розетка; открытой проводки | Розетка Этюд PA16-005B (2-мест.) Белая | Двойная розетка 16 A - 250V~3680W max IP20. Цвет белый. | шт | 113.95 | 82.87 | 10
АКК.L.30523.DLP.У.02012.005 | Короб, комплектующие | Короб, комплектующие Legrand 30523 DLP Угол изм.плос.20х12,5 кор. | DLPУгол изм.плос.20х12,5 кор. УП=10шт | шт | 156.7 | 144.65 | 10
ЗА4.OD.ВМ63.004L63.УХЛ3 | Автомат 4-пол. | Автомат 4-пол. OptiDin ВМ63-4L63-УХЛ3 | Модульный авт. выкл. на DIN-рейку. Режим эксплуатации продолжительный. Ном. ток-63А. Ном. напр.400В, частота 50Гц. Хар-ка откл.- L. Коммутац. износост.-1500циклов. IP20. От -60 до +40. Габ: 84х72х71,5мм. Масса - 0.500кг. | шт | 3711.45 | 3430.28 | 2
АКК.ДКС.76581B.TV.001 | Короб, комплектующие | Короб, комплектующие ДКС 76581B TV роз. без согл.сопр.(проходная), бел. 1мод | TV розетка без согласующего сопротивления (проходная), белая, 1мод. .Уп=10шт. | шт | 210.9 | 166.91 | 5
ИРО.Q.782273.Р.002X2К.З.ДЕРВ | Розетка; открытой проводки | Розетка Quteo 782273 2X2К+З без шт СОСНА | Розетка 2X2К+З без шт ДЕРВ | шт | 283.66 | 261.84 | 5
КТХ.РК.050.009.012 | Кабель телефонный и связи | Кабель телефонный и связи РК- 50 9- 12 | Радиочастотный коаксиальный кабель,50 - номинальное волновое сопротивление;9 - номинальный диаметр изоляции;1 - сплошная изоляция обычной нагревостойкости;для соединения передающих и приемных антенн с радио- и телевизионными станциями, различных ради | м | 159.01 | 143.75 | 100
ТТТ.ТШП.000.66.250.005.000.5 | Трансформатор тока | Трансформатор тока ТШП-0.66 250/5 кл/т 0.5 | Масса = 0,6кг(без шины), 0,80кг(с шиной); окно под шину(мм) - 31х7; для работы в след. усл.: высота над уровнем моря не более 1000м; темп. окр. среды: при экспл. - от минус 45°С до плюс 50°С; окружающая среда невзрывоопасная; рабочее положение - любо | шт | 796.64 | 741.97 | 3
МТТ.ТУТ.004.002.С.КВТ | трубка; термоусаживаемая; | трубка ТУТ-4/2 синяя (КВТ) | Термоусаж.трубка с к-том усадки 2:1. Для изоляции и антикаррозийной защиты эл.соед-й, бандажирования кабелей и проводов. Форма поставки: рулон 200м. | м | 5.52 | 4.89 | 2
ЗК3.ПМЛ.2160М.025А.042AC.УХЛ4.Б.КЭАЗ | Контактор 3-пол. | Контактор 3-пол. ПМЛ-2160М-25А-42AC-УХЛ4-Б-КЭАЗ | С переменным током цепи управления. Нереверсивный, без реле, без корпуса, без кнопок, m-0.57кг, габ. мм.: 86х57х95. IP20, всп. контакт -NО(1з). С креплением на DIN-рейку. | шт | 703.75 | 645.1 | 10
ЗА3.ВА.57Ф35.100А | Автомат 3-пол. | Автомат 3-пол. ВА57Ф35-340010-100А-1000-400AC-УХЛ3-КЭАЗ | Для провед-я тока в норм. режиме и откл. тока при корот. замыканиях, перегрузках и недопустим. сниж.напряж-я, а также для нечастых операт. вкл. и откл. эл. цепей. Масса=3,3кг, коммутац. износостойкость =4000циклов ВО. | шт | 2146.94 | 1968.03 | 2
ВБХ.M.IP54.Б.18154 | Блок | Блок Makel наклад. IP54(сер.) роз.с крышкой+роз.с крышкой 18154 | Блок розетка с крышкой +розетка с крышкой. Серая. IP54. 250V. Использовать рамку и вставки производство Турция. | шт | 361.01 | 316.29 | 5
ЗД2.АД63.11471 | Автомат дифференц. 2-пол. | Автомат дифференц. 2-пол. АД63 11471 (2P 25А 300мА) | УЗО ВД63+ВА63=АД63. Серия "ДОМОВОЙ". Дифференциальный автоматический выключатель класса АС, номинальное напряжение 230В~. Максимальный ток отключения 4500 кА. Количество модулей = 2. | шт | 2375.46 | 1970.75 | 2
ЗА3.ИЭК.ВА.047.029.005А.D | Автомат 3-пол. | Автомат 3-пол. ИЭК ВА 47-29 5А D (3P) | IP20, 220/380В,50Гц, на DIN-рейку 35мм. Для защиты эл.цепей от перегрузок и токов короткого замыкания. | шт | 428.26 | 362.21 | 4
ЗА3.АЕ.2046М.012Р.000У3.Б.006.3А | Автомат 3-пол. | Автомат 3-пол. АЕ-2046М-12Р-00У3-Б-6.3А (Черкесск) | Упаковка 3шт. 3пол., с эл./магн. и теплов. расц-ми, отс. 12in, с регул-кой ном. тока тепл. расцеп., 380В и нез. расц.- 24,36,110,127,220,380пер. 24,48,110,220В пост. тока. Коммутац. спос.Icu-1,5кА, 145х75х105(IP00), масса-0,93кг. | шт | 2206.62 | 1976.23 | 2
ЗРТ.LR2K0305 | реле; тепловое; | реле LR2K0305 (0.54-0.80А) | реле защиты от перегрузки и перекоса фаз при питании электродвигателей, для применения с контакторами (пускателями) серии K | шт | 2710.49 | 2308.94 | 2
ЗА4.EZ9F14420 | Автомат 4-пол. | Автомат 4-пол. EZ9F14420(4P 20A B) | Серия "EASY 9", ном. напряжение 230В~ , ток отключения 4,5кА, кривая отключения : B (3-5 крат. Iном.). Количество модулей = 4. | шт | 1005.6 | 763.75 | 3
СЛК.NE.FS.U.100W.864.E27 | Лампа люминесц.компактная | Лампа люминесц.компактная NE FS-uniprof 100W 864 E27 (7/1292) | Комп.люм.энергосберег.лампа.Тип лампы - спираль. В компл. входит ЭПРА+Переходник Е27-Е40. Размеры: 280х126мм. Свет поток 2400лм. Е27. Цвет температура 864-днев.свет(выст. конферент-залы, уч.завед-я, больницы, квартиры) | шт | 553.73 | 511.14 | 2
ТТТ.ТПОЛ.010.400.005 | Трансформатор тока | Трансформатор тока ТПОЛ-10 400/5 | Масса=20кг, окруж. среда невзрывоопасная. Раб. полож-е - любое. Для питания цепей измерения силы тока, мощности и энергии, для питания цепей защиты и автоматики, для изолир-я цепей вторичной коммутации от высокого напряж-я в электроустановках перемен | шт | 21409.74 | 19541.18 | 2
ИРХ.Р.ССИ.124.MAGNUM.032A.003Р.РЕ.380В.IP44.ИЭК | Розетка | Розетка ССИ-124 серии MAGNUM 32A 3Р+РЕ 380В IP44 ИЭК | Розетка стационарная. Предназнач. для эксплуатации как внутри помещений, так и на открытом воздухе при темперетуре окруж.среды от -25 до +40С. Степень защиты IP44 | шт | 281.56 | 238.14 | 10
ЗА2.ВА.047.029.002P.063A.004.5А.C.TDM | Автомат 2-пол. | Автомат 2-пол. ВА 47-29 2P 63A 4.5кА х-ка C TDM | IP40, 220/380В, на DIN-рейку 35мм, с электромагнитным и тепловым расцепителями, коммутац.способность 4.5кА, макс.сечение провода 25 кв.мм, срабатывание эл-магн.расцепителя 5-10 Iном, 75х36х80мм | шт | 221.89 | 193.36 | 6
ВВС.ABB.C.003.Ж | Выкл. освет.,скр.пров. | Выкл. освет.,скр.пров. ABB Cosmo бел. выключатель жалюзи 3-х позиционный | Серия Cosmo механизм 3-х клавишный цвет белый 16А | шт | 331.71 | 306.19 | 12
ЗА3.АЕ.2046М.032Р.000У3.Б.010А | Автомат 3-пол. | Автомат 3-пол. АЕ-2046М-32Р-00У3-Б-10А (Черкесск) | Упаковка 3шт. 3пол., с эл./магн. и теплов. расц-ми, отс. 12in, 1р, с регул-кой ном. тока тепл. расцеп., 380В и нез. расц.- 24,36,110,127,220,380пер. 24,48,110,220В пост. тока. Коммутац. спос.Icu-1,5кА, 145х75х105(IP00), масса-0,93кг. | шт | 2464.33 | 2213.22 | 2
ААС.О.ОЗЗ.001.016Э.ИЭК | Устройство заземления и короткого замыкания | Устройство заземления и короткого замыкания Оборудование для закороток ОЗЗ-1-16Э ИЭК | ОЗЗ предназначено для защиты монтажника при проведении работ на линиях СИП-2 и СИП-4. Буквы "Ф" и "Э" в наименовании ОЗЗ соответствуют типу присоединяемых к ним изолированных адаптеров. Если соединение осуществляется через адаптер французского станда | шт | 21019.41 | 17777.6 | 2
ПХХ.LEGRAND.014622.000.1000А | прочие; приборы; | прочие LEGRAND 014622 шкала 0-1000А | Измерительная шкала для амперметра 014601 | шт | 397.42 | 366.85 | 3
МТМ.ДКС.54920.GSU20G.М.020 | трубка; муфта; | трубка ДКС 54920 GSU20G Муфта с огран-лем д.20мм | Муфта труба-труба с ограничителем, IP40, д.20мм Уп=100шт. | шт | 6.63 | 5.25 | 100
НРП.П.ПГР.300.ИЭК | пресс;ручной; | пресс гидравлический ручной ПГР-300 ИЭК | Пресс гидравлический ручной для силовых наконечников | шт | 5687.09 | 4809.98 | 2
КЭХ.ПЭТ.155.2440 | Провод обмот. | Провод обмот. ПЭТ-155 2440 | (катушка 20кг) Провод эмалированный лаком на основе модифицированногог полиэфира. Температурный индекс 155 градусов по С; Тепловой удар 175С; Термопластичность 250С. Провод обладает высокой механической и электрической прочностью и предназначены для | кг | 815.15 | 739.68 | 20
ЗУ4.DEK.УЗО03.004P.025А.300.006А | УЗО 4-пол. | УЗО 4-пол. DEKraft УЗО03-4P-025А-300 6кА (14092DEK) | УЗО 4P 25А 300мА AC УЗО-03 6кА DEKraft | шт | 1491.95 | 1215.66 | 2
ТТТ.ТПОЛ.010.300.005.000.5 | Трансформатор тока | Трансформатор тока ТПОЛ-10 300/5 кл/т 0.5 | Масса=20кг, окруж. среда невзрывоопасная. Раб. полож-е - любое. Для питания цепей измерения силы тока, мощности и энергии, для питания цепей защиты и автоматики, для изолир-я цепей вторичной коммутации от высокого напряж-я в электроустановках перемен | шт | 21409.74 | 19541.18 | 2
РШК.Е.1800600.СИ.ЭЛ | Комплектующие для шкафа | Комплектующие для шкафа Единая монтажная панель 1800х600 мм СИ-ЭЛ | Комплектующие для корпусов ВРУ IP31/54 RAL 7035 | шт | 1935.15 | 1711.86 | 2
С9Л.ЭРА.LED.B35.006.827.E27.ECO | Лампа светодиодная (LED) | Лампа светодиодная (LED) ЭРА LED smd B35-6w-827-E27 ECO свеча | 6W/170-265V, d 37 мм,L 110 мм, 420 Лм | шт | 47.02 | 42.68 | 20
ЗПХ.ПМ.12025110.220.025А.003.002 | Пускатель | Пускатель ПМ 12025110/220 25А 3з+2р | IP54,масса=1.4кг, габаритные размеры: 230х132х138мм, установочные размеры: 130+-0.2х75+-0.2мм, нереверсивный, закрытый, б/реле,3з+2р | шт | 1339.13 | 1184.61 | 2
ВВ4.EZ9S16480 | Выкл. нагрузки 4-пол. | Выкл. нагрузки 4-пол. EZ9S16480(4P 80A) | Серия "EASY 9".Выключатель нагрузки 4 - полюсный 80А. | шт | 2642.54 | 2006.99 | 2
ЗА3.АЕ.2046М.012Р.000У3.Б.001.0А | Автомат 3-пол. | Автомат 3-пол. АЕ-2046М-12Р-00У3-Б-1.0А (Черкесск) | Упаковка 3шт. 3пол., с эл./магн. и теплов. расц-ми, отс. 12in, с регул-кой ном. тока тепл. расцеп., 380В и нез. расц.- 24,36,110,127,220,380Впер. 24,48,110,220В пост. тока. Коммутац. спос.Icu-5кА, 145х75х105(IP00), масса-0,93кг. | шт | 2291.49 | 2066.29 | 2
ВВС.G.GSL000363 | Выкл. освет.,скр.пров. | Выкл. освет.,скр.пров. Glossa GSL000363 (1-клав.перекл. алюминий) с подсветкой | 1-клавишный переключатель (алюминий ). , с подсветкой, сх.6а | шт | 241.12 | 175.36 | 5
ВПХ.V.ALLURE.АЛЮ.П.002.К.752908 | Переключатель | Переключатель Valena ALLURE АЛЮ Перекл 2-Клв 752908 | Valena ALLURE.Переключатель двухклавишный 10А 250В с лицевой панелью.Безвинтовые зажимы.Алюминий | шт | 537.33 | 496 | 2
ТКХ.КМТП1.ВВ.040.010.000.4.УХЛ.001.Т.РЛНД | Компл.трансф.подстанции | Компл.трансф.подстанции КМТП1-ВВ-40/10/0.4 УХЛ-1 Тупик.(Барнаул) с РЛНД | Без тр-ра. Мачтового типа, ввод - воздух-воздух (на одной опоре - СВ-110).Сторона ВН-РВО,ПКТ, РЛНДМ1-10/400; сторона НН-на вводеРУНН-РБ на 250А, ЦЭ6803 активной энергии. На 2-х отходящих линиях ВА 57-35 на 25А-1шт., на 40А-1шт. Фидер уличного осв-я | шт | 93984.64 | 86810.24 | 2
АКХ.ДКС.00672.T1.015X30.G.К | Короб | Короб ДКС 00672RL T1 15X30 G перфорированный | ПЕРФОРИРОВАННЫЙ КОРОБ (ШАГ 20ММ, ПЕРФОРАЦИЯ 5/8 ММ) T1 15X30 G. уп=64м | м | 111.69 | 88.39 | 10
МТГ.ДКС.PA601216F2.DN12 | Трубка гофрированная | Трубка гофрированная ДКС PA601216F2 труба гофр. DN12мм полиамид | Труба гофр. DN12мм, ПВ-2, Dвн 12,2 мм, Dнар 15,8 мм, полиамид 6, цвет чёрный кратность 50м. | м | 68.2 | 51.22 | 50
ТТХ.ОСМ.000.16.380.005.036 | Трансформатор | Трансформатор ОСМ-0.16 380/5-36 | понижающий трансформатор общего назначения, 115х90х120мм, 2.L | шт | 1974.21 | 1791.44 | 2
ТКХ.КМТП4.ВВ.250.010.000.4.УХЛ.001.Т.РЛНД | Компл.трансф.подстанции | Компл.трансф.подстанции КМТП4-ВВ-250/10/0.4 УХЛ-1 Тупик.(Барнаул) с РЛНД | Без тр-ра. Мачтового типа, ввод - воздух-воздух (на 4-х стойках-ПТ-43).Сторона ВН-РВО,ПКТ, РЛНДМ1-10/400; сторона НН-на вводеРУНН-РБ на 250А, ЦЭ6803 активной энергии. На 3-х отходящих линиях ВА 57-35 на 80А-1шт., на 100А-1шт,на 250А-1шт. Фидер уличн | шт | 107201.23 | 99017.93 | 2
СЛК.PHL.T.T2.012W.WW.E27.220.240V.001PF.006.698100 | Лампа люминесц.компактная | Лампа люминесц.компактная PHL Tornado T2 12W WW E27 220-240V 1PF/6 698100 | Спираль. 2700К, дл. 94, диам. 47.5. ш. 40.5. уп. 6шт | шт | 150.52 | 137.98 | 6
ЗРП.ABB.Р.CR.P230AC2.230B.AC.002ПК | реле; промежуточное; | реле ABB CR-P230AC2 230B AC 2ПК (8А) | Реле серии CR-P | шт | 285.99 | 243.62 | 10
АНМ.НШВ.001.5.008 | Наконечник кабельный медный | Наконечник кабельный медный НШВ 1.5-8 (КВТ) | Наконечники штыревые втулочные предназн. для оконцевания методом опрессовки мнгожил.мед.проводников. Трансформируют концы многожильных проводов в монолитные штифты. Темпер.диапазон -55#+135 оС. УП=500шт | шт | 0.3 | 0.26 | 1000
ВВР.ВР.032.033.В.31250.IP32.УХЛ3.У.160А | Рубильник выкл. | Рубильник выкл. ВР-32-33 В 31250-IP32 УХЛ3 Узола 160А | Выкл.-разъед. 3пол. Для вкл., пропускания и откл ~ тока 660В и тока 400В, съемная боковая, смещенная ручка, с дугокам. Без доп.контактов, Ш270хВ216хГ95мм, 1.3кг | шт | 924.36 | 804.54 | 2
С5К.ЖКУ.ГКУ.063.400.001.УХЛ1.IP65.ALB | Светильник ДНАТ; консольный | Светильник ДНАТ ЖКУ/ГКУ 63-400-001 УХЛ1 IP65 ALB | IP65. тип лампы днат/дри, 780Х325Х202мм, масса не более 11,6кг, патрон Е40. КПД не менее 95%, к-т мощности 0.85. | шт | 9228.48 | 8397.92 | 2
ПКР.ОСП | прибор; поиска; обрыва кабеля; | прибор ОСП (с генер. ГЗС-1) | Обнаружение трасс и мест обрыва линий ~U 220/380B. Совместно с ГЗС-1 поиск и тестирование обесточенных проводов. | шт | 2316 | 1930 | 1
ЗУ4.ВД63.044.С.025.А | УЗО 4-пол. | УЗО 4-пол. VD63-44С25-А-УХЛ4 | Ном. напр. 230В, 50Гц, ток-25А, уст.- 300мА, на DIN-рейку. Хар-ка сраб. э/м расц-С. Защ. хар-ка-А. Износост.общая- 6000 циклов. От -5 до +40. Габ. мм.- 90х130.5х70. Масса до 0,5кг. УХЛ4, IP20. | шт | 2652.75 | 2451.78 | 2
РШМ.ЩМП.006.000.TDM | Шкаф пустой с монтаж. панел. | Шкаф пустой с монтаж. панел. ЩМП-6-0 (1200х750х300) TDM | IP31. Покрытие корпуса # текстурированный полиэстеровый порошок. Щит имеет оцинк. монтаж. панель для разм. различного эл.оборуд-я. Для ввода кабеля, снизу предусмотр. отверстия( диам.32ммх3шт) RAL 7035 | шт | 5861.79 | 5219.99 | 2
МТМ.М.IP65.BS50.ИЭК | трубка; муфта; | трубка Муфта труба-коробка IP65 BS50 ИЭК | Для уплот-я места ввода жест. глад. трубы внеш. диаметром 50мм в оболочку электротехнич. оборуд-я. Герметичность обеспеч-ся резин. прокладками как на месте ввода в оболоч., так и на месте контакта трубы с втулкой. Материал: ПВХ. Цвет: RAL 7035 | шт | 149.46 | 126.41 | 10
С9В.PFS.3528.120.009.6.012V.IP20.005.008.W | Светодиодная лента | Светодиодная лента Световая полоса/ лента/ шнур КОМТЕХ PFS 3528-120-9.6-12V-IP20-5m х 8mm WHITE | Светодиодная лента, гибкая PROF-серии (на белом основании, LED Epistar). Цвет свечения: Холодный белый 6000К. 9,6 Вт/метр. 120 светодиодов SMD3528 на метр. Питание 12V. Длина 5м. Ширина 8мм. IP20. КОМТЕХ | м | 121.5 | 90 | 1
ОС1.LIDER.PS100 | стабилиз.; напряж.; 1-фазн.; | стабилиз. LIDER PS100 (100ВА) (1-фаз.) | Входное напряжение 110-280 В, выходное 210-235 В. Вес - 1,5 кг. Размеры 192х116х75 мм. | шт | 2406.24 | 1925 | 1
С9О.PFL.S.SMD.050.IP65.J.2853301A | Прожектор светодиодный | Прожектор светодиодный PFL-S2-SMD- 50w IP65 Jazzway (матовое стекло) .2853301 | Прожектор светодиодный многоматричный , 50W 6500K 4500Lm IP65 Уп=10шт. | шт | 1501.48 | 1286.2 | 2
ШОЗ.ТАНС.031.049.000.НФГ.008 | Аксессуары для опоры освещения | Аксессуары для опоры освещения ТАНС.31.110.000 (ЗФ-20/4/К230-2,0-б) | Закладной элемент для опор НФГ-9,0;10,0м Масса 44 кг Размер2000х159мм 4болта М30 | шт | 5846.84 | 5475.02 | 2
СЛК.NE.FS.T2.015W.833.E14 | Лампа люминесц.компактная | Лампа люминесц.компактная NE FS-mini T2 15W 833 E14 (7/2619) | Комп.люм.энергосберег.лампа.Тип лампы FS-mini. Е14., с применением люм.трубки Т2 Цвет температура 833-теплый белый.свет(адм. здания, рестораны, отели, супермаркеты, уч.завед-я, больницы, квартиры). Размеры:91х45мм. | шт | 121.94 | 112.56 | 2
ЗВХ.DEK.ПЦ.102.С10.008А | Предохранитель | Предохранитель DEKraft ПЦ-102-С10-8А (21363DEK) | Предохранитель цилиндрич. 8A 10x38 ПЦ-102 DEKraft | шт | 14.16 | 11.54 | 100
ЗПХ.ПМ.12010260.220.010А.001.002 | Пускатель | Пускатель ПМ 12010260/220 10А 1з+2р | IP40, габаритные размеры: 171х104х126мм, установочные размеры: 100+-0.5х37+-0.3мм, масса=1.1кг, нереверсивный, закр.с реле и кн.П,С, 1з+2р | шт | 1286.61 | 1138.15 | 2
СХХ.LP.300W.CH915154 | Компонент системы управления освещением | Компонент системы управления освещением Comtech Блок защиты для ламп накаливания и галогенных ламп, 300W | Блок защиты ГЛН, максимальная мощность 300W, GU5.3/GU4/GY6.35, совместная работа с лампами на 12V (с электромагнитным трансформатором) и на 220V, раб.температура -20 до +40град, 220-260V. КОМТЕХ | шт | 114.35 | 84.71 | 1
С9Л.КОМТЕХ.СДЛ.С.005.220.840.300.Е14. | Лампа светодиодная (LED) | Лампа светодиодная (LED) КОМТЕХ СДЛ-С-5-220-840-300-Е14 | LED, 5Вт, аналог ЛН=40Вт, 220В, 4000К, 495лм, CRI>82, Кп<5%, 300°, E14 | шт | 86.63 | 78.61 | 10
КОГ.ПВС.003.004.РЭК | Провод уст.и освет.; гибкий | Провод уст.и освет. ПВС 3х 4 РЭК призман | Провод гибкий с ПВХ изоляцией и мед. скрученными жилами в ПВХ оболочке. Раб. напряжение ~ до 380 В.Длительно допустимая Т=70 градусов. Предназначен для присоединения приборов для жилых и административных помещениях. | м | 96.61 | 82.3 | 150
КСХ.ВВГНГ.001.006.Ч | Кабель силовой | Кабель силовой ВВГНГ (А) 1х 6 Черный Алюр | Расч. масса=93кг/км, номин. наруж. диаметр=6.5мм.Рабочее ~U=660В. Медная жила. Материал изоляции(черная) и оболочки-ПВХ, не распространяющий горение. Использ. для передачи и распределения эл.энергии в стационарных условиях (в т.ч. для АЭС). Допустима | м | 42.97 | 38.01 | 100
ЗПХ.ПМЛ.1220.380.007.010А | Пускатель | Пускатель ПМЛ 1220/380 7-10А | IP54,нереверсивный, с реле,кнопки "Пуск"+"Стоп", 1 дополнительный замыкающий контакт; масса=1.13кг, габариты: 160х87х116.5мм. | шт | 1353.65 | 1220.62 | 2
С9Р.LE.СПО.011.060.0574.054Х | светильник; светодиод.; наклад | светильник LE-СПО-11-060-0574-54Х | ВЫСОТА, 4500/Х, текстуриров. рассеиватель, 527х132х156, 2.1 | шт | 5667.2 | 5235 | 2
ИУХ.M.У.К.004.З.К.MGP151 | удлинитель; | удлинитель Makel Удлинители Колодка 4 мест. З/К MGP151 | Удлинитель 4 местный З/К | шт | 235.78 | 206.57 | 5
СЛЛ.НЛ.FS.025.В.6500.К.Е27 | Лампа люминесцентная | Лампа люминесцентная НЛ-FS-25 Вт-6500 К-Е27 (60х141 мм) | Лампочка народная интегрированная. 60х141мм | шт | 115.23 | 99 | 5
ЗРК.SR3XT101FU | реле; комплектующие; | реле SR3XT101FU (6ВХ/4ВЫХ 240В AC) | Модуль расширения для SR3B#6 дискр.входов, 4 релейных выхода, питание 240В AC. | шт | 3357.4 | 2877.77 | 2
ЗА1.A9.A9N61512 | Автомат 1-пол. | Автомат 1-пол. Acti9 A9N61512 (1П 20А) | АВТ. ВЫКЛ.C60H-DC 1П 20А C 250В DC | шт | 2089.72 | 1733.69 | 2
ММХ.Х.002.5.200.Н.Ч.TDM | Хомут | Хомут 2.5 х 200мм нейлон (100 шт) TDM | упаковка 100шт,морозоустойчивый, нейлон (-45С - +85С), размер: Длинна=200мм Ширина=2.5мм | шт | 0.49 | 0.42 | 1000
ЗРТ.РТТ.111.000.27.000.37А | реле; тепловое; | реле РТТ-111 0.27- 0.37А | средняя уставка 0.32А, трехполюсное, для индивидуаьной установки, (для комплектации пускателя требуется исполнение 141), напряжение пер./пост. 660/440В, габаритные размеры 76х56х67.5мм, масса 0.2кг | шт | 562.32 | 497.44 | 3
СЛК.OSRAM.DULUX.T.013W.830.GX24D.010X1 | Лампа люминесц.компактная | Лампа люминесц.компактная OSRAM DULUX T 13W/830 GX24D 10X1 | лампа для ЭМПРА, L=90mm, уп. 10 шт | шт | 360.71 | 332.23 | 5
РШК.П.ВРУ.002.ВРУ.003.СИ.ЭЛ | Комплектующие для шкафа | Комплектующие для шкафа Панель под счетчик ВРУ-2/ВРУ-3 СИ-ЭЛ | Комплектующие для корпусов ВРУ IP31/54 RAL 7035 | шт | 266.75 | 235.97 | 4
АХХ.ДКС.FC15015.П.050150 | Прочая продукция | Прочая продукция ДКС FC15015 Перехдник 50х150 пров.лотка на листовой | Аксессуар для монтажа лотков ДКС. Переходник 50х150 провол. лотка на листовой уп=1шт. | шт | 708.99 | 561.09 | 3
ЗА1.OD.ВМ63.001Z25.УХЛ3 | Автомат 1-пол. | Автомат 1-пол. OptiDin ВМ63-1Z25-УХЛ3 | Модульный авт. выкл. на DIN-рейку. Режим эксплуатации продолжительный. Ном. ток-25А. Ном. напр.230/400В, частота 50Гц. Хар-ка откл.- Z. Коммутац. износост.-1500циклов. IP20. От -60 до +40. Габ: 84х18х71,5мм. Масса - 0.125кг. | шт | 558.24 | 515.95 | 3
СХК.КНО.002.СВ.095 | Кронштейн для светильника | Кронштейн для светильника КНО-2кв к СВ-95 | На квадрат. опору.СВ-95. на 2 свет-ка. изг-ся из трубы dнар.=48мм. Угол накл. посадоч. места под св. относит. горизонт. плоскости 15 град. Расстоян. в вертик. пл. от поверх-ти торца опоры до посадоч. места под св.=1200мм. Расстоян. в горизонт. пл. от | шт | 3528.2 | 3303.83 | 2
ТТХ.ОСМ.000.1.220.110.029.024 | Трансформатор | Трансформатор ОСМ-0.1 220/110-29/24 | понижающий трансформатор общего назначения, габаритные размеры115х75х117мм, установочные размеры ,65х65 мм, вес 1.6кг | шт | 1634.83 | 1479.84 | 2
ЗПХ.ПМ12.160150.110В.НЭ | Пускатель | Пускатель ПМ12-160150 110В НЭ | IP20;габ.разм.185х136х166;нереверсивный;без реле;3 полюса; крепление на монтажную плату; напряж.кат. 110В. | шт | 5455.8 | 4871.25 | 2
МТМ.М.GFLEX32.ИЭК | трубка; муфта; | трубка Муфта д/гофр. труб, прозрач. GFLEX32 ИЭК | Для прямолинейного соед-я гофр.труб 32мм диаметра. Посредине муфты, с внутр.стороны находится ограничитель. Рекомендуется для исп-я в сухих помещениях. Материал: ПВХ. Цвет: RAL 7035 | шт | 15.29 | 12.95 | 25
МТМ.ДКС.54950.GSU50G.М.050 | трубка; муфта; | трубка ДКС 54950 GSU50G Муфта с огран-лем д.50мм | Муфта труба-труба с ограничителем, IP40, д.50мм Уп=20шт. | шт | 49.56 | 39.23 | 20
ЗПХ.ПМ.12025100.220.025А.002.001 | Пускатель | Пускатель ПМ 12025100/220 25А 2з+1р | IP00, Масса=0.49кг, габаритные размеры: 83х53х92мм, установочные размеры: 50+-0.2х40+-0.2мм, нереверсивный, открытый, б/реле,2з+4р | шт | 803.49 | 710.78 | 2
ВВС.M."Румба".001.С.Б | Выкл. освет.,скр.пров. | Выкл. освет.,скр.пров. Mekasan "Румба" 1кл. С подсв. Бел. | производство Турция. С подсветкой. СНЯТ С ПРОИЗВОДСТВА! | шт | 52.65 | 48.6 | 2
ЗА3.ИЭК.ВА.047.100.080A.D | Автомат 3-пол. | Автомат 3-пол. ИЭК ВА 47-100 80A D (3P) | IP20. Откл. способность при двигательной нагрузке = 20кА, диапазон раб. температур от -40 до +50С. Масса одного полюса не более 0.156кг. Монтаж на 35мм. монтажную DIN-рейку. Срок службы не менее 15 лет. | шт | 1458.31 | 1233.39 | 2
С4П.РСП.002В.125.111 | Светильник ДРЛ; подвесной | Светильник ДРЛ РСП 02В-125-412 | IP54. Для ДРЛ 125. КПД=80%, к-т мощности=0.5, Габаритные размеры: 210х460мм. Масса=5.2кг. Вид монтажа: на тросс или на крюк, а так же верт., гориз. монтаж. проф. Высота установки-5м.Для средних производственных помещений ВЗРЫВОБЕЗОПАСНЫХ и пожароопас | шт | 3217.14 | 2919.3 | 2
ИРС.672252.ETIKA.Р.ТЛФ+КОМП | Розетка; скрытой проводки | Розетка 672252 ETIKA ТЛФ+КОМП.бел. | Legrand Etika Бел Розетка тел.+ комп. (RJ11+RJ45) 5 кат. UTP | шт | 396.07 | 365.6 | 5
ЗА3.EZC.250F3125.003P | Автомат 3-пол. | Автомат 3-пол. EZC 250F3125 3P (125А) | Авт. выключатель Easypact EZC250. Масса=1.3кг. Размеры: 165(в)х105(ш)х60(г)мм, Стационарный с передним присоединением. Отключающая способность 18кА при U=380В. Установки теплового тока и тока К3 фиксированы. | шт | 5354.31 | 4640.4 | 2
ВВМ.V.ALLURE.Т.Р.005П.754385 | выкл.; комплектующие; | выкл. Valena ALLURE Тиснение беж Рамка 5П 754385 | Valena ALLURE.Рамка "Тиснение бежевое".5-постовая универсальная | шт | 3558.83 | 3285.07 | 2
АХХ.ДКС.34280.С.STP.050 | Прочая продукция | Прочая продукция ДКС BMP1005 Скоба для подвешивания STP осн. 50 (верх) | Скоба для подвешивания STP осн. 50 (верх) Уп=1шт. | шт | 305.23 | 241.55 | 5
САС.АС.1201.Б | Арматура светосигнальная | Арматура светосигнальная АС-1201 Бел. | Номин. напряж-е перем. тока частотой 50 ГЦ= 220+-22Вт, рабочий ток не более 1,0Ма, предельная температура 120град. по С, мощность, потреб. индикаором, не более 0,118Вт. Срок эксплуатации 2.5 года. Для световой сигнализации в эл. цепях. | шт | 34.52 | 31.86 | 2
АХХ.ДКС.36105.У.CPO.045.045.400100 | Прочая продукция | Прочая продукция ДКС 36105 Угол CPO 45 горизонтальный 400х100 | Аксессуар для лотков ДКС. Угол CPO 45 горизонтальный 45° 400х100 уп=1шт. | шт | 1560.66 | 1235.09 | 2
СЛГ.NE.HC.012V.010W.G4 | Лампа галогенная | Лампа галогенная NE HC 12V 10W G4 (7/698) | Галогенная лампа энергосбер. Световой поток 140лм. Размеры: 30х17х9мм. Кол-во в упаковке 1000 шт. | шт | 14.44 | 12.07 | 2
ЗА1.ВМ.063.001.040А.XC | Автомат 1-пол. | Автомат 1-пол. OptiDin ВМ63-1C40-УХЛ3 | Упаковка 12шт=12полюсов. Мод. авт. выкл., с э/м и тепловым расцепителем, для нечастых операт. ВО - до 30раз в сутки, на DIN-рейку 35мм одноп., номин. напр.230/400В 50Гц, ПКС-6кА. Износост.-10000циклов. IP20. От -60 до +40. Габ: 84х18х70мм. Масса - 0. | шт | 155.92 | 144.11 | 12
ЗКХ.КТП.6642И.400А.002.110В.ИЭК | Контактор | Контактор КТП 6642И 400А 2р кат. пост. тока 110В ИЭК | Электромаг. контактор с кат. управления постоянным током. Ном. ток 400А, Кол-во полюсов-2. Мех. износостойкость=1,0млн.циклов, эл. износостойкость=0.15млн.циклов. | шт | 16857.17 | 12361.92 | 2
МТВ.ДКС.57040.Т.040 | трубка; пвх; | трубка ДКС 57040 Труба гибкая армир. внутр. д.40мм | Труба гибкая армированная внутр. д.40мм Уп=30м | м | 152.99 | 121.08 | 30
ЗАК.Э.ЭП.043.230В.ИЭК | Комплектующие для автомата | Комплектующие для автомата Электропривод ЭП-43 230В ИЭК | Дополнительное устройство для автоматических выключателей серии ВА88-43. Масса не более 3,65кг | шт | 9972.3 | 8434.29 | 2
КСБ.АСБЛ.001.004.240 | Кабель силовой бронированный | Кабель силовой бронированный АСБЛ-1 4х 240 | Масса кабеля 7590кг/км,максимальное сопротивление жилы при t=20C 0.125 ОМ/км, допустимые токовые нагрузки в земле 334А, в воздухе 374А, толщина изоляции жила-жила 1.90мм, жила-оболочка 1.55мм,толщина свинцовой оболочки 1.66мм, наружный диаметр кабеля | м | 2001.13 | 1804.47 | 100
АМК.004ПКТП.001.070.120 | Муфта концевая | Муфта концевая 4ПКТп(б)-1-70/120 (КВТ) | Предназначены для оконцевания 4-х жильных кабелей с пластмассовой изоляцией, с броней и без брони на напряжение до 1 кВ | компл | 829.22 | 730.94 | 2
С9О.СДО.002.020.ASD | Прожектор светодиодный | Прожектор светодиодный СДО-2-20 ASD | 20Вт 1LED 200-270В свет. поток 1400Лм , IP65, L=226мм b=186 мм h=126мм упаковка 4шт. , корпус - литой под давлением из алюминиевого сплава, покрыт антикоррозийной эмалью защитное стекло - силикатное закаленное способ установки: при помощи скобы на | шт | 749.56 | 674.6 | 2
КОХ.ПВ3.050.Ж | Провод уст.и освет. | Провод уст.и освет. ПВ3(ПуГВ) 50 Желтый | Uном. ~450В/-1000В, класс жилы 3, количество и диаметр проволок в жиле 252х0.50мм, толщина изоляции 1.4мм, наружний диаметр 14.5мм, вес 520кг/км.Стоек к воздействию темпер. окр.среды -50 +70С. Конструкция: Токопровод.жила-медная, многопроволочная, И | м | 365.2 | 330.16 | 100
КСГ.КГТП.004.185.А | Кабель силовой гибкий | Кабель силовой гибкий КГТП 4х 185 Алюр | Кабель гибкий с медными изолированными скрученными жилами. Рабочее напряжение ~660В. Допустимая Т=75 градусов. Для присоединения передвижных механизмов к электрическим сетям. Радиус изгиба не менее 8 диаметров. | м | 4710.35 | 4239.32 | 100
ВПР.INS.320.31148 | Рубильник перекл. | Рубильник перекл. INS 320 31148 (320А, 3-полюс.) | IP40 по лицевой панели, U=690В, стацонтарный, переднее присоединение кабелей | шт | 54687.28 | 46585.46 | 2
ИРА.ABL.1115000.А.016A.002P.E.250V | Адаптер | Адаптер ABL 1115000 термопласт с мультиз-ем 16A, 2P+E, 250V(чер) | ЗАКАЗ СОГЛАСОВЫВАТЬ С ОТВ.СНАБЖЕНЦЕМ. Адаптер термопласт с мультизаземлением 16A, 2P+E, 250V, (черный) | шт | 414.56 | 386.92 | 5
ВБК.ПКТ.020 | Блок кнопочный | Блок кнопочный ПКТ-20 | IP30. 660В/6.3А;2 кнопки.Для дистанц. управления реверсивными и нереверсивными электромагнит. пускателями и контакторами эл. деталей. Пост снабжен защит. ключем от несанкционир. доступа. | шт | 266.22 | 240.06 | 5
ЗУ2.ВД1.063.002P.016А.010А.TDM | УЗО 2-пол. | УЗО 2-пол. ВД1-63 2P 16А 10мА TDM | IP20.Категория применения AC, 230В,50Гц,пределы изм-я напряж.сети, при кот сохраняется работоспособность выкл.от115 до265В, электрич. износоуст-ть не менее 4000циклов,механ.износоуст-ть не менее 10000циклов,макс. сеч. провода 50кв.мм. | шт | 1135.69 | 989.67 | 2
СЛР.OSRAM.HQL.080 | Лампа ртутная | Лампа ртутная OSRAM HQL 80(ДРЛ) | Произ-во Германия. Эллипсоидальная лампа, упаковка 40шт, цоколь Е27, 80Вт. Применяется для внутреннего и наружного освещения. | шт | 353.04 | 318.34 | 5
ЗРП.DEK.ПР102.004.003.024.AC | реле; промежуточное; | реле DEKraft ПР102-4-03-024-AC (23231DEK) | Промежуточное реле 4 конт. с инд. LED 3А 24В AC | шт | 132.07 | 107.61 | 10
ЗА3.ВА.5735.031.5А | Автомат 3-пол. | Автомат 3-пол. ВА57-35-340010-31,5А-630-690AC-УХЛ3-КЭАЗ | Авт. выкл., 3-х пол., блочной конструкции, для к.з. и токов перегр., ном. напр. до 690В, уст. по току- 630А, для нечастых вкл./откл. Габ. Д-112.5, В-174.5, Г-130мм. 2,65кг. | шт | 2978.56 | 2730.35 | 2
АРХ.Р3.ЦП.ПВХ.038 | Металлорукав | Металлорукав в ПВХ обол. Р3-СЛП-НГ-38 (25м/уп) | Уп=25м. IP65. Защитная оболочка является стойкой к воздействию температуры окр. среды от -40С до +50С. | м | 133.01 | 120.98 | 25
РВО.ВРУ1.027.064 | вв.-распред.устр.; вв.-распр.; | вв.-распред.устр. ВРУ1-27-64 (б/сч.) | Вводной блок БПВ-250, 3 тр-ра тока ТТИ-А 100/5, 3 предохранителя ПН-2 на 250А, 3 предохранителя ППН-33 (габ. 00) на 100А и 15 на 63А, блок управления освещением. Корпус ВРУ-2 бп (IP40) 1800х800х450мм. | шт | 36046.14 | 34953.83 | 2
ЗПХ.ПМЛ.2230.380.007.010А | Пускатель | Пускатель ПМЛ 2230/380 7-10А | 25А. IP54,нереверсивный, с реле, кнопки "Пуск"+"Стоп" с сигнальной лампой, 1з, масса 1,28кг, габариты: 185х101х134. | шт | 2260.33 | 2038.2 | 2
ЗА3.АЕ.2033ММ.200.000У3А.001.25А | Автомат 3-пол. | Автомат 3-пол. АЕ-2033ММ-200-00У3А-1.25А (Черкесск) | Упаковка 4 шт. 3пол., с эл./магн. расц-ми, отс. 12in, 1з, 380В. Коммутац. спос.Icu-0,7кА, 105х56х85(IP00), масса-0.36кг. | шт | 2000.01 | 1803.46 | 2
ЗПХ.ПМ.12180120.220В.180А | Пускатель | Пускатель ПМ 12180120/220В 180А У2 В | Контактор, нереверс., без реле, с кн. "Пуск" и "Стоп", IP54, до 660В 50 и 60Гц, 2з+2р, масса-8.6кг, габ. мм: гл-227; ш-264; в-516. Для дистанционного пуска, остановки и реверсирования 3-х фазных асинхронных эл.двигателей с короткозамкнутым ротором. | шт | 12709.21 | 11242.76 | 2
ТТТ.ТПЛК.010.100.005 | Трансформатор тока | Трансформатор тока ТПЛК-10 100/5 | Масса=48кг, окруж. среда невзрывоопасная. Раб. полож-е - любое. Для передачи сигнала измерительной информации измерительным приборам и устройствам защиты и управления, в установках переменного тока частоты 50Гц с номин. напряжением 10кВ. | шт | 103397.44 | 94373.31 | 2
АХХ.ДКС.37235.К.TSS.300 | Прочая продукция | Прочая продукция ДКС 37235 Крышка-ответвитель TSS осн.300 | Аксессуар для лотков ДКС. Крышка-ответвитель TSS (плоск) 300/80 уп=1шт. | шт | 3884.18 | 3073.89 | 2
ЗК3.ПМЛ.1165М.010А.110DC.УХЛ4.Б.КЭАЗ | Контактор 3-пол. | Контактор 3-пол. ПМЛ-1165М-10А-110DC-УХЛ4-Б-КЭАЗ | С управлением на постоянном токе. Нереверсивный, без оболочки, без реле, без кнопок, m-0.6кг, габ. мм.:116х76х47. IP20, всп. контакт -NО(1з). С креплением на DIN-рейку. | шт | 1015.98 | 931.32 | 5
ИРХ.ABL.1199090.Р.IP44.016А.250V | Розетка | Розетка ABL 1199090 Роз. каб. резин. без манжеты и крышки, IP44,16А,250V | Розетка кабельная резиновая без манжеты и крышки, IP44, 16A, 2P+E, 250V, (черный) | шт | 359.59 | 293.59 | 2
ТТТ.Т.000.66.1500.005.000.5 | Трансформатор тока | Трансформатор тока Т-0.66 1500/5 кл/т 0.5 | КОМПЛЕКТОВАТЬ КРЫШКОЙ ДЛЯ ТР-РА. Предназ. д/передачи сигнала измерит.приборам; катушечный, с бумажно-лаковой изол., магнитопровод витой ленточн., корпус-сталь/картон; опорного исполн. | шт | 471.69 | 430.93 | 2
АХХ.Б.У.135 | Маркировка кабельная | Маркировка кабельная Бирка У-135 | Пластиковая, круглая, диам. 55мм, упаковка-100шт. В комплекте 1000шт. | компл | 853.1 | 739.35 | 2
ЗПХ.ПМ.12010600.220.010А.004.002 | Пускатель | Пускатель ПМ 12010600/220 10А 4з+2р | IP00, масса=0.72кг, габаритные размеры: 103х87х104мм, реверсивный, откр.,с реле, 4з+2р | шт | 1390.04 | 1229.65 | 2
ЗРП.DEK.ПР102.004.003.012.AC | реле; промежуточное; | реле DEKraft ПР102-4-03-012-AC (23232DEK) | Промежуточное реле 4 конт. с инд. LED 3А 12В AC | шт | 132.07 | 107.61 | 10
ВВС.ДУЭТ.WDE000163.Б | Выкл. освет.,скр.пров. | Выкл. освет.,скр.пров. ДУЭТ WDE000163 перекл. с подсвет. Бел. (1-кл.) | Переключатель с подсветкой однополюсный одноклавишный скрытой проводки серии "ДУЭТ". цвет белый. | шт | 140 | 101.82 | 5
АХХ.ДКС.37602.О.TDSA.Т.080.150 | Прочая продукция | Прочая продукция ДКС 37602 Ответвитель-переходник TDSA Т-обр. вертик. 80/150 | Аксессуар для монтажа проволочных лотков ДКС. Ответвитель TDSA Т-обр. вертикальный 80/150 уп=1шт. | шт | 2011.03 | 1591.5 | 2
РЯУ.ЯОУ9603.3674.У3.001 | Ящик; управления | Ящик ЯУО9603-3674-У3.1 | Ток нагрузки 40А (~380В) Состав: авт.выкл. ВА 57-31, контактор LC1E4010M5, реле времени СР-2К, Корпус ЩМП-3 IP54. | шт | 50173.88 | 47386.44 | 2
АКТ.LEGRAND.030254 | Короб, отвод Т-образный | Короб, отвод Т-образный LEGRAND (д/к-к 32х12,5) 030254 | Т-образное ответвление для короба Legrand 32х12.5. Цвет белый. | шт | 129.46 | 119.5 | 10
АХХ.ДКС.36010.Г.CPO.000.044.20050 | Угол (поворот) | угол (поворот) ДКС 36010 Горизонт. изменяемый CPO 0-44град 200х50 | Аксессуар для лотков ДКС. Горизонтальный изменяемый угол CPO 0-44град 200х50 уп=1шт. | шт | 1160.22 | 918.18 | 2
АКК.L.33325.DLPL.У.03216 | Короб, комплектующие | Короб, комплектующие Legrand 33325 DLPL Уг.внутр./внешн.к-к32х16 | DLPL Уг.внутр./внешн.к-к32х16 Уп=10шт | шт | 100.87 | 93.11 | 10
ВВР.INS.400.31110 | Рубильник выкл. | Рубильник выкл. INS 400 31110 (400А, 3-полюс., в корп.) | Рубильник INS 400 до 400А 3-пол., с черной рукояткой, установка на монт.плату | шт | 20213.67 | 17219.05 | 2
ЗРВ.IH.15337 | Аналоговое реле времени (таймер) | Аналоговое реле времени (таймер) IH 15337 (24 часа, 10А, 230В, 50Гц) | используется для подачи команд на замыкание и размыкание цепи в зависимости от заранее заданного времени перемещением перемычек (4зел., 4 кр., 2 бел.) на циферблате, Iном. 16А, 2 перекидных контакта, дискретность уставки - 15 мин. (min м/у двумя уста | шт | 10279.79 | 8528.42 | 2
АНМ.НШВИ.2.016.014 | Наконечник кабельный медный | Наконечник кабельный медный НШВИ(2) 16-14 (КВТ) | Наконечники штыревые втулочные изолированные двойные для монтажа сдвоенных проводов одинакового сечения. Предназн. для оконцевания методом опрессовки гибких многопроволоч. медных проводников. Уп=100шт | шт | 3.71 | 3.22 | 200
ЗПХ.ПМ.12040140.220.040А.001 | Пускатель | Пускатель ПМ 12040140/220 40А 1з | IP40, масса=1.17кг, габаритные размеры: 224х152х146мм, установочные размеры: 150+-0.5х90+-0.3мм, нереверсивный, открытый, без реле,без кнопок, 1з дополнительный контакт | шт | 1432.46 | 1267.18 | 2
АШМ.025.003 | Шина медная; | Шина медная 25х3мм (мед.) | Плотность меди=9г/куб.см., вес 1 п/метра ~ 0.68 кг, длительно допустимая токовая нагрузка 340А Длина хлыста 4м. | кг | 715.32 | 624.88 | 5
С9Р.ASD.СДБО.230.003.NI.CD | Светильник аварийный | Светильник аварийный ASD СДБО-230 "ВЫХОД" 3 часа NI-CD аккумулятор | Мощность 2,6Вт, 220В, IP20. 360х153х30мм. Время зарядки аккумулятора 24 часа. | шт | 502.13 | 444.19 | 2
АЛХ.PNK.400.П.О | Лоток | Лоток PNK-400 Перф. Оцинк.(400х50х2500мм 0.7мм) | Лоток кабельный перфорированный оцинкованный. Размеры: 400х50х2500мм. толщина металла 0.7мм. | шт | 812.7 | 735.3 | 2
ВВМ.V.774328 | Выкл. комплектующие | Выкл. комплектующие Valena (мех-м 2кл. с подсвет.слон.кость) 774328 | LEGRAND.Механизм двухклавишного переключателя на два направления с подсветкой (зеленая лампа).Рамки заказываются отдельно. | шт | 501.65 | 463.06 | 5
ТКХ.КТП.ВВ.063.006.000.4.УХЛ.001.Т.РЛНД | Компл.трансф.подстанции | Компл.трансф.подстанции КТП-ВВ-63/6/0.4 УХЛ-1 Тупик.(Барнаул) с РЛНД | Без тр-ра. Киоского типа, тупикового исполнения, воздушного ввода, сторона ВН-линейный разъезд.РЛНДМ-1-10/400,компл. РВО и ПКТ; сторона НН-на вводе РУНН-РБ на 250А, ЦЭ6803 актив. энергии. На 2-х отходящих линиях ВА 57-35 на 63А - 2шт. Фидер уличного | шт | 136648.72 | 126217.52 | 2
ЗА3.ВА.5135.320А | Автомат 3-пол. | Автомат 3-пол. ВА51-35М3-340010-320А-3200-690AC-УХЛ3-КЭАЗ | 3-х полюсный, 320А. Ном. напряж. до 690В при 50 и 60Гц, Уст. э/м. расц. 3200А. IP20, УХЛ3 Габ.: 175х112.5х114.1мм. | шт | 5843.12 | 5356.19 | 2
ВКХ.DEK.ВК30.ABLF.BLK | Кнопка | Кнопка DEKraft ВК30-ABLF-BLK (25042DEK) | Выкл. кноп. ABLF D отверстия 30 мм Цвет: ЧЕРНЫЙ 220В тип толкателя потайной | шт | 114.82 | 93.56 | 10
ИРС.G.GSL000195.004DB | Розетка; скрытой проводки | Розетка Glossa GSL000195 (TV-R роз.проход., белый) 4DB | TV-R розетка проходная (белый ) 4DB | шт | 535.86 | 389.72 | 3
ЗК3.L.416093.К.CTX3.003P.012A.0011.048V.DC | Контактор 3-пол. | Контактор 3-пол. Legrand 416093 Конт.CTX3 3P 12A 1но1нз 48V DC | 3-полюсный промышленный контактор со встроенными вспомогательными контактами | шт | 2058.92 | 1900.54 | 2
ЗА3.ВА.047.029.003P.004A.004.5А.C.TDM | Автомат 3-пол. | Автомат 3-пол. ВА 47-29 3P 4A 4.5кА х-ка C TDM | IP40, 220/380В, на DIN-рейку 35мм, с электромагнитным и тепловым расцепителями, коммутац.способность 4.5кА, макс.сечение провода 25 кв.мм, срабатывание эл-магн.расцепителя 5-10 Iном, 75х54х80мм | шт | 332.07 | 289.38 | 4
ВДХ.КОМТЕХ.ДД.ИК.101 | Датчик движения | Датчик движения КОМТЕХ ДД-ИК 101 | Датчик движения инфракрасный накладной потолочный 1200ВА, угол обнаружения 120-360, дальность 6М, IP20, 220В, белый. КОМТЕХ В уп.50шт. | шт | 294 | 266.78 | 5
ЗВХ.ППН.035.023.001.160А | Предохранитель | Предохранитель ППН-35-X3-1-160А-УХЛ3-КЭАЗ | Кратно 12шт.Плавкая вставка, ном.ток -160А, ном.напр. 500В, ПКС-50кА. Частота 50/60Гц. Род тока АС. хар-ка диапазона откл-я - gG, потери мощности-14,4Вт. раб.темп.: от -60 до +40градусов. Габ. мм ШхВхД - 52х66х135. Масса -0.4кг. | шт | 225.99 | 207.16 | 12
ТТХ.ОСО.000.25.380.024 | Трансформатор | Трансформатор ОСО-0.25 380/24 | IP00, 125х99х120, 4.4кг | шт | 1049.95 | 946.77 | 3
ЗУ4.ABB.FH204.063.000.03.AC | УЗО 4-пол. | УЗО 4-пол. ABB FH204/63/0.03 (63A 30мА) AC | УЗО эконом-серии 4-полюсный 63А, ток утечки - 30мА | шт | 3297.85 | 2809.28 | 2
СЛР.P.HPL.N.250W | Лампа ртутная | Лампа ртутная Philips HPL-N 250W (ДРЛ) | Ртутная лампа высокого давления. E40. Упаковка - 12шт. Длина 228мм, диаметр 91мм. Световой поток лампы 12700lm. Индекс цветопередачи 45 Ra. Лампа состоит из газонаполненной стеклянной колбы и кварцевой разрядной трубки. | шт | 382.01 | 336.17 | 6
ЗУП.ATS01N103FT | Софтстартер | Софтстартер ATS01N103FT (3А 400V 50/60Hz) | Устройство плавного пуска для асинхронных двигателей, ругулируемое время разгона 1-5 сек., мощность двигателя 1,1 кВт, номин. ток 3 А, масса 0,16кг. Установка на DIN - рейку. | шт | 3527.24 | 3120.25 | 2
ЗА3.GZ1E07 | Автомат 3-пол. | Автомат 3-пол. GZ1E07 (3P, 1.6- 2.5А) | Серия "EasyPact TVS". Автоматический выулючатель для защиты электродвигателей. Номинальное напряжение 690В 50/60Гц. Установка теплового расцепителя 1.6-2.5А. Установка электромагнитного расцепителя 33.5А. Монтаж на DIN-рейку. | шт | 1270.67 | 1101.25 | 3
АХХ.ДКС.FC34108.К.ML.300 | Прочая продукция | Прочая продукция ДКС FC34108 Консоль с опорой ML облегченная осн. 300 | Аксессуар для монтажа проволочных лотков ДКС. Консоль с опорой ML облегченная осн. 300 уп=8шт. | шт | 332.68 | 263.27 | 10
АХХ.ДКС.37004.У.CDSD.090.200 | Угол (поворот) | Угол (поворот) ДКС 37004 CDSD 90 вертик. внеш. переходник прав. осн.200 | Аксессуар для лотков ДКС. Угол CDSD 90 вертикальный внеш. переходник прав. осн. 200 уп=1шт. | шт | 2854.31 | 2258.88 | 2
АЛХ.ДКС.35056INOX.Л.40080.L.2000 | Лоток | Лоток ДКС 35056INOX 400х80 L 2000, нержавеющий | Лоток 400х80 L 2000., нержавеющий Уп=4м | м | 4911.97 | 3887.28 | 2
МТГ.ДКС.91940.Т.PVC.040 | Трубка гофрированная | Трубка гофрированная ДКС 91940 Труба PVC гибкая облег-ная с протяжкой 40мм | Труба ПВХ гибкая гофр. д.40мм, лёгкая с протяжкой, цвет серый Уп=20м | м | 27.48 | 21.74 | 100
РШН.ИЭК.КМП.002.009.IP55 | Шкаф пустой навесной | Шкаф пустой навесной ИЭК КМПн 2/9 (197х197х95мм) IP55 | Полный аналог бокса ELFO 207-09. IP55. Для 9-ти мод.авт.выкл. Материал ударопрочный, антистатичный, самозатухающий АБС пластик. Раб. температура -20 +70С. Двойная установка дверцы (слева, справа). | шт | 768.04 | 682.7 | 2
ЗУ2.ABB.F202.063.000.1 | УЗО 2-пол. | УЗО 2-пол. ABB F202/63/0.1 (63A 100мА) | УЗО 2-полюсный 63А, ток утечки - 100мА | шт | 4075.01 | 3471.3 | 2
АХХ.ДКС.36164INOX.О.DPT.Т.300100 | Прочая продукция | Прочая продукция ДКС 36164INOX Ответвитель DPT Т-образ.горизонт. 300х100 | Аксессуар для монтажа листовых лотков ДКС.Ответвитель DPT Т-образный горизонтальный 300х100, нержавеющий уп=1шт. | шт | 8044.56 | 6366.39 | 2
АХХ.005ТПИ.025.050 | Прочая продукция | Прочая продукция 5ТПИ-25/50 (КВТ) термоус. изол. перчатки | Уп= 10шт. Термоусаж. изолир. перчатки предназн. для герметизации и изоляции корней разделки многожил.силовых кабелей. Напряж. до 1кВ, цвет черный, +110#-55 оС. 2..6- это кол-во жил, через дробь диапазон сечений кабелей, кв.мм. | шт | 225.57 | 195.49 | 10
АГМ.ГМ.120 | Гильза каб.; медная | Гильза каб. ГМ 120 (КВТ) | Масса не более 92г/шт. Размеры: d1=22мм, d=17.0мм, L=67+-1мм., для соединения встык опресовкой медных кабелей (проводов) | шт | 94.47 | 87.2 | 2
ПС3.М.234.АRТM.001.POB.L2.230.400В.005А.001.000.002.000 | Счетчик; 3-фазный | Счетчик Меркурий 234 АRТM-01 POB.L2 230/400В 5(60)А кл.т.- 1,0/2,0 | M-смен-й модуль.P-проф.мощн.,расш-й журн.событ.,отклон-й напряж.и частоты.Внутр-е и возм-сть подкл-я внешнего резервн.питания интерф-са.Цифр-е интерф.связи-оптопорт,RS485 и L2-PLCII.О-реле нагрузки.B-подсв.ЖКэкр.2электр.пломбы.Кр.3в.300х174х78.<1,6кг | шт | 12206.09 | 10397.78 | 2
ЗА3.DEK.ВА402.040.0.063.0А.035.А | Автомат 3-пол. | Автомат 3-пол. DEKraft ВА402-40.0-63.0А 35 кА (21213DEK) | Авт. выкл. защиты двигателя 3P 40-63A 35кА ВА-402 DEKraft | шт | 3020.31 | 2460.99 | 2
АХХ.ДКС.37024INOX.У.CDSS.090.200 | Прочая продукция | Прочая продукция ДКС 37024INOX Угол CDSS 90 верт. внеш. переходник лев. осн.200 | Аксессуар для лотков ДКС. Угол CDSS 90 вертикальный внеш. переходник лев. осн. 200, нержавеющий уп=1шт. | шт | 6285.6 | 4974.36 | 2
КОХ.ПВ.001.010.0.К.ЭТК | Провод уст.и освет. | Провод уст.и освет. ПВ1(ПуВ) 10.0 Красный ККЗ | бухта 100м. наружний диаметр 6.4мм, вес 108кг/км . Uном. ~450В/-1000В, класс жилы 1, количество и диаметр проволок в жиле 1х3.55мм, толщина изоляции 1.0мм, Допустимый длительный ток - 80А. Стоек к воздействию: темп.окруж.среды -50 +70С, мех.ударов, | м | 61.36 | 52.27 | 100
РЩК.ЩУЭ.003.003 | щит; корпус; | щит ЩВУ-03 под 3ф. счетчик | IP54, с креплением на столб металлическими "хомутами" предназначен под 3фазный счетчик электроэнергии. Габ. размеры: 400х300х165мм. | шт | 1971.96 | 1774.76 | 2
КСХ.АВВГ.005.025 | Кабель силовой | Кабель силовой АВВГ 5х 25 СКЗ | Расч. масса кабеля=718кг/км.Изоляция и оболочка кабеля из поливинилхлоридного пластиката. Алюминиевая токопроводящая жила. Рабочее напряжение ~660 и ~1000В. Длительно допустимая Т=80 градусов. Для передачи и распределения электрической энергии в стац | м | 151.9 | 134.91 | 100
ЗУП.ATS48C79Q | устройство; плавного пуска; | устройство ATS48C79Q (790А 400V 50/60Hz) | Масса=115кг. Мощность рассеив. при ном. нагрузке (нормальный режим работы) 2537Вт. Представл. собой теристорное переключающее устройство, обеспеч. плавный пуск и остановку трехфаз. асиннхрон. двиг. с короткозамк. ротором. | шт | 282114.31 | 249562.66 | 2
ПС3.М.230.АRT.000.PCSIGDN.005.007.5А.100В | Счетчик; 3-фазный | Счетчик Меркурий 230 АRT-00 PQCSIGDN 57,7/100В 5(7,5)А кл.т.- 0,5S/1,0 | Р-профиль потерь,мощности,журнал событий.Q-качество эл.эн.Цифр.интерф.связи:С-CAN,I-ИКпорт,G-GSMмод.S-внутр-е питание интерф-са иGSMмод.D-возм-сть подключ-я внешнего резервн.питания.N-электрон-я пломба.ЖКэкр.Крепл.3винт.258х170х74мм.<1,5кг.-40+55°С. | шт | 14248 | 13152 | 2
ЗА3.ВА.047.060.003Р.050А.006.А.С.ИЭК | Автомат 3-пол. | Автомат 3-пол. ВА 47-60 3Р 50А 6 кА х-ка С ИЭК | авт. выкл. IP20, ном. откл. способность 6000А. Напряж. пост. тока 48В. Элек. износостойкость 6000 циклов. Мех. износостойк. 20000 циклов. Масса 1полюса не менее 0,2кг. Диапозон раб. темп. -40 +50 гр. по целс. | шт | 644.62 | 545.2 | 4
АКС.ДКС.00888.GAN.120.WO.С.TA | Короб; пластиковый | Короб ДКС 00888 GAN 120 WO Соединение на стык для TA | СОЕДИНЕНИЕ НА СТЫК ДЛЯ СЕРИИ TA Уп=10шт. | шт | 185.53 | 146.82 | 10
КОХ.ПВ3.001.5.Ж | Провод уст.и освет. | Провод уст.и освет. ПВ3(ПуГВ) 1.5 Желтый Кольчугино | Uном. ~450В/-1000В, класс жилы 2, количество и диаметр проволок в жиле 12х0.40мм, толщина изоляции 0.7мм, наружний диаметр 3.4мм, вес 20кг/км. Стоек к воздействию темпер. окр.среды -50 +70С. Конструкция: Токопровод.жила-медная, многопроволочная, Изо | м | 12.39 | 11.2 | 200
КОГ.ШВВП.002.000.5.Ч | Провод уст.и освет.; гибкий | Провод уст.и освет. ШВВП 2х 0.5 Черный | Номин. наруж. размер=3.14х5.1мм, расч. масса=26.5кг/км. Шнур гибкий с поливинилхлоридной изоляцией и медными паралельными жилами в поливинилхлоридной оболочке. Рабочее напряжение ~ до 380 В.Длительно допустимая Т=70 градусов. Предназначен для присоед | м | 12.2 | 9.04 | 1
ЗД4.ABB.DS204.AC.C32.000.03 | Автомат дифференц. 4-пол. | Автомат дифференц. 4-пол. ABB DS204 AC-C32/0.03 | IP20, U=400В/50Гц, номинальн. отключ. способность 6000А. Представл. собой автомат+электронное УЗО. Реализует защиту от КЗ, токов перегрузок и токов утечки. Номин. откл. дифференц. ток=30мА. | шт | 9579.07 | 8159.95 | 2
МТТ.ТУТ.008.004.Ж | трубка; термоусаживаемая; | трубка ТТУ 8/4 Желтая 100 м/упак ИЭК | П/э термоусаживаемая трубка, эл. прочность не менее 30кВ/мм, толщина стенки после усадки -1мм, усаживается с 2 до 1мм, цвет: желтая. Внутр. диаметр 8мм. 100 м/рол | м | 11.59 | 9.8 | 25
САС.АЕ.К | Арматура светосигнальная | Арматура светосигнальная АЕ Красная | 24В(220В через резистор 2400 Ом, 25Вт), лампа КМ 24, установочный размер 30мм, сечение присоединяемых проводов до 1.5 кв.мм, способ присоединения - пайка | шт | 32.5 | 30 | 2
ЗА3.АЕ.2033ММ.100.000У3А.000.6А | Автомат 3-пол. | Автомат 3-пол. АЕ-2033ММ-100-00У3А-0.6А (Черкесск) | Упаковка 4 шт. 3пол., с эл./магн. расц-ми, отс. 12in, 380В. Коммутац. спос.Icu-0,7кА, 105х56х85(IP00), масса-0.36кг. | шт | 2043.67 | 1842.83 | 2
АХХ.ДКС.37910.С.BA.STP.STS.L.1000 | Прочая продукция | Прочая продукция ДКС BMA1013 Соединитель BA для STP/STS L 1000 | Для листовых лотков. Соединитель BA для STP/STS L 1000 уп=1м | м | 114.39 | 90.52 | 10
ТТХ.ОСМ1.001.6.220.005.022.220.024 | Трансформатор | Трансформатор ОСМ1-1.6 220/5-22-220/24 | IP00, 183х155х215мм, 14.3кг | шт | 8491.5 | 7657 | 2
СХХ.Л.230В.К.ИЭК | Лампа индикаторная | Лампа индикаторная сменная красная матрица/230В ИЭК | Для замены в светосигнальных индикаторах, кнопках управлениях и переключателях | шт | 141.39 | 103.69 | 15
ЗК3.LC1D18P7 | Контактор 3-пол. | Контактор 3-пол. LC1D18P7 (18А, 230V, 50/60Гц) | трехполюсный, нереверсивный контактор (пускатель) на 18А, без реле, дополнительный контакт 1нр+1нз, катушка 230В 50/60Гц, установка на DIN-рейку | шт | 3301.46 | 2812.35 | 2
РЯУ.Я5411.3874 | Ящик; управления | Ящик Я5411 3874 | для управл.эл-двигателями, однофидерный, реверсивный, с авт.выкл., кнопками, лампами, переключателем, ном.ток 63А, ном.ток автоматич. выключателя 80А, ном.напряж. силовой цепи ~380В, цепи управления ~220В, габаритн.разм. 600х400х250мм | шт | 15376.14 | 14521.91 | 2
ИСП.Р.125.003Р+РЕ+N.032А.380В.IP44.TDM | Разъем штепсельный | Разъем штепсельный Розетка 125 3Р+РЕ+N 32А 380В IP44 TDM (стацион.) | Розетка стацион., IP44, 3P+PE+N. Корпус и детали, несущие токоведущие части выполнены из термостойких и самозатухающих материалов. крышки защищают от попадания внутрь разъема пыли и влаги, предусмотрено пространство для размещения кабеля. | шт | 284.81 | 253.63 | 10
ЗПХ.ПМЕ.212.380.025А.002.002 | Пускатель | Пускатель ПМЕ 212/380 25А 2з+2р | IP00,нереверсивный,откр., с реле, габаритные размеры: 170х89х116мм, установочные размеры:75+-0.5х75+-0.5мм, масса=1.07кг, 2з+2р доп. контактов | шт | 1393.68 | 1232.87 | 2
ЗВП.005SE2202 | Держатель продохранителя | Держатель продохранителя 5SE2202 (2А 11х36мм) | Для разъеденителей нагрузки 5SG7, в упаковке 50 шт, Uном.=400В, класс gL/gG, тонкая регулировка селективности. | шт | 34.82 | 30.31 | 2
ИРС.G.GSL000595.004DB | Розетка; скрытой проводки | Розетка Glossa GSL000595 (TV-R роз.проход., дерево дуб) 4DB | TV-R розетка проходная (дерево дуб ) 4DB | шт | 1071.72 | 779.43 | 2
АХХ.ДКС.35525INOX.К.300.L3000 | Крышка для кабельного лотка | Крышка для кабельного лотка ДКС 35525INOX на лоток с заземл. осн.300 L3000, нержав. | Крышка на лоток с заз осн. 300 L 3000, нержавеющая уп=3м. | м | 1988.28 | 1573.51 | 3
ВВО.Р.ВА.056.225Б.С | Выкл. освет.,откр.пров. | Выкл. освет.,откр.пров. Рондо VA56-225B-SI "WESSEN" | IP44. Номин. ток - 6А. Выключатль открытой установки двухклавишный. Цвет слоновая кость. | шт | 125.62 | 91.36 | 20
АКХ.К.LV.04015.К.ПВХ | Короб | Короб Копос LV 40х15 Канал ПВХ белый | Канал кабельный ПВХ 40х15 мм белый Уп=2м. | м | 50.05 | 46.2 | 2
ПС3.СЭТ3.002.004 | Счетчик; 3-фазный | Счетчик СЭТ3а-02-04 | ВЫПИСЫВАТЬ ПОСЛЕ КОНСУЛЬТАЦИИ С ОТВЕТСТВЕННЫМ СНАБЖЕНЦЕМ! Активной энергии. Номин. напряж-е 380/220В, номин. и максимал. ток 5-50А, класс точности 1%, передат. число А осн. передающего устройства 100имп./кВт.ч; ед. младшего разряда 0.1кВт.ч, старшего | шт | 2275 | 2275 | 1
РШР.ШР11.73701.054У3 | Шкаф распределительный | Шкаф распределительный ШР11-73701-54У2 | Вводной рубильник ВР32-35-В31250-250А, предохранитель ППН-33-63А - 15 шт. Шина медная 25х3мм. Корпус ШРС-1-5 (1600х500х300мм) IP54. | шт | 15435.98 | 14968.22 | 2
ЗРВ.PCZ.525 | реле; времени; | реле PCZ-525 (программир. циклическое) | Реле времени однокан., астроном., кор.времени вкл/выкл.ночн. перерыв, установ. Незав. Прогр.работы по дням недели 16А 24-264В AC/DC IP20 | шт | 4759.33 | 4343.95 | 2
СЛК.КЭЛ.FS.Е40.085В.6500К.ИЭК | Лампа люминесц.компактная | Лампа люминесц.компактная КЭЛ-FS Е40 85Вт 6500К ИЭК | LLE25-40-85-6500 Компакт. люм. энергосберегающая лампа. Спираль. Цоколь Е40, Мощность 85Вт., цвет.температура 6500К | шт | 1102.3 | 808.35 | 3
ЗД4.АД.014.004P.016А.100А.TDM | Автомат дифференц. 4-пол. | Автомат дифференц. 4-пол. АД-14 4P 16А 100мА TDM | IP20, U=400В, 50Гц, Номинальная отключ. способность 4500А. Представляет собой автомат+электронное УЗО.Реализует защиту от КЗ, токов перегрузок и токов утечки. механическая износоустойчивость= не менее10000 циклов вкл.-откл.Наличие драгметаллов(серебр | шт | 1353.95 | 1179.87 | 2
С5К.ЖКУ01.070.011 | Светильник ДНАТ; консольный | Светильник ДНАТ ЖКУ01-70-011 | IP54, У1, к. Al, ДНаТ70, Е27, 550х250х260, со стеклом, ЭмПРА | шт | 1763.69 | 1534.35 | 2
ЗКВ.КВТ.001.014.005.1000.У3.380В.004+004 | контактор; вакуумный; | контактор КВТ-1,14-5/1000 У3, 380В, 4з+4р, нереверс., без реле (ЭТ) | Нереверсивный, 3-х полюсный, ном. рабочий ток 1000А, ном. рабочее напряжение катушки управления 380В, доп. контакты 4з+4р, степень защиты IP00. Габ. Мм. Д-295,Ш-310,В-265. | шт | 51987 | 45988.5 | 2
АХХ.КV.150.К | Крышка для кабельного лотка | Крышка для кабельного лотка КопосV 150 лотка | Крышка лотка Уп=2м | м | 159.95 | 147.65 | 2
ААС.ИНСЛ.001.ИЭК | Многофункциональный инструмент | Многофункциональный инструмент ИНСЛ-1 (CVF, CT42, OPV) ИЭК | UZA-41-0001 Для резки и натяжения бандажной ленты на ж/б, деревянных или мет.опорах. Макс. усилие натяжения ленты 1300/127748 ксг/Н, Масса=1,8кг. | шт | 7794.07 | 6592 | 2
СЛК.NEP.003U.025W.827.Е27 | Лампа люминесц.компактная | Лампа люминесц.компактная NEP 3U 25W/827 Е27 (7/2568) | Комп.люм.энергосберег.лампа.Тип лампы 3U. Цвет температура 827. Размеры: 175х66х49мм. | шт | 86.42 | 72.21 | 2
ВКК.ZB5.AA2 | Кнопка комплектующие | Кнопка комплектующие ZB5-AA2 (головка кнопки, черн.) | IP65, потайной толкатель (обычный), пластиковый, для щитового монтажа диаметром 22мм, модульная конструкция, масса 0.018кг | шт | 143.24 | 122.78 | 5
ИУХ.M.У.К.003.З.К.MGP211 | удлинитель; | удлинитель Makel Удлинители Колодка 3 мест. З/К с выкл. MGP211 | Удлинитель 3 местный З/К с выключателем | шт | 305.88 | 267.99 | 5
ЗПХ.ПМЛ.7103.220.250А | Пускатель | Пускатель ПМЛ 7103/220 250А | 250А.660В, IP00. 1р+3з, нереверсивный, без реле , без корпуса, без кнопок, Масса 6,6кг, габариты: 165х200х167мм. Предназнач. для дистанц. пуска, остановки и реверсирования трехфазных асинхронных электродвигателей. | шт | 12221.13 | 11020.1 | 2
С9Л.ЭРА.LED.MR16.005.840.GU5.003.ECO | Лампа светодиодная (LED) | Лампа светодиодная (LED) ЭРА LED smd MR16-5w-840-GU5.3 ECO (10/100/4400) | 5W/170-265V, d 50мм,L 48 мм, 350 Лм | шт | 44.68 | 40.56 | 20
СЛК.L.004U.020W.827.E27 | Лампа люминесц.компактная | Лампа люминесц.компактная Linel 4U 20W 827 E27 (7/1564) | Компакт. люм. энергосберег. лампа, предназнач. для внутр. и наружного освещ-я. Мощность 20W/ Цоколь Е27. Свет. поток 1100лм. Длина 131мм. Диаметр 48мм. Энергосбережение 80%. класс энергоэф-ти 1А.Имеет встроенные предохранители, фильтр подавления поме | шт | 89.72 | 82.82 | 2
ТТТ.ТШП.000.66.300.005.000.5 | Трансформатор тока | Трансформатор тока ТШП-0.66-l 300/5 кл/т 0.5 | Масса=0.9кг(без шины), 1,5 кг(с шиной). длина шины 182мм, выс.100мм., толщ.10мм. Для работы в след. условиях: высота над уровнем моря не более 1000м, температ. окруж. среды при эксплуатации -45 +50С., окруж. среда невзрывоопасная, относит. влажность | шт | 680.46 | 621.07 | 3
ЗКХ.КТ.6022Б.160А.220AC.У3.КЭАЗ | Контактор | Контактор КТ-6022Б-160А-220AC-У3-КЭАЗ | Контактор 2-х пол., эл. магнитный, откр-го исполн-я, с естеств. охлажд, для коммутации эл. цепей ном. напряж. 220В, 50 и 60Гц, всп. конт- 2з+2р, катег. примен-я АС-3, АС-4, масса 5,4кг. Габ.мм- дл.274, ш.216, в.180. | шт | 4797.41 | 4397.63 | 2
АЛХ.Л.035.200.3000.000.007 | Лоток | Лоток перф. 35х200х3000, 0,7мм | Лоток перфорированный 35х200х3000, 0,7мм Лоток 3м. Цена за 1м. Упаковка 6м. | м | 256.49 | 188.09 | 6
КИС.СИП.002А.003.035+.001.050+.001.025.000.6.001 | Провод изол.; самонесущий | Провод изол. СИП-2 3х 35+1х 50+1х 25- 0.6/1 Энергокомплект МФ | 500м. Согласовывать с отв.снабженцем. Для прим-я в воздушных силовых и осветительных сетях. В качестве нулевой несущей жилы использ. алюм. провод, упрочненный стальной проволокой. | м | 148.54 | 117.1 | 100
СХХ.НПУ.2110.05.У | Пиктограмма для авар. свет-ка | Пиктограмма для авар. свет-ка NPU-2110.05: Указатель "Выход направо" | Пиктограмма. "Выход направо". размер: 210х100мм. к светильнику типа ЛБО 40 "Волна" IP42 корпус 7 | шт | 58.55 | 55.43 | 2
МТВ.ДКС.57010.Т.010 | трубка; пвх; | трубка ДКС 57010 Труба гибкая армир. внутр. д.10мм | Труба гибкая армированная внутр. д.10мм Уп=30м | м | 42.9 | 33.95 | 30
ВВМ.672502.ETIKA.Р.002.БЕЛ | Выкл. комплектующие | Выкл. комплектующие 672502 ETIKA Рамка 2поста БЕЛ | Рамка 2поста БЕЛ ETIKA | шт | 35.25 | 32.54 | 20
ЗА3.АЕ.2046М.020Р.000У3.Б.025А | Автомат 3-пол. | Автомат 3-пол. АЕ-2046М-20Р-00У3-Б-25А (Черкесск) | Упаковка 3шт. 3пол., с эл./магн. и теплов. расц-ми, отс. 12in, 1з, с регул-кой ном. тока тепл. расцеп., 380В, коммутац. спос.Icu-6кА, 145х75х105(IP00), масса-0,93кг. | шт | 2177.04 | 1960.5 | 2
МТО.ДКС.50532.К.090.032.IP40 | трубка; колено; | трубка ДКС 50532 Колено открыв-ся, 90гр., д.32, IP40 цв. серый | Колено открывающееся, 90 град., IP40, д.32мм уп=30шт. | шт | 31.06 | 24.57 | 30
ЗРХ.ABB.SQZ3 | реле; | реле ABB SQZ3 (реле контроля фаз) | Реле контроля 3-фазного напряжения 400В, функции: чередование фаз, обрыв фазы, пониженное напряжение (диапазон измерения 0.7-1U ном.), 1 перекид.контакта 10А, рег. выдержка времени 2-20сек, модульного типа 3мод., монтаж на DIN-рейку | шт | 9675.89 | 8242.42 | 2
МТП.П.Э.025 | трубка; п/э; | трубка П/Э 25 жест.( водопровод.) | Толщина стенки 2.1мм, внутр.D=20.8мм, производится из ПНД (полиэтилен низкого давления), поставляется в бухтах 200м, для монтажа систем электропроводки и защиты электрических кабелей. Соединение труб осущ. при помощи соединит.частей(тройники, муфты, | м | 31.87 | 29.46 | 100
ИРС.V.774146 | Розетка; скрытой проводки | Розетка Valena (1 вых. комп. роз., сл.кость) 774146 | Компьютерная розетка RJ45 UTP, кат.6, 1 выход | шт | 890.91 | 822.38 | 2
ЗУП.ATS22C48Q | Софтстартер | Софтстартер ATS22C48Q (250кВт 400В) | УСТР-ВО ПЛАВН ПУСКА ATS22 480A УПР 220В | шт | 148943.55 | 131757.76 | 2
ЗА2.ВМ.040.002.020А.XC | Автомат 2-пол. | Автомат 2-пол. ВМ-40-2-20А-XC | Способ крепления - на DIN рейку 35мм, с защелкой. Тепловой и электромагн. расцеп. Раб.напр.перем.230В, миним. рабоч. напряж-е 24В. Масса не более 0,255кг. | шт | 165.54 | 149.22 | 2
ИРС.L.77434.Р.DLP65.004X2К.З | Розетка; скрытой проводки | Розетка Legrand 77434 Роз.DLP65 н.ст. 4X2К+З б/заж. | Роз.DLP65 н.ст. 4X2К+З б/заж. Уп=5шт | шт | 1665.36 | 1537.26 | 2
ЗПХ.ПМ.12160610.110.160А | Пускатель | Пускатель ПМ 12160610/110В 160А У2 В | Пускатель, реверс., с реле, без кнопок, IP54,R, до 660В 50 и 60Гц, 4з+4р, масса-16.7кг, габ. мм: гл-240; ш-455; в-573. Для дистанционного пуска, остановки и реверсирования 3-х фазных асинхронных эл.двигателей с короткозамкнутым ротором. | шт | 22890.02 | 20248.86 | 2
ХПО.Н."Опасно".105.148 | Предупреждающая/инф. табличка | Предупреждающая/инф. табличка Самоклеящаяся этикетка 100х150мм, символ "Опасно" | размер 105х148мм | шт | 22.13 | 18.72 | 250
С2С.ЛСП.002.002.058.001 | Светильник люмин.; подвесной | Светильник люмин. ЛСП 02-2х58-001 | IP20. Метал. отражатель без отверстий и экранирующей решетки. КПД не менее 72%, Габаритные размеры:L=1540мм, В=226мм, Н1=158мм,Н=298мм, масса = не более 7кг. | шт | 2951.38 | 2900.78 | 3
ИКР.КМ41348.240195165.IP55 | Коробка распаечная | Коробка распаечная КМ41348 расп. проз.кр. 240х195х165мм,IP55 монт.плата | Коробка распаечная для наружного монтажа с гладкими стенками, с прозрачной крышкой. IP 55. Материал - полистирол. Цвет - серый. В комплекте монтажная плата и 5 кабельных вводов. Рабочая температура: -25 - +40 градусов | шт | 259.65 | 219.84 | 2
СЛК.КЛЛ.FSТ2.009.В.2700.К.Е14.TDM | Лампа люминесц.компактная | Лампа люминесц.компактная КЛЛ-FSТ2-9 Вт-2700 К Е14 TDM | Лампа энергосберегающая компактная люминисцентная Тип колбы- "СПИРАЛЬ Т2". E14. 455х140х455мм | шт | 79.21 | 68.05 | 10
ВВП.ПВ.004.100.003 | выключатель; пакетный; | выключатель ПВ 4-100 исп.3 (ЭТ) | 4-х полюсный. Ном. ток.-100А. Ном. напр. ~ 220В, ~ 380В. Корпус -IP00. Крепление задней скобой. Габ. мм. В-140, Ш-140, Г-160. Масса 1,37кг. | шт | 1091.03 | 965.14 | 3
АХХ.ДКС.38343.К.CD.090.200 | Крышка на угол (поворот) | Крышка на угол (поворот) ДКС 38343 CD 90 вертикал. внеш. осн.200 | Крышка CDV 90 на угол вертикальный внеш. осн. 200 уп=1шт. | шт | 673.34 | 532.87 | 4
ЗАК.Р.OM.E.400AC.УХЛ3 | Комплектующие для автомата | Комплектующие для автомата Расцепитель независимый OptiMat E-400AC-УХЛ3 | Для дистанционного откл-я авт-го выкл-ля OptiMat E100 и E250. Устанавливается под лицевую панелью. Раб. напр. - 400В (диап.0,7-1,1)Uе. Потр. мощн.-400ВА. Реж. раб. кратковременный(импульсный). Время откл-я-3,5мс. | шт | 2247.15 | 2076.91 | 2
САС.DEK.ЛК22.ADDS.GRN.LED.024 | Арматура светосигнальная | Арматура светосигнальная DEKraft ЛК22-ADDS-GRN-LED-24 (25065DEK) | Лампа комм. ADDS D отверстия 22 мм LED зел. 24В AC/DC | шт | 79.83 | 65.05 | 12
КСХ.ВВГ.FRLS.004.001.5.001.А | Кабель силовой | Кабель силовой ВВГнг(А)-FRLS 4х 1.5 ок- 1 Алюр | Кабель силовой огнестойкийс мед. жилами, с изол.и оболоч из поливинилхлоридных композиций пониженной пожароопасности. | м | 86.8 | 77.09 | 100
СЛК.EFS.030W.830.E27 | Лампа люминесц.компактная | Лампа люминесц.компактная EFS 30W (СW)845 E27 (8/104) | Производство HITACHI. Комп.люм.энергосберег. спиральная лампа с интегрированным ПРА. Напр. 220- 240V. Е27., размеры:длина 170мм, d=60мм, световой поток=1700лм. Цвет температура 830-теплый белый свет.Срок службы 6000ч. Горит непрерывно, благодаря эле | шт | 153.12 | 137.81 | 2
ЗА3.АЕ.2046М.012Р.000У3.Б.002А | Автомат 3-пол. | Автомат 3-пол. АЕ-2046М-12Р-00У3-Б-2А (Черкесск) | Упаковка 3шт. 3пол., с эл./магн. и теплов. расц-ми, отс. 12in, с регул-кой ном. тока тепл. расцеп., 380В и нез. расц.- 24,36,110,127,220,380пер. 24,48,110,220В пост. тока. Коммутац. спос.Icu-1,5кА, 145х75х105(IP00), масса-0,93кг. | шт | 2291.49 | 2066.29 | 2
ИРО.ВАЛЕНТИНА.РА.010.266 | Розетка; открытой проводки | Розетка ВАЛЕНТИНА РА-10-266 (1-м.) | Уп=60шт. изготовлены из АБС-пластика (глянцевый, белый) | шт | 43.09 | 39.33 | 20
АРЦ.С.СМД.014.015 | Крепеж; металлорукав | Крепеж Скоба металл.двухлапковая СМД 14-15 | Скоба металлическая двухлапковая. Внутренний диаметр 14-15мм. УП=100шт. | шт | 2.9 | 2.57 | 300
ВПХ.ПЕ.011.002 | Переключатель | Переключатель ПЕ 011 исп.2 (1з+1р) | IP40. Рукоятка на 2 положения. Исходное положение под углом 45град. к вертикали. 42х40х98. Масса 0,14 кг. | шт | 131.33 | 112.57 | 2
АНМ.НШВ.050.020 | Наконечник кабельный медный | Наконечник кабельный медный НШВ 50-20 (КВТ) | Наконечники штыревые втулочные предназн. для оконцевания методом опрессовки мнгожил.мед.проводников. Трансформируют концы многожильных проводов в монолитные штифты. Темпер.диапазон -55#+135 оС. УП=100шт | шт | 5.18 | 4.49 | 100
ЗВХ.ПКТ.101.003.016А.031.5 | Предохранитель | Предохранитель ПКТ 101-3/16А-31.5 У3 Идрица | ИДРИЦА, ПО СОГЛАСОВАНИЮ С ОТВЕТСТВЕННЫМ СНАБЖЕНЦЕМ. 3кВ, номинальный ток 16А, номинальный ток отключения 31.5кА, длина 320мм, длина предохранителя ПТ 212мм. | компл | 1006.47 | 929.05 | 2
С4К.РКУ.021.125.004."Гелиос" | Светильник ДРЛ; консольный | Светильник ДРЛ РКУ 21-125-004 Гелиос: ШО(с/стеклом) | IP53;стальн.корп.;аллюм.отраж.;крепл.на трубу D=48мм;650х265х270 | шт | 3336.58 | 3083.34 | 2
МТТ.ТУТ.022.011 | трубка; термоусаживаемая; | трубка ТТУ 22/11 Черная 100 м/упак ИЭК | П/э термоусаживаемая трубка, эл. прочность не менее 30кВ/мм, толщина стенки после усадки -1мм, усаживается с 2 до 1мм, цвет: черная Внутр. диаметр 22мм. 100м/рол | м | 50.62 | 42.81 | 25
ВПК.ПКП63.033.У.063А.3Р.400В.ИЭК | Переключатель; кулачковый | Переключатель ПКП63-33 /У 63А"1-0-2"3Р/400В ИЭК | Кол-во вводных линий (полюсов) 3P. Номин. напряж-е изоляции=660В | шт | 2376.1 | 2009.64 | 2
АРХ.Р3.ЦП.ПВХ.015 | Металлорукав | Металлорукав в ПВХ обол. Р3-СЛП-НГ-15 (100м/уп) | Уп=100м. IP65. Защитная оболочка является стойкой к воздействию температуры окр. среды от -40С до +50С. | м | 44.79 | 40.74 | 100
ЗА1.OD.ВМ63.001C40.DC.УХЛ3 | Автомат 1-пол. | Автомат 1-пол. OptiDin ВМ63-1C40-DC-УХЛ3 | Мод. авт. выкл. на DIN-рейку. С электромагнитным и тепловым расцепителем. Ном. ток-40А. Ном. напр.220DC(пост.). ПКС-6кА. Хар-ка откл.-С. Электр. износост.-1000циклов. IP20. От -60 до +40. Габ: 81,7х18х71,5мм. Масса - 0.125кг. | шт | 1034.71 | 956.32 | 3
КГХ.КСПВ.0020.004 | Кабель геофизический | Кабель геофизический КСПВ 2х0.4 | бухта 500м., наруж. диаметр2,2х2,8мм, масса=8,2кг/км. Для монтажа сигнализации с изоляцией из композиции полиэтилена, с оболоч. из бел. ПВХ пластиката, для внутр. неподвиж.прокладки. | м | 2.38 | 2.16 | 200
КЭХ.ПЭТ.155.0224 | Провод обмот. | Провод обмот. ПЭТ-155 0224 | Провод эмалированный лаком на основе модифицированногог полиэфира. Температурный индекс 155 градусов по С; Тепловой удар 175С; Термопластичность 250С. Провод обладает высокой механической и электрической прочностью и предназначены для обмоток электри | кг | 923.29 | 837.81 | 20
ХХХ.М.УП.004 | Прочая продукция | Прочая продукция Металлоконструкция для УП-04 | НЕ ДЛЯ ПРОДАЖИ!!! | шт | 1 | 0.9 | 2
ЗА3.ИЭК.ВА.047.100.100A.C | Автомат 3-пол. | Автомат 3-пол. ИЭК ВА 47-100 100A C (3P) | IP20. Откл. способность при двигательной нагрузке = 20кА, диапазон раб. температур от -40 до +50С. Масса одного полюса не более 0.156кг. Монтаж на 35мм. монтажную DIN-рейку. Срок службы не менее 15 лет. | шт | 1395.32 | 1180.12 | 2
ОС1.ШТИЛЬ.R21000 | стабилиз.; напряж.; 1-фазн.; | стабилиз. ШТИЛЬ R21000 (21000ВА) (1-фаз.) | IP30. Мощность нагрузки 21000Ва, раб. диап. вход. напряж-й 185-242В, диапазон выход. напряж-й 220+-4%. КПД 96%, Габариты: 632х330х550мм+530х400х300мм. Масса=92кг. Режим работы неприрывный. Темпер. окруж. среды +10...+35С, относит. влажность 80%. | шт | 91416 | 85602.56 | 2
МХХ.ДКС.54525.К.IP55.025 | Прочая продукция | Прочая продукция ДКС 54525 Кабельный ввод для труб, IP55, д.25мм | Кабельный ввод для труб, IP55, д.25мм Уп=100шт | шт | 10.6 | 8.39 | 100
ЗА3.АЕ.2046М.040Р.000У3.Б.001.25А | Автомат 3-пол. | Автомат 3-пол. АЕ-2046М-40Р-00У3-Б-1.25А (Черкесск) | Упаковка 3шт. 3пол., с эл./магн. и теплов. расц-ми, отс. 12in, 1з+1р, с регул-кой ном. тока тепл. расцеп., 380В, коммутац. спос.Icu-5кА, 145х75х105(IP00), масса-0,93кг. | шт | 2311.43 | 2078.73 | 2
АКЧ.КМН.060.040 | Короб, внешний угол | Короб, внешний угол КМН 60х40 (для короба "Элекор") | Внешний угол для кабель-канала "ЭЛЕКОР" | шт | 20.04 | 16.97 | 20
КОХ.ПВ1.001.5.С | Провод уст.и освет. | Провод уст.и освет. ПВ1(ПуВ) 1.5 Синий Дмитров | Бухта 500м. наружний диаметр 3.3мм, вес 20.0кг/км . Uном. ~450В/-1000В, класс жилы 1, количество и диаметр проволок в жиле 1х1.37мм, толщина изоляции 0.7мм, Допустимый длительный ток - 23А. Стоек к воздействию: темп.окруж.среды -50 +70С, мех.ударов | м | 9.72 | 8.28 | 100
АШС.Ш.ШНИ.10069.020.У1.С | Шина | Шина N "ноль" на одном угловом изол ШНИ-6х9-20-У1-С ИЭК | Шина нулевая изолированная с одним угл. изолятором. размер шины и кол-во отверстий: 6х9мм,20шт. уп=10шт. | шт | 103.84 | 76.15 | 10
ВКХ.ИЭК.ABLFS.022.П | Кнопка | Кнопка ИЭК ABLFS-22 Прозрачная (1з+1р) | С самовозвратом и подсветкой. Применяются в электрощитах, пром. оборудование, на объектах энергоснабжения. Плоская , с металлизированным кольцом. Подсветка неон. лампой BA9S на 240В, контакты-2группы: 1з+1р. d=22мм. | шт | 235.78 | 199.42 | 5
ЗА1.DEK.ВА103.001P.032А.D.006А | Автомат 1-пол. | Автомат 1-пол. DEKraft ВА103-1P-032А-D 6кА (12125DEK) | Авт. выкл. 1Р 32А х-ка D ВА-103 6кА DEKraft | шт | 144.88 | 118.05 | 12
ИРК.L.78825.Р.005.Б.MSC.N | Комплектующие; розетка | Комплектующие Legrand 78825 Рамка 5м вер Белая MSC N | Рамка 5м вер Белая MSC N Уп=10шт | шт | 609.93 | 563.01 | 2
ТКХ.002КТП.ПК.100.006 | Компл.трансф.подстанции | Компл.трансф.подстанции 2КТП-ПК-100/6 | Габаритные размеры: выс. 2400мм, шир. 2180мм, длина 7640мм. Предназначен для приема, передачи, преобразования и распределения электрической энергии. (без РВО и без РЛНД) | шт | 825174 | 808945.33 | 2
СЛК.PHL.MASTER.PL.S.009W.830.002P.001CT.005X10BOX.084070 | Лампа люминесц.компактная | Лампа люминесц.компактная PH люминесцентная компактная MST PL-S 9W/830/2P 1CT/5X10BOX | G23, уп. 10шт | шт | 99.93 | 88.4 | 2
ЗПХ.ПМ.12010260.380.010А.003 | Пускатель | Пускатель ПМ 12010260/380 10А 3з | IP40, габаритные размеры: 171х104х126мм, установочные размеры: 100+-0.5х37+-0.3мм, масса=1.1кг, нереверсивный, закр.с реле и кн.П,С, 3з | шт | 1286.61 | 1138.15 | 2
ВВМ.M.M.В.10226 | Выкл. комплектующие | Выкл. комплектующие Makel Mimoza (белая) Вставка двойная зеленая 10226 | Вставка двойная для механизмов (розетки, выключатели) Makel Mimoza. Белый. | шт | 7.77 | 6.81 | 50
ЗРК.DEK.РР102.004.005 | реле; комплектующие; | реле DEKraft РР102-4-05 (23240DEK) | Розетка для ПР102 4 контакта 5А DEKraft | шт | 69.82 | 56.89 | 20
ЗПХ.ПМ.12010150.380.010А.003 | Пускатель | Пускатель ПМ 12010150/380 10А 3з | IP20, габаритные размеры: 56х39.5х73мм, масса=0.23кг, нереверсивный, открытый, без реле, без кнопок, 3з доп. контакт | шт | 457.57 | 404.77 | 3
ИРС.G.GSL000846 | Розетка; скрытой проводки | Розетка Glossa GSL000846 (роз. с зазем-ем, шоколад) в сборе | розетка с заземлением со шторками, с крышкой (шоколад ) в сборе, IP20 | шт | 243.23 | 176.89 | 5
ЗД0.АВДТ32М.С32.100А.ИЭК | Автомат дифференц. | Автомат дифференц. АВДТ32М С32 100мА ИЭК | Авт. выкл. дифференц. тока. Номин ток=32А, номин. откл. дифф.ток=100мА.Число полюсов 1+N. 230В 50Гц. Имеется защелка с двойн. фикс.полож. | шт | 1127.33 | 953.46 | 2
ЗА3.A9.A9F79340.C60N.003P.040А.C | Автомат 3-пол. | Автомат 3-пол. Acti9 A9F79340 C60N 3P 40А C | Автомат.выкл 3-пол. серии Acti9 Замена серии Multi9 24354 | шт | 1655.05 | 1373.08 | 4
ЗКМ.DEK.МК103.040А.230В.011 | Контактор модульный | Контактор модульный DEKraft МК103-040А-230В-11 (18079DEK) | Модульный контактор 1НО+1НЗ 40А 230В МК-103 DEKraft | шт | 1216.44 | 991.17 | 2
КТХ.UTP.005.0042000.52 | Кабель телефонный и связи | Кабель телефонный и связи UTP-5e 4x2x0.52 (24AWG) CCA | Масса=32кг/км, наруж.диам.=6мм, раб.темп от -30С до + 60С, раб.емкость=55нф, эл. сопрот-е изоляции=5000Ом. Симметрич. кабель на основе вит.пары д/передачи аналог. и цифр. сигналов.Для внутр. прокладки внутри здания. Мин. партия вып-ки в сч.=бухта 305 | м | 7.41 | 6.7 | 610
ААС.CBP.002.ВК | Ответвительный зажим | Ответвительный зажим CBP 2 (ответвительный зажим) - ВК | Влагозащищенный ответвительный зажим Уп=8шт | шт | 191.35 | 170.09 | 16
С9Л.PLED.SP.R50.007.5000K.E14.230.050.J.1033635 | Лампа светодиодная (LED) | Лампа светодиодная (LED) PLED- SP R50 7w 5000K E14 230/50 Jazzway 1033635 | Лампа светодиодная серия SUPER POWER, тип колбы R50 (зеркальная) 7W 5000K E14 Уп=10шт | шт | 110.2 | 94.24 | 10
ВВМ.S.SDN5800721.Р.004 | Выкл. комплектующие | Выкл. комплектующие Sedna SDN5800721 Рамка х4 горизонт., бел. | Серия SEDNA. Рамка 4-постовая горизонтальная Цвет белый | шт | 217.49 | 187.97 | 5
ЗПХ.ПМ.12180270.380В.180А | Пускатель | Пускатель ПМ 12180270/380В 180А У3 В | Пускатель, нереверс., с реле, с кн. Пуск+Стоп+сигн-я лампа, IP40, до 660В 50 и 60Гц, 2з+2р, масса-9.2кг, габ. мм: гл-233; ш-264; в-495. Для дистанционного пуска, остановки и реверсирования 3-х фазных асинхронных эл.двигателей с короткозамкнутым ротор | шт | 12621.95 | 11165.57 | 2
МТТ.ТУТ.022.011.Ж.З | трубка; термоусаживаемая; | трубка ТТУ 22/11 Желто-зеленая 100 м/упак ИЭК | П/э термоусаживаемая трубка, эл. прочность не менее 30кВ/мм, толщина стенки после усадки -1мм, усаживается с 2 до 1мм, цвет: желто-зеленая Внутр. диаметр 22мм. 100м/рол | м | 50.17 | 36.79 | 20
АХХ.Ш.002.5.016.002.010.TDM | Шинный зажим | Шинный зажим терминал 2.5-16 мм2 для медной шины 10 мм TDM | Для подкл. проводников различ. сечений к плоск. мед.шинам. Материал: оцинк.сталь, устойчивая к коррозии и воздействию температур | шт | 26.2 | 22.51 | 10
КОХ.ПВ1.016.Ч | Провод уст.и освет. | Провод уст.и освет. ПВ1(ПуВ) 16 Черный СКЗ | наружний диаметр 8.0мм, вес 172кг/км . Uном. ~450В/-1000В, класс жилы 1, толщина изоляции 1.0мм, Допустимый длительный ток - 100А. Стоек к воздействию: темп.окруж.среды -50 +70С, мех.ударов, линейного ускорения, изгибов, вибрацион.нагрузок, акустич | м | 93.62 | 79.74 | 100
АХХ.ДКС.36704INOX.У.CS.090.090.300.100 | Прочая продукция | Прочая продукция ДКС 36704INOX Угол CS 90 вертикальный внутр. 300/100, нержав. | Аксессуар для лотков ДКС. Угол CS 90 вертикальный внутр. 90° 300/100, нержавеющий уп=1шт. | шт | 6088.93 | 4818.72 | 2
ВВО.M.IP20.В.001.О.П.45125 | Выкл. освет.,откр.пров. | Выкл. освет.,откр.пров. Makel наклад. IP20 (бел.) 1 кл. проход. с подсв. О/П 45125 | Выключатель 1кл. проходной с подсветкой, открытой проводки. Белая. IP20. 250V. | шт | 149.09 | 130.62 | 5
С9Р.СПО.107.036В.160.260В.4000К.2900Л.1200.IP40.ASD | Светильник LED накладной | Светильник LED накладной SPO-107 36Вт 160-260В 6500К 2900Лм 1200м IP40 | современная замена ЛПО, гарант. 2 года | шт | 1047.19 | 929.29 | 2
АКК.U.ETK151702.15150 | Короб, комплектующие | Короб, комплектующие Ultra ETK151702 накладка на стык д/кабель-канала 151х50 | накладка на стык для КАБЕЛЬ-КАНАЛА 151Х50 | шт | 40.5 | 33.27 | 10
ВБК.КУ.092.010А | Блок кнопочный | Блок кнопочный КУ-92 10А взрывозащ. | IP54, 1.05кг, 98х126х172мм, ст.взрывозащиты Exd11ВТ5, 380В, кнопки "Пуск"- "Стоп", для установки во взрывоопасных помещениях и наружних установках всех классов. Примен. для дистанц.управ-я эл.-маг.аппаратами перем. и пост.тока, в цепях сигнализации. | шт | 3380.7 | 3102.38 | 2
ВВП.ПВ.004.160.001 | выключатель; пакетный; | выключатель ПВ 4-160 исп.1 (ЭТ) | 4-х полюсный. Ном. ток.-160А. Ном. напр. ~ 220В, ~ 380В. Корпус -IP00. Крепление передней скобой. Габ. мм. В-155, Ш-155, Г-170. Масса 1,56кг. | шт | 1317.23 | 1165.24 | 3
ВМП.МП.2106М.УХЛ3.001 | микровыключатель; | микровыключатель МП 2106М УХЛ3 исп.01 (ЭТ) | 1А, 2-х пол., 10А, 660В, 1з+1р, IP00, рычаг, базовый, винт, микровыключатель | шт | 316.71 | 281.52 | 4
МТГ.ДКС.71950.Т.ПНД.050 | Трубка гофрированная | Трубка гофрированная ДКС 71950 Труба ПНД с протяжкой 50мм, оранжевая | Труба ПНД гибкая гофр. д.50мм, лёгкая с протяжкой, 15м, цвет оранжевый Уп=15м | м | 65.82 | 52.09 | 30
ЗА3.DEK.ВА731.003P.2000А.F.H | Автомат 3-пол. | Автомат 3-пол. DEKraft ВА731-3P-2000А-F-H (21756DEK) | Воздушный авт. выкл. стационарный 3P 2000А 80кА расц. H | шт | 112767.65 | 91884.75 | 2
ВВМ.S.SDN5801341.Р.003 | Выкл. комплектующие | Выкл. комплектующие Sedna SDN5801341 Рамка х3 вертик., красн. | Серия SEDNA. Рамка 3-постовая вертикальная Цвет красный | шт | 221.17 | 191.15 | 3
СЛМ.PHL.S.025W.E14.230V.B35.FR.001CT.010X10F.171850 | Лампа накал."миньон" | Лампа накал."миньон" PHL Stan 25W E14 230V B35 FR 1CT/10X10F 171850 | накаливания/GLS лампа. Форма свеча, матовая. Уп. 100шт | шт | 22.29 | 20.43 | 50
ЗК3.ABB.A.030.030.010 | Контактор 3-пол. | Контактор 3-пол. ABB A 30-30-10 (220V AC) | Трехполюсный нереверсивный контактор(пускатель) на ток 32А, без реле. Доп. контакты 1н.о., катушка 220В 50/60Гц, установка на DIN-рейку, масса=0,710кг. | шт | 2907.93 | 2219.8 | 1
ЗЧ3.ATV950D55N4E | Преобр.частоты 3-ф | Преобр.частоты 3-ф ATV950D55N4E (55/45 кВт 380/480V 50/60 Гц) | Предназначен для упр-я 3-х фазными асинхронными, синхронными и специальными двигателями. С разъединителем Vario. Напряж. питания 380-480В, 50/60Гц, мощность двигателя 55 кВт в нормальном режиме, 45 кВт в тяжелом режиме, масса= 89.3 кг. Встроенный фил | шт | 258186.07 | 228395.37 | 2
ЗК3.ПМЛ.1110.010А.024АС.УХЛ2.Б.КЭАЗ | Контактор 3-пол. | Контактор 3-пол. ПМЛ-1110-10А-24АС-УХЛ2-Б-КЭАЗ | С переменным током цепи управления. Нереверсивный, в оболочке без реле, без кнопок, m-0.8кг, габ. мм.: 161х89х148. IP54, всп. контакт -NО(1з). | шт | 1069.5 | 980.38 | 5
ЗПХ.ПМЛ.8103.220.400А | Пускатель | Пускатель ПМЛ 8103/220 400А | 400А.660В, IP00. 1р+3з, нереверсивный, без реле , без корпуса, без кнопок, Масса 7кг, габариты: 162х224х167мм. Предназнач. для дистанц. пуска, остановки и реверсирования трехфазных асинхронных электродвигателей. | шт | 16244.17 | 14647.77 | 2
КСХ.ВВГНГ.003.025 | Кабель силовой | Кабель силовой ВВГНГ(А) 3х 25 СКЗ | Расч. масса=997кг/км, номин. наруж. диаметр=20.5мм.Рабочее ~U=660В. Медная жила. Материал изоляции и оболочки-ПВХ, не распространяющий горение. Использ. для передачи и распределения эл.энергии в стационарных условиях (в т.ч. для АЭС). Допустимая T=80 | м | 442.54 | 376.92 | 100
С9Р.P.LED.004 | Светильник LED встраив./накладной | Светильник LED встраив./накладной Premier LED-04 | накладной, встраиваемый, IP20, расс. ПММА микропризма, 3200 Лм, 36 Вт, УХЛ 4 | шт | 1485.72 | 1292.52 | 2
ВКХ.ABB.MPD2.011B | Кнопка | Кнопка ABB MPD2-11B (зеленая/красная) | Кнопка двойная (зеленая/красная) непрозрачная черная линза c текстом (I/O), без подсветки. | шт | 628.06 | 535.01 | 3
АКК.ДКС.76617B.А.S.002 | Короб, комплектующие | Короб, комплектующие ДКС 76617B Адаптер для двух информ. разъемов Systimax, 2 мод | Адаптер для информационных разъемов Systimax, белый, 2мод. Уп=10шт. | шт | 100.07 | 79.2 | 10
СЛГ.HS.FR.060.G9 | Лампа галогенная | Лампа галогенная КОМТЕХ HS FR 60 G9 | ГЛН сетевого напряжения, капсульная, 60W, G9, 220-240V, матовая. КОМТЕХ | шт | 18.84 | 16.4 | 2
ВВ4.ИЭК.ВН.032.100А.004 | Выкл. нагрузки 4-пол. | Выкл. нагрузки 4-пол. ИЭК ВН-32 100А 4пол. | 400В,50Гц,(пост. < 48В),кратность откл.тока 3,электр.износостойкость 20000 икл.,IP20, макс.сеч.провода 35кв.мм,раб.в любом положении отн.вертикали,72х80х75мм,на DIN-рейку 35мм,гарантия 3 года,срок службы не менее 15лет. | шт | 540.88 | 457.46 | 3
РШК.04191 | Комплектующие для шкафа | Комплектующие для шкафа 04191 (держатель зад.сил.шин Pisma (G)) | используется для крепления задних силовых шин на ток до 400А, кол-во определяется величиной допустимого тока К.З.(согласно табл. в каталоге) | шт | 901.27 | 767.75 | 2
ХПО.Б.016.055.005.8.DIN.931 | Крепежный элемент | Крепежный элемент Болт 16 х 55 5.8 DIN 931 оц | НЕ ДЛЯ ПРОДАЖИ!!! | кг | 98.18 | 87.97 | 2
ЗПХ.ПМ.12010210.220.010А.002.001 | Пускатель | Пускатель ПМ 12010210/220 10А 2з+1р | IP54, габарит. размеры: 171х104х126мм, установочные размеры:100+-0.5х37+-0.3мм, масса=1.1кг, нереверсивный, закр.,с реле,б/кн.,2з+1р | шт | 1356.11 | 1199.64 | 2
ЗА3.DEK.ВА101.003P.003А.B.004.5А | Автомат 3-пол. | Автомат 3-пол. DEKraft ВА101-3P-003А-B 4.5кА (11027DEK) | Авт. выкл. 3Р 3А х-ка B ВА-101 4,5кА DEKraft | шт | 333.68 | 271.89 | 4
СДХ.001И400.ДНАТ.071Н.001.В | Дроссель | Дроссель 1И400 ДНАТ-71Н-001 УХЛ2 | Произ-во "СХТ" Кольчугин. УХЛ2. Масса не более 5.2кг, 220В/50Гц, Ток лампы 4.6+-0,46А, потери мощности не более 35Вт, коэффициент мощности не менее 0,42; габаритные размеры 163х90х85мм. | шт | 1312.34 | 1211.39 | 3
АКМ.L.89683.С.008Н | короб; рамка под станд.модуль; | короб Legrand 89683 Суппорт мет. д/нап. кор. 8кН | Суппорт мет. д/нап. кор. 8кН | шт | 11194.79 | 10333.65 | 2
РЩЭ.ЩЭВ.003.00112.002 | щит; этажный; | щит ЩЭВ-3-1х12-2 ( с замком) (512х322х146) | Щиток этажный, распределительный, встраиваемый, проходной, без учет, для стояковых проводов,до 12-ти мод, 1 дин-рейка, фальш-панель, N-шина и PE-шина, несъемный каркас для монтажа аппаратуры, масса 5,1кг. Размер ниши В481хД300хГ144 | шт | 2118.83 | 1929.51 | 2
ЗКВ.КВТ.001.014.002.005.080.У3.110В.002+002 | контактор; вакуумный; | контактор КВТ-1,14-2,5/ 80 У3, 110В, 2з+2р, нереверс., без реле (ЭТ) | Нереверсивный, 3-х полюсный, ном. рабочий ток 80А, ном. рабочее напряжение катушки управления 110В, доп. контакты 2з+2р, степень защиты IP00. Габ. Мм. Д-153,Ш-163,В-135. | шт | 8237.55 | 7287.06 | 2
С1А.EFS.380.4501001050 | Светильник аварийный | Светильник аварийный MARS 2211-11 4501001050 | EFS 380 IP22. 220В. Масса=0.9кг. Размеры: 255х137х60мм. Автономный, непостоянного действия. Уст-ся на стену или встр-ся в стену с помощью клипс. Корпус свет-ка изготовлен изполикарбоната. | шт | 2947.05 | 2738 | 2
АЛХ.ДКС.35103.Л.200100.L.3000 | Лоток | Лоток ДКС 35103 200х100 L 3000 | Лоток 200х100 L 3000. Уп=12м | м | 660.31 | 522.56 | 6
ТКХ.КТП.ТВ.400.006 | Компл.трансф.подстанции | Компл.трансф.подстанции КТП-ТВ-400/6 киоск,туп.,возд. | Габаритные размеры: выс. 3200мм, шир. 2180мм, длина 2600мм. Предназначен для приема, передачи, преобразования и распределения электрической энергии.(без РВО и без РЛНД) | шт | 278055.2 | 257759.2 | 2
КСХ.ВВГНГ.003.002.5 | Кабель силовой | Кабель силовой ВВГНГ(А) 3х 2.5 СКЗ | Расч. масса=163кг/км, номин. наруж. диаметр=9.5мм. Рабочее ~U=660В. Медная жила. Материал изоляции и оболочки-ПВХ, не распространяющий горение. Использ. для передачи и распределения эл.энергии в стационарных условиях (в т.ч. для АЭС). Допустимая T=80 | м | 54.14 | 46.11 | 200
СЛК.PHL.MASTER.PL.C.013W.830.004P.001CT.005X10BOX.331770 | Лампа люминесц.компактная | Лампа люминесц.компактная PHL MASTER PL-C 13W/830/4P 1CT/5X10BOX 331770 | G24q-1(4-штырька).10шт | шт | 203.81 | 186.83 | 10
С9Л.PLED.SP.CLEAR.C37.007.CL.3000K.540.L.E14.J.2853097 | Лампа светодиодная (LED) | Лампа светодиодная (LED) PLED- SP CLEAR C37 7w CL 3000K 540 Lm E14 Jazzway.2853097 | Лампа светодиодная серия SUPER POWER, тип колбы С37 "свеча"прозрачная 7W 3000K E14 Уп=10/50шт | шт | 165.88 | 141.86 | 10
АХХ.ДКС.BPL2106.С.04121.L600.001.005 | Прочая продукция | Прочая продукция ДКС BPL2106 С-образный профиль 41х21,L600,толщ.1,5 мм | Профиль 600мм для подвеса лотка оцинкованный. уп.16шт. | шт | 224.25 | 157.75 | 16
КСГ.КГ.005.010 | Кабель силовой гибкий | Кабель силовой гибкий КГ 5х 10 Конкорд | Кабель гибкий с медными изолированными скрученными жилами.Рабочее напряжение ~660В. Номин. наруж. диаметр=26.8мм, расчетная масса=1250кг/км. Допустимая Т=75 градусов. Для присоединения передвижных механизмов к электрическим сетям. Радиус изгиба не ме | м | 246.9 | 222.21 | 2
НАН.Н.НС.100 | ножницы; | ножницы НС-100 (КВТ) | Ножницы секторные. диапазон резки: кабель диаметр до 100 мм, бронированный Рекомендованы МОСЭНЕРГО.Телескопич. рукоятки. Съемные ножки, обеспеч. устойчивое положение ножниц при резке. Упаковка: тканевая водозащитная сумка. Вес 7,1кг. Длина 545/740мм. | шт | 12885.75 | 11167.65 | 2
ИРС.Э.PC16.006.К | Розетка; скрытой проводки | Розетка Этюд PC16-006K (2-мест.) со штор. Крем. | Двойная розетка 16 A - 250V~3680W max IP20. со шторками. Цвет кремовый. | шт | 136.44 | 99.23 | 10
ЗРХ.CKF.BR | реле; | реле CKF-BR | Реле для контроля наличия и чередования фаз, монтаж на DIN-рейке 35мм, регулировка порога отключения, регулировка времени отключения 2х8А 3х400В/230+N IP20 | шт | 1509.9 | 1385.59 | 2
АХХ.Д.VH500 | Прочая продукция | Прочая продукция Держатель горизонтальный VH500 | Держатель горизонтальный для крепления лотка к потолку при помощи шпилек. Длина 500мм, Ширина52мм. Высота 27мм. Вес 0,65кг. | шт | 199.73 | 146.47 | 20
ЗКХ.DEK.КМ103.330А.380В.011 | Контактор | Контактор DEKraft КМ103-330А-380В-11 (22161DEK) | Контактор 330А 380В АС3 1НО+1НЗ КМ-103 DEKraft | шт | 20688.47 | 16857.27 | 2
АХХ.ДКС.34107.К.ML.200 | Прочая продукция | Прочая продукция ДКС BBL4020 Консоль с опорой ML облегченная осн. 200 | Аксессуар для монтажа листовых лотков ДКС. Консоль с опорой ML облегченная осн. 200 уп=20шт. | шт | 175.74 | 139.09 | 20
ИВХ.ABL.G41S30.016А.400V.003P.E | Вилка | вилка ABL G41S30 настен. 16А 400V 3P+E | ЗАКАЗ СОГЛАСОВЫВАТЬ С ОТВ.СНАБЖЕНЦЕМ. IP44 вилка наружной установки силовая . Цвет корпуса красный. 400V, 50/60Гц. 4 контакта. Сила тока 16А. | шт | 391.49 | 365.39 | 5
РЩК.К.ШРС.001.005.IP54 | щит; корпус; | щит Корпус ШРС-1-5 (1600х500х300) IP54 | IP54. Габаритные размеры 1600х500х300мм. Распределит. силовой шкаф, напольный, на 5 групп, до 400А., до 380В. 50Гц. | шт | 7806.5 | 7163.82 | 2
ТТТ.Т.000.66.М.050.005.000.5S | Трансформатор тока | Трансформатор тока Т-0.66-М (пласт.с крышкой) 50/5 кл/т 0.5S | Предназ. д/передачи сигнала измерит.приборам. | шт | 549.37 | 495.38 | 4
ПС1.М.203.2T.LBO.005.060А.230В | Счетчик; 1-фазный | Счетчик Меркурий 203.2T LBO 230В 5(60)А кл.т.-1.0 | Учёт активн. энергии. Кол. тарифов1..4.Цифр-е интерф-сы связи-оптопорт,L-модем-PLСII.О-внутри реле откл-я нагрузки до60А.ЖКэкр.с подсв.Электрон-я пломба.Внутр-нее питание интерфейса.Датчик тока-шунт.Крепл.3винт.Габ:210х150х73,масса< 0,95кг. Раб.Т.: - | шт | 6091.85 | 5189.35 | 2
КСГ.КГТП.004.016.А | Кабель силовой гибкий | Кабель силовой гибкий КГТП 4х 16 Алюр | Dн=27,8 мм, Р=1,400 кг/м.Кабель гибкий с медными изолированными скрученными жилами. Рабочее напряжение ~660В. Допустимая Т=75 градусов. Для присоединения передвижных механизмов к электрическим сетям. Радиус изгиба не менее 8 диаметров. | м | 456.36 | 410.72 | 100
ЗА3.ABB.MS.165.065.025А | Автомат 3-пол. | Автомат 3-пол. ABB MS 165-65 25кА | с регулир. тепловой защитой 52А-65А Класс тепл. расцепит. 10 | шт | 9140.46 | 8057.15 | 2
ВВ2.ИЭК.ВН.032.063А.002 | Выкл. нагрузки 2-пол. | Выкл. нагрузки 2-пол. ИЭК ВН-32 63А 2пол. | IP20, 400В, 50Гц,(пост<48В),кратность откл. тока 3, электр.износостойкость 20000 цикл.,макс.сеч. провода 35кв.мм,раб. в любом положении отн.вертикали, 36х80х75мм, на DIN-рейку 35мм, гарантия 3 года, срок службы не менее 15 лет. | шт | 271.06 | 229.26 | 6
ЗА3.ВМ.063.003.025А.XC | Автомат 3-пол. | Автомат 3-пол. OptiDin ВМ63-3C25-УХЛ3 | Упаковка 4шт=12полюсов. Мод. авт. выкл., с э/м и тепловым расцепителем, для нечастых операт. ВО - до 30раз в сутки, на DIN-рейку 35мм трёхпол., номин. напр.400В 50Гц, ПКС-6кА. Износост.-10000циклов. IP20. От -60 до +40. Габ: 84х53,2х70мм. Масса - 0.3 | шт | 454.66 | 420.22 | 4
ЗА4.OD.ВМ63.004D05.УХЛ3 | Автомат 4-пол. | Автомат 4-пол. OptiDin ВМ63-4D5-УХЛ3 | Модульный авт. выкл. на DIN-рейку. Режим эксплуатации продолжительный. Ном. ток-5А. Ном. напр.400В, частота 50Гц. Хар-ка откл.- D. Коммутац. износост.-4000циклов. IP20. От -60 до +40. Габ: 84х72х71,5мм. Масса - 0.500кг. | шт | 783.94 | 724.55 | 3
АХХ.ДКС.38343INOX.К.CD.090.200 | Прочая продукция | Прочая продукция ДКС 38343INOX Крышка CD 90 на угол вертикал. внеш. осн.200, нерж | Крышка CDV 90 на угол вертикальный внеш. осн. 200, нержавеющая уп=1шт. | шт | 2334.33 | 1847.37 | 2
ДЭХ.АИР.100S4.380В.003В.1500.2081.DRIVE.ИЭК | Электродвигатель | Электродвигатель АИР 100S4 380В 3кВт 1500об/мин 2081 DRIVE ИЭК | IP55, на лапах+фланец, высота оси вращения 100мм, установочный размер S | шт | 10404.66 | 7630.08 | 2
ИРС.G.GSL000442 | Розетка; скрытой проводки | Розетка Glossa GSL000442 (розетка с зазем-ем, титан) в сборе | розетка с заземлением (титан) в сборе | шт | 173.73 | 126.35 | 5
НАН.Н.НС.325.ИЭК | ножницы; | ножницы секторные НС-325 ИЭК | Ножницы для резки кабеля | шт | 3711.08 | 3138.73 | 2
ЗА2.OD.ВМ63.002C04.DC.УХЛ3 | Автомат 2-пол. | Автомат 2-пол. OptiDin ВМ63-2C4-DC-УХЛ3 | Мод. авт. выкл. на DIN-рейку. С электромагнитным и тепловым расцепителем. Ном. ток-4А. Ном. напр.440DC(пост.). ПКС-6кА. Хар-ка откл.-С. Электр. износост.-1000циклов. IP20. От -60 до +40. Габ: 81,7х36х71,5мм. Масса - 0.250кг. | шт | 1975.66 | 1825.99 | 2
ТТТ.ТПЛК.010.050.005 | Трансформатор тока | Трансформатор тока ТПЛК-10 50/5 | Масса=48кг, окруж. среда невзрывоопасная. Раб. полож-е - любое. Для передачи сигнала измерительной информации измерительным приборам и устройствам защиты и управления, в установках переменного тока частоты 50Гц с номин. напряжением 10кВ. | шт | 103397.44 | 94373.31 | 2
ВХХ.L.DCX.M.431145 | Прочая продукция | Прочая продукция Legrand рукоятка для DCX-M 431145 | Стандартная черная поворотная рукоятка для DCX-M номиналом 40-160А | шт | 664.07 | 612.99 | 2
АХХ.ДКС.38322.К.TDS.Т.100 | Крышка на тройник (Т-разветвитель) | Крышка на тройник (Т-разветвитель) ДКС 38322 TDS ответ-ль Т-образный верт. ун., осн 100 | Аксессуар для монтажа листовых лотков ДКС.Крышка TDS на ответвитель Т-образный вертикальный ун. осн.100 уп=1шт. | шт | 694.66 | 549.74 | 2
МТР.Т.020.П | трубка; тройник; | трубка Тройник разборный д20 Промрукав | для гладких труб и гофры. УП=50шт | шт | 7.37 | 6.96 | 100
РЯУ.ЯОУ9603.3874.У3.001 | Ящик; управления | Ящик ЯУО9603-3874-У3.1 | Ток нагрузки 63А (~380В) Состав: авт.выкл. ВА 57-31, контактор LC1E6510M5, реле времени СР-2К, Корпус ЩМП-3 IP54. | шт | 51220.1 | 48374.54 | 2
РШМ.ЩМП.005.IP54 | Шкаф пустой с монтаж. панел. | Шкаф пустой с монтаж. панел. ЩМП-5 IP54 | IP54. Имеет полиэфирное покрытие, позвляющее использовать ящик на открытом воздухе.Ввод проводов осущ. снизу. Предназначены для сборки разнообразных электрощитов: силовых, управления, автоматики. Габариты 1000х650х285мм. | шт | 8104.48 | 6854.54 | 2
ВВМ.672573.ETIKA.Р.003 | выкл.; комплектующие; | выкл. 672573 ETIKA Рамка 3поста цвет какао | Рамка 3поста цвет какао ETIKA | шт | 191.86 | 177.1 | 10
АКЧ.U.ETK40330.04016.04025.04040 | Короб, внешний угол | Короб, внешний угол Ultra ETK40330 д/мини-канала 40х16/40х25/40х40 | УГОЛ ВНЕШНИЙ РЕГУЛИРУЕМЫЙ 40Х16/40х25/40х40 | шт | 53.88 | 44.26 | 10
АЛХ.Л.300.002 | Лоток | Лоток Л-300-2м (шир.300мм) | ширина 300мм, высота 40мм, длина 2м | шт | 639.69 | 548.31 | 2
С2О.SM.418.004.018.Р | Светильник люмин.; потолочный | Светильник люмин. SM 418 ЛПО 01-4х18-903.010 кристалл | IP20, типа ЛПО 02, рассеиватель "корыто" рифленый, скошенные края, арматура металлическая. Номин.ток=0.82А, потреб.мощность=94Вт, вес=4.7кг. Размеры: 665х665х385х410мм. | шт | 2306.76 | 2059.61 | 2
ИБЗ.LEGRAND.034223 | Блок зажимов | Блок зажимов LEGRAND(6кв.мм 41А) 034223 | Клеммник проходной "Nylbloc". Макс. сечение: 6 кв.мм. Ном. сечение: 6 кв.мм. Отверстие: d=3,5мм. Макс. ток: 41А. Размеры: 107х18х14.4мм. Цвет: белый. | шт | 163.33 | 150.77 | 10
ЗА3.АЕ.2046М.032Р.000У3.Б.000.8А | Автомат 3-пол. | Автомат 3-пол. АЕ-2046М-32Р-00У3-Б-0.8А (Черкесск) | Упаковка 3шт. 3пол., с эл./магн. и теплов. расц-ми, отс. 12in, 1р, с регул-кой ном. тока тепл. расцеп., 380В и нез. расц.- 24,36,110,127,220,380пер. 24,48,110,220В пост. тока. Коммутац. спос.Icu-5кА, 145х75х105(IP00), масса-0,93кг. | шт | 2370.96 | 2137.95 | 2
ИПС.К.OC.TB.006.T.I.041A | Принадлежн.; клеммы и полюса | Принадлежн. Клемма измерит. с ползунк. размык-ем OptiClip TB-6-T-I-41A-серый | Для измерительных трансформаторов (с ползунковым размыкателем). Ном. сеч. 6кв.мм. Ном.ток -41А. Сеч. проводн-в 1,5-6кв.мм. Ном. напр.-800В. Импульсное напр. -н/д. Резьба винтов М4. Монтаж на рейки(DIN, NS35,NS32).Габ.мм.Д-66,5;Ш-8,2;В-48мм. Масса -22 | шт | 109.34 | 96.22 | 50
ВВ2.ИЭК.ВН.032.020А.002 | Выкл. нагрузки 2-пол. | Выкл. нагрузки 2-пол. ИЭК ВН-32 20А 2пол. | IP20, 400В, 50Гц,(пост<48В),кратность откл. тока 3, электр.износостойкость 20000 цикл.,макс.сеч. провода 35кв.мм,раб. в любом положении отн.вертикали, 36х80х75мм, на DIN-рейку 35мм, гарантия 3 года, срок службы не менее 15 лет. | шт | 215.81 | 182.53 | 6
ВТЭ.ДУЭТ.WDE000438.Ш | термостат; электронный | термостат ДУЭТ WDE000438 ( с выносным датчиком) Шампань | Электронный трмостат для теплого пола серии "ДУЭТ". 10А 250В. С выносным датчиком, температура от+5 до +50С. Цвет шампань Рамка в комплекте. | шт | 2989.59 | 2174.25 | 2
ЗА3.ВА.047.060.003Р.016А.006.А.С.ИЭК | Автомат 3-пол. | Автомат 3-пол. ВА 47-60 3Р 16А 6 кА х-ка С ИЭК | авт. выкл. IP20, ном. откл. способность 6000А. Напряж. пост. тока 48В. Элек. износостойкость 6000 циклов. Мех. износостойк. 20000 циклов. Масса 1полюса не менее 0,2кг. Диапозон раб. темп. -40 +50 гр. по целс. | шт | 665.6 | 562.95 | 4
ОС1.С.СНИ1.005.ВА.ИЭК | Стабилизатор напряжения | Стабилизатор напряжения СНИ1-5 кВА (1-фаз) ИЭК | Мощность 5кВа, макс. входной ток 22,5А. Габаритные размеры: 22х31,7х28,3мм. Масса=18кг. Для поддержания стабильного однофазного напряжения питания нагрузок быт. и пром. назначения. | шт | 12268.51 | 10376.3 | 2
С3С.ВЗГ.200.Г | Светильник накал.; подвесной | Светильник накал. ВЗГ-200 (НСП 57-200) | Произ-во Беларусь. IP54.Светильник для освещения взрывозащищенных зон всех классов. КПД=78%, масса без отраж. и сетки=5.8кг. Со взрывонепроницаемой оболочкой. Для осв-я взрывоопасных зон. Уровень и вид взрывозащиты 1ExdllBT4. | шт | 2821.5 | 2544.22 | 3
ВПК.004G16.012.U | Переключатель; кулачковый | Переключатель 4G16-12-U (открытый) | ВНИМАНИЕ! ПРИ ЗАКАЗЕ ОТ21 ШТУКИ ДЕЙСТВУЮТ СКИДКИ, ЦЕНУ УТОЧНЯТЬ У СНАБЖЕНЦА! 3-х полюсный 3-х позиционный (0-зв-тр) переключатель звезда-треугольник с нулевым положением, ном.ток 16А, ном.напряжение 660В, открытый, крепление за лицевой панелью, L=87, | шт | 3007.13 | 2947.99 | 2
АДА.DEK.PG.029.КВ101.029.IP54 | Уплотнительный кабельный ввод | Уплотнительный кабельный ввод DEKraft PG 29 КВ101-29-IP54 (32156DEK) | Уп=20шт.Кабельный ввод типа PG диаметр кабеля 20-25мм IP54 | шт | 49.06 | 39.97 | 20
ММХ.Х.007.6.350.Н.Ч.TDM | Хомут | Хомут 7.6 х 350мм нейлон (100 шт) TDM | упаковка 100шт,морозоустойчивый, нейлон (-45С - +85С), размер: Длинна=350мм Ширина=7.6мм | шт | 3.71 | 3.2 | 200
АХХ.ДКС.36144.О.DPT.Т.20080 | Тройник (Т-разветвитель) | Тройник (Т-разветвитель) ДКС 36144 Ответвитель DPT Т-образ.горизонт. 200х80 | Аксессуар для монтажа листовых лотков ДКС.Ответвитель DPT Т-образный горизонтальный 200х80 уп=1шт. | шт | 1279.1 | 1012.27 | 3
ЗКХ.МКИ.10611.006А.230В.АС3.001НЗ.ИЭК | Контактор | Контактор МКИ-10611 6А 230В/АС3 1НЗ ИЭК | Миниконтактор для сил. электрич.сетей в категориях применения АС3 ( управ-е электродвигателями до 5кВт). | шт | 470.71 | 398.11 | 3
КСБ.ВБШ.003.016.000.66.К | Кабель силовой бронированный | Кабель силовой бронированный ВБШвнг(А) 3х 16 ок (N, PE) - 0.66 Кабэкс | Сил.кабель с мед.жилами, с изоляцией и оболочкой из ПВХ-композиций пониж.пожароопасности, с защит покровом типа ВБШв | м | 346.62 | 311.96 | 100
ЗА1.ВМ.063.001.006А.XB | Автомат 1-пол. | Автомат 1-пол. OptiDin ВМ63-1B6-УХЛ3 | Упаковка 12шт=12полюсов. Мод. авт. выкл., с э/м и тепловым расцепителем, для нечастых операт. ВО - до 30раз в сутки, на DIN-рейку 35мм одноп., номин. напр.230/400В 50Гц, ПКС-6кА. Износост.-10000циклов. IP20. От -60 до +40. Габ: 84х18х70мм. Масса - 0. | шт | 204.98 | 189.45 | 8
ИРХ.PCE.143.006.125А.230V.002P+E | Розетка | Розетка PCE 143-6 настен. 125А 230V 2P+E | IP67 розетка наружной установки для сквозной прокладки кабеля . Цвет корпуса голубой. 230V 50/60Гц. 3 контакта. Сила тока 125А. | шт | 5603.65 | 5188.56 | 2
СЛК.КЭЛР.PAR50.E14.009В.4000К.ECOLIGHT | Лампа люминесц.компактная | Лампа люминесц.компактная КЭЛР-PAR50 E14 9Вт 4000К ECOLIGHT | Компакт. люм. энергосберегающая лампа. Рефлекатор. Цоколь Е14, Мощность 9Вт., Размеры: 69х50мм. Ном.счет.поток 180Лм. Цвет.темп.4000К. | шт | 43.38 | 31.81 | 20
ЗУ4.A9.A9R44463.ID.004P.063A.300MA | УЗО 4-пол. | УЗО 4-пол. Acti9 A9R44463 ID 4P 63A 300MA | ДИФФ.ВЫКЛ.НАГР. iID 4П 63A 300mA AC-ТИП аналог Multi9 23049 | шт | 5042.98 | 4183.81 | 2
ВВП.ВП.003.040 | Выкл. пакетный | Выкл. пакетный ВП-3-40 открытый | IP00. Масса не более 0.52кг. Размеры: H+-2=105мм, B+-2=114мм, C+-1=100мм, D=92мм, d=7мм, d1=8мм, h+-2=7мм. | шт | 349.22 | 324.28 | 4
ЗВХ.ПТ.001.1.006.005А.020.У3.СП | Предохранитель | Предохранитель ПТ 1.1-6-5А-20 У3 СПб | Uном.=6кВ, Iном=5А, Iном.откл.=20кА диам.=56мм,дл.=312#2мм,m=1,4кг. | шт | 1181.18 | 1154.28 | 2
РШН.COFFRET.CAEDRA.13984 | Шкаф пустой навесной | Шкаф пустой навесной COFFRET CAEDRA 13984(2ряд/18 мод, прозр.дв.) | IP65. Навесной светло-серый пластмассовый щит с зеленой прозрачной дверцей на 2х18 модулей, 2 клеммника (N,PE), заслонки на 5 мод., крепление для проводов. Раб. температура: от -25С до +60С. | шт | 4215.32 | 3497.15 | 2
С9Л.КОМТЕХ.СДЛ.ЗК50.005.220.830.120.E14 | Лампа светодиодная (LED) | Лампа светодиодная (LED) КОМТЕХ СДЛ-ЗК50-5-220-830-120-E14 | Светодиодная лампа акцентного освещения "Зеркальная"; Корпус алюминий; Мощность 5Вт; Напряжение 220В; Цветовая температура 3000К; Световой поток 380лм; Угол рассеивания 120°; Цоколь Е14; Срок службы 35000 часов; КОМТЕХ Уп=10шт. | шт | 189 | 140 | 1
ВВ1.ABB.Р.001.SD201.025 | Выкл нагрузки 1-пол. | Выкл нагрузки 1-пол. ABB Рубильник 1пол. SD201/25 рычаг крас. | DIN-рейка 35мм ном U AC-253В DC-60В IP20 t=-20..+55 клемма 35 кв.мм | шт | 676.05 | 575.89 | 3
САС.XB7.EV08BP | Арматура светосигнальная | Арматура светосигнальная XB7-EV08BP (оранж., 24В) | IP54, 24В пост./пер. тока, со встроенным светодиодом, для щитового монтажа диаметром 22мм, масса 0.020кг | шт | 96.03 | 82.31 | 10
ПС3.М.230.АRT.001.CLN.005.050А.380В | Счетчик; 3-фазный | Счетчик Меркурий 230 ART-01 СLN 380В 5(60)А кл.т.- 1,0/2,0 | Цифровые интерфейсы связи: C-CAN, L-модем-PLCI. N-электронная пломба. ЖК-экран. Крепление 3 винтами. Габ. мм: В-258; Ш-170; Г-74. Вес:<1,5кг. Диапазон раб. темп.: -40 +55°С. | шт | 6394.21 | 5446.92 | 2
ВПХ.L.77014.M.П.010АХ | Переключатель | Переключатель Legrand 77014 Mosaic Перекл.10АХ шнур. | Mosaic Перекл.10АХ шнур. Уп=1шт | шт | 1584.22 | 1462.36 | 2
ИВХ.В.ССИ.025.MAGNUM.032А.003Р.РЕ.N.380В.IP44.ИЭК | Вилка | Вилка ССИ-025 серии MAGNUM 32А 3Р+РЕ+N 380В IP44 ИЭК | Вилка переносная ССИ-025 32А-6ч/200/346-240/415В 3Р+РЕ+N IP44 MAGNUM ИЭК Вилка переносная серии MAGNUM. 3Р+РЕ+N, 32 А, IP44, ключ 6 часов. Номин. Напряжение - 380 В. | шт | 235.64 | 199.3 | 10
МТГ.ДКС.121912.Т.125 | Трубка гофрированная | Трубка гофрированная ДКС 121912 Труба гибкая двустенная д.125мм | Труба двустенная для электропроводки и кабельных линий гибкая, с протяжкой, в комплекте с соединительной муфтой, внешний диаметр 125 мм Уп.=50м | м | 224.09 | 177.4 | 40
ТКХ.002КТП.ТК.400.006 | Компл.трансф.подстанции | Компл.трансф.подстанции 2КТП-ТК-400/6 | Габаритные размеры: выс. 2400мм, шир. 2180мм, длина 7640мм. Предназначен для приема, передачи, преобразования и распределения электрической энергии.(без РВО и без РЛНД) | шт | 665874 | 652778.28 | 2
ИРС.ДУЭТ.WDE000324.С | Розетка; скрытой проводки | Розетка ДУЭТ WDE000324 с зазем. Серебро | Розетка двойная моноблочная комплектная скр. установки с заземлением серии "ДУЭТ". 16А, 250В. Цвет серебро. | шт | 281.35 | 204.62 | 6
АКЗ.L.33744.DLP.З.08020 | Короб, заглушка | Короб, Заглушка Legrand 33744 DLPl 80х20 бел | DLPl Заглушка 80х20 бел Уп=10шт | шт | 237.69 | 219.41 | 10
РШТ.ABB.UK520S | Шкаф пустой встраиваемый | Шкаф пустой встраиваемый ABB UK524N3 (2ряда х12мод.) | Шкаф для утопленного монтажа, станд.металл.дверь, склеммными блоками N/PE, размер ниши (ВхШхГ) 460х350х95мм. Ном.ток=63А, степень защиты IP30 | шт | 3247.88 | 2766.71 | 2
ВВМ.С1B5.003.Б | Выкл. комплектующие | Выкл. комплектующие C1B5-003 мех-м. Беж. | Механизм двухполюсного выключателя 10А, 250В, бежевый. | шт | 92.87 | 85.73 | 2
РШК.М.220450.СИ.ЭЛ | Комплектующие для шкафа | Комплектующие для шкафа Монтажная панель 220х450мм СИ-ЭЛ | Комплектующие для корпусов ВРУ IP31/54 RAL 7035 | шт | 273.22 | 241.69 | 3
САС.АСЛ1.З | Арматура светосигнальная | Арматура светосигнальная АСЛ1 (220В) Зеленый | включается через добавочные резисторы, встроенные в арматуру, комплектуется люминесцентной лампой ТЛ-3 с цоколем B15s/19, сечение присоединяетых проводов до 2.5 кв.мм, способ присоединения - под винт М4, габар. размеры: длина 91мм, диаметр 29мм | шт | 50 | 44.8 | 2
АХХ.ДКС.37063.У.CSSS.090.150 | Угол (поворот) | Угол (поворот) ДКС 37063 CSSS 90 верт. внутр. переходник лев. осн.150 | Аксессуар для лотков ДКС. Угол CSSS 90 вертикальный внутр. переходник лев. осн. 150 уп=1шт. | шт | 2584.53 | 2045.37 | 2
ТКХ.КТП.ВВ.100.010.Т | Компл.трансф.подстанции | Компл.трансф.подстанции КТП-ВВ-100/10/0.4 УХЛ-1 Тупик.(Барнаул) без РЛНД | Без тр-ра. Киоск.типа, тупикового исп-я, сторона ВН:предохр.ПКТ;к-тРВО, сторона НН:на вводе РУНН-руб.типа РБ32 на 250А,счетчик учета активной энергии типа ЦЭ6803; отход.линии вып. на ВА57-31 на 40А(Iэ=400А)(2шт);ВА57-31 на 63А(Iэ=800А)(2шт), фидер у | шт | 141054.25 | 130286.75 | 2
АЛХ.ДКС.FC3060INOX.П.030600.L3000 | Лоток | Лоток ДКС FC3060INOX Проволочный 30х600 L3000 inox | Проволочный лоток 30х600 L3000 inox Уп=6м | м | 5300.54 | 4194.79 | 2
ЗАК.DEK.ДК305 | Комплектующие для автомата | Комплектующие для автомата DEKraft ДК305 (21505DEK) | Контакт дополнительный для ВА-305 DEKraft | шт | 436.64 | 355.78 | 5
КСГ.КГ.001.050 | Кабель силовой гибкий | Кабель силовой гибкий КГ 1х 50 Конкорд | Dн=17,8 мм,P=0,71 кг/м.Кабель гибкий с медными изолированными скрученными жилами. Рабочее напряжение ~660В. Допустимая Т=75 градусов. Для присоединения передвижных механизмов к электрическим сетям. Радиус изгиба не менее 8 диаметров. | м | 225.42 | 202.87 | 2
С9Л.КОМТЕХ.СДЛ.MR16.006.220.840.120.GU10 | Лампа светодиодная (LED) | Лампа светодиодная (LED) КОМТЕХ СДЛ-MR16-6-220-840-120-GU10 | LED, 6Вт, аналог ГЛ=50Вт, 220В, 4000К, 480лм, CRI>82, Кп<5%, 120°, GU10 | шт | 143.61 | 130.31 | 10
С2В.ESP.R.002.011 | светильник люмин.; встраив.; | светильник люмин. ESP/R 2х11 | IP20 Размеры: 310х310х110мм. Цельнометаллический сварной корпус из листовой стали покрытый белой термореактивной краской. Экранирующая параболическая решетка изготовлена из анодированного алюминия. Лампа с цоколем G23. | шт | 302.87 | 271.37 | 2
ИПС.WAGO.773.326 | Принадлежн.; клеммы и полюса | Принадлежн. WAGO 773-326 (строит. клемма) | Для присоед. и ответвления 1-жильных проводников из меди и алюм. или многожильного мед. провода с наконеч. в эл.цепях перемен. тока с частотой 50Гц, напряж. до 380В. Прим-ся в распред. коробках (6х2.5мм2) (упак.50шт.) | шт | 12.92 | 11.25 | 2
С2О.ЛСП.044.001.040.002 | Светильник люмин.; потолочный | Светильник люмин. ЛСП 44-36-002 | Имеет диплом "100 лучших товаров России" 2005. Рассеиватель поликарбонат. Габаритные размеры: А=850мм, L=1279мм, В=97мм, Н=108мм. Масса=2.4кг | шт | 1421 | 1396.64 | 5
ВВ3.DEK.ВН102.003P.020А | Выкл. нагрузки 3-пол. | Выкл. нагрузки 3-пол. DEKraft ВН102-3P-020А (17009DEK) | Выкл. нагр. 3Р 20А ВН-102 DEKraft, модульный на 35мм Din-рейку | шт | 268.63 | 218.88 | 4
ИКУ.080.0510.C.П.06460 | Коробка; установочная | Коробка 80-0510 C Промрукав 64х60мм | Коробка установочная (подрозетник) в бетон, цвет краный, с саморезами, IP20, уп=140шт. Аналог TYCO 10190С | шт | 6.71 | 6.09 | 140
АХХ.М.B.001.005.002.TDM | Маркировка кабельная | Маркировка кабельная Маркер наборный - символ "B" желтый 1,5 мм2 (150 шт.) TDM | Маркер наборный. Упаковка 150шт. | компл | 131.9 | 113.32 | 10
СЛК.L.A.011W.842.E27 | Лампа люминесц.компактная | Лампа люминесц.компактная Linel A 11W 842 E27 (7/2142) | Компакт. люм. энергосберег. лампа, колба, предназнач. для внутр. и наружного освещ-я. Мощность 11W/ Цоколь Е27. Свет. поток 540лм. Длина 107мм. Диаметр 60мм. | шт | 119.73 | 110.52 | 2
АКК.ДКС.45216.З.001."VIVA" | Короб, комплектующие | Короб, комплектующие ДКС 45216 Заглушка, 1 модуль "VIVA" черная | Заглушка Viva, 1 модуль Уп=30шт. | шт | 28.16 | 19.81 | 90
РЩК.ЩЭ.004.006.036.УХЛ3.IP31 | щит; корпус; | щит ЩЭ-4-6 36 УХЛ3 IP31 | Этажный щит. Уст-ся в нишу 950х900х140мм. Состоит из трех отсеков: вводно-учетного, распределительного и отсека слаботочного оборуд-я. Возможность опломбировки отсеков. | шт | 4051.07 | 3426.28 | 2
ИСП.DEK.ВП102.005.125.IP67 | Разъем штепсельный | Разъем штепсельный DEKraft ВП102-5-125-IP67 (26009DEK) | Вилка переносная 045 3Р+РЕ+N 125А 380В IP67 ВП-102 DEKraft | шт | 3863.53 | 3148.06 | 2
ХПО.Б.008.025.005.8.DIN.933 | Крепежный элемент | Крепежный элемент Болт 8 х 25 5.8 DIN 933 оц. | НЕ ДЛЯ ПРОДАЖИ!!! | кг | 91.09 | 81.62 | 2
ИСП.Р.ABB.216.C6.002P+E.016А | Разъем штепсельный | Разъем штепсельный Розетка ABB 216-C6 16A, 2P+E, IP44 | Розетка кабельная ICAT 16A, 2P+E, IP44 | шт | 331.46 | 282.35 | 5
ЗВХ.ПКТ.102.010.031.5А.031.5.У3.К | Предохранитель | Предохранитель ПКТ 102-10-31.5А-31.5 У3 К | Компл: 1 патрон +2контакта+2изол. Предохр. токоограния-й, для защиты сил. трансформаторов, возд. и каб. линий в 3ф. сетях ~тока f=50, 60Гц, Uном.=10кВ, Iном=31,5А, Iном.откл.=31,5кА диаметр=72мм, дл.=550мм,m=7,25кг | компл | 1421.49 | 1354.3 | 2
АЛХ.ДКС.35022.Л.Н.10050.L3000 | Лоток | Лоток ДКС 35022 Неперф 100х50 L3000 (Россия) | Лоток неперфорированный 100х50 L 3000. Уп=36м | м | 235.52 | 186.39 | 24
С3Б.НПБ.1401.001.060.Б | Светильник накал.; настенный | Светильник накал. НПП 1401 1х60 Белый | Произ-во ИЭК. Овал без решетки, влагозащитные, IP44, для саун до 100 градусов. Корпус: алюминиевый сплав. Материал рассеивателя: рифленое стекло. Темп. -50С +100С. Мощность лампы=60Вт. Для общего осв-я жилых и произв. помещений с повыш.влажностью. | шт | 279 | 222.09 | 6
АНМ.ТМЛ.240.020.024.КВТ | Наконечник кабельный медный | Наконечник кабельный медный ТМЛ 240-(20)-24 (упак.10) КВТ | Наконечник медный, луж., под опресовку 240мм.кв. D отверстия под болт 21 D хвостовика 24 | шт | 299.01 | 259.14 | 10
СЛФ.P.SON.T.B.250W | Лампа натриевая (ДНаТ) | Лампа натриевая (ДНаТ) Philips SON-T 250W E E40 1SL/12 | Натривая. Высокого давления. Е40. Упаковка - 12шт. Длина 257мм, диаметр 47мм. Световой поток лампы 32000lm. Индекс цветопередачи 25 Ra. | шт | 614.6 | 540.85 | 6
КОХ.ПГВ.001.001.5.Ч.ККЗ | Провод уст.и освет. | Провод уст.и освет. ПВ3(ПуГВ) 1.5 Черный ККЗ | Бухта 500м.Uном. ~450В/-1000В, класс жилы 2, количество и диаметр проволок в жиле 12х0.40мм, толщина изоляции 0.7мм, наружний диаметр 3.4мм, вес 20кг/км. Стоек к воздействию темпер. окр.среды -50 +70С. Конструкция: Токопровод.жила-медная, многопрово | м | 10.33 | 8.8 | 500
ЗФА.ТРМ.202.Щ2.РИ | регулятор температуры; | регулятор температуры ТРМ 202-Щ2.РИ | 2-канальный измеритель-регулятор; интерфейс RS-485; Uпит=90-245В; F=47-63Гц; 1 выход элект.магн.реле 8А 220В; 2 выход цифро-аналог.преобраз. 4-20мА габ.размеры:96х96х70мм; ст.защ. IP54; t откр.возд +1...+50С; отн.влажность воздуха 30-80% | шт | 6531.3 | 6402.85 | 2
АХХ.ДКС.36470.П.SEP.L2000.Н.050 | Прочая продукция | Прочая продукция ДКС 36470 Перегородка SEP L2000 Н 50 | Перегородка SEP L2000 Н 50 уп=36м. | м | 165.51 | 130.98 | 12
КСГ.КГ.ХЛ.002.002.5 | Кабель силовой гибкий | Кабель силовой гибкий КГ-ХЛ 2х 2.5 Конкорд | Медные изолированные скрученные жилы. Материал изоляции и оболочки - резина. Для холодного климата. Рабочее напряжение ~660В. Допустимая Т=75 град. Для присоединения передвижных механизмов к электрическим сетям. Радиус изгиба не менее 8 диаметров. | м | 31.36 | 28.23 | 2
АМС.004ПСТБ.001.150.240 | Муфта соединительная | Муфта соединительная 4ПСТ(б)-1-150/240 (КВТ) | Предназначены для соединения 4-х жильных кабелей с пластмассовой изоляцией, с броней и без брони на напряжение до 1 кВ | компл | 1255.72 | 1106.89 | 2
АКП.ДКС.00317.TMC.022.00110.WO.М | Короб; пластиковый | Короб ДКС 00317 TMC 22/1х10 WO Миниканал (Россия) | Миниканал со стандартной крышкой. Уп=118м | м | 34.49 | 27.29 | 50
ЗЭХ.ЭМ.033.4111.220В.050Г | электромагнит; | электромагнит ЭМ-33-41111 220В 50Гц | IP00. Номин.ход якоря 15мм, масса=0.975кг, габаритные размеры: 60х70х95мм, Аналог однофазному электромагниту переменного тока МИС 1100. Для дистанционного управления исполнительными механизмами различного пром. и быт.назначения | шт | 1960.98 | 1922.41 | 2
ЗРВ.ВЛ.065.001.010С.003.030С.220В.050Г | реле; времени; | реле ВЛ-65 1-10Сек./3-30Сек.220В/50Гц | IP40(оболочка), 1зам.+1разм.контакты, циклические, 45х119х75мм | шт | 2946.25 | 2888.31 | 2
ТТХ.ОСМ.000.4.220.005.022.220.042 | Трансформатор | Трансформатор ОСМ-0.4 220/5-22-220/42 | понижающий трансформатор общего назначения, габаритные размеры115х75х117мм, установочные размеры ,65х65 мм, вес 1.6кг | шт | 3119.47 | 2853.52 | 2
АХХ.ДКС.59075.К.075 | Прочая продукция | Прочая продукция ДКС 59075 Крюк изолированный для коробки потолочной, 75мм | Крюк изолированный для коробки потолочной, 75мм уп=40шт. | шт | 50.14 | 39.67 | 20
ВБП.XAPM1501 | Блок кнопочный; корпус | Блок кнопочный XAPM1501 (пустой, мет.,1в. 1гор.) | IP65, без сальников, для арматуры d=22mm, металл, корп. и крышка голубого цвета, габ. размеры: 80х80х74.5мм, масса 0.605кг | шт | 1707.08 | 1463.21 | 2
КСХ.ВВГНГ.005.010 | Кабель силовой | Кабель силовой ВВГНГ(А) 5х 10 СКЗ | наруж. диаметр=19.3мм, масса=655кг/км. Рабочее ~U=660В. Медная жила. Материал изоляции и оболочки-ПВХ, не распространяющий горение. Использ. для передачи и распределения эл.энергии в стационарных условиях (в т.ч. для АЭС). Допустимая T=80 град. | м | 313.98 | 267.42 | 100
ЗА3.ВА.047.029.003P.010A.004.5А.B.TDM | Автомат 3-пол. | Автомат 3-пол. ВА 47-29 3P 10A 4.5кА х-ка B TDM | IP20, 220/400В, корпус и детали аппарата выполнены из пластика, не поддерживающего горение. Диапазон раб.температур -40 +50С | шт | 282.68 | 242.87 | 4
ТТТ.ТТИ.А.120.005А.010ВА.000.5 | Трансформатор тока | Трансформатор тока ТТИ-А 120/5А 10ВА кл/т 0.5 | Масса 600г. Предназ. д/передачи сигнала измерит.приборам или устройствам защиты и управления; для защиты оборудования от повреждения. Выпускаются в корпусе из негорючей самозатухающей пластмассы с прозр. пломбир. крышкой. | шт | 115.01 | 84.34 | 10
ЗА3.АЕ.2046М.020Р.000У3.Б.008А | Автомат 3-пол. | Автомат 3-пол. АЕ-2046М-20Р-00У3-Б-8А (Черкесск) | Упаковка 3шт. 3пол., с эл./магн. и теплов. расц-ми, отс. 12in, 1з, с регул-кой ном. тока тепл. расцеп., 380В, коммутац. спос.Icu-1,5кА, 145х75х105(IP00), масса-0,93кг. | шт | 2177.04 | 1960.5 | 2
МТМ.GW50.404 | трубка; муфта; | трубка GW50 404(д/жест.тр.32) | для прямого (без поворота) соединения гибких труб с внешним диаметром 32мм, материал - ПВХ | шт | 14.99 | 13.84 | 2
ЗАК.GZ1AU385 | Комплектующие для автомата | Комплектующие для автомата GZ1AU385 (расцепитель мин.напряжения) | Расцепитель минимального напряжения для автоматических выкл. серии GZ1E.., Напряжение 380...400В/50Гц, крепление справа 1шт. | шт | 1121.75 | 972.18 | 2
АХХ.ДКС.BBP2140.К.DBM.04121.400 | Прочая продукция | Прочая продукция ДКС BBP2140 Кронштейн одиночный DBM,41х21мм,осн.400 | Монтаж трассы лотков, подвесных элементов и конструкций, крепление к стене/потолку, М10 кратно 4 штук | шт | 498.15 | 394.37 | 4
ЗА3.ВА.047.029.003P.050A.004.5А.C.TDM | Автомат 3-пол. | Автомат 3-пол. ВА 47-29 3P 50A 4.5кА х-ка C TDM | IP40, 220/380В, на DIN-рейку 35мм, с электромагнитным и тепловым расцепителями, коммутац.способность 4.5кА, макс.сечение провода 25 кв.мм, срабатывание эл-магн.расцепителя 5-10 Iном, 75х54х80мм | шт | 331.88 | 289.21 | 8
ТТХ.ОСМ1.000.16.380.029.029 | Трансформатор | Трансформатор ОСМ1-0.16 380/29/29 | IP00, 105х90х107мм, 2.7кг | шт | 1714.5 | 1546.01 | 2
КСХ.АВВГ.004.240О | Кабель силовой | Кабель силовой АВВГ 4х240 ож | Толщина изоляции=1.9мм, толщина оболочки=2.3мм,наруж.диаметр=49.2мм, масса=3734кг/км, сопротивление жилы=0.125Ом/км, сопротивление изоляции=7 МОм х км, допустим. токовые нагрузки кабеля при прокладке в земле=330А, в воздухе=343А.Изоляция и оболочка к | м | 523.92 | 403.02 | 1
РШР.ABB.AT42.Щ.674574140 | Шкаф распределительный | Шкаф распределительный ABB AT42 Щит 674х574х140 | Навесной, металлическая дверь, IP43 96 модулей 4х12-4х12 | шт | 17464.1 | 14876.83 | 2
АКК.ДКС.75482S.Э.002 | Розетка силовая (штепсельная) | Розетка силовая (штепсельная) ДКС 75482S Эл. роз. с заземл. со шторками, сл.кость., 2мод | Электрическая розетка, с заземлением, со шторками, слон. кость, 2мод. Уп=10шт. | шт | 233.34 | 184.66 | 5
АЛХ.PNK.400.П.З | Лоток | Лоток PNK-400 Перф. Замок (400х50х2500мм 0.7мм) | Лоток кабельный перфорированный оцинкованный с замком. Размеры: 400х50х2500мм. толщина металла 0.7мм. | шт | 877.72 | 752.33 | 2
АШС."Шина N".DIN.002.015 | Шина | Шина Шины на DIN-рейку в корпусе (кросс-модуль) L+PEN 2х15 ИЭК | Имеет заднюю панель и прозрачную защит. крышку из самозатухающего пластика.Макс ток-125А. Способы установки на рейку и на панель 2-мя винтами.Отдельно изолирована. | шт | 605.18 | 511.84 | 5
РПР.ЩО70.001.009 | панель; распр.; | панель ЩО70-1-09(10) | 2 рубильника ВР32-39-А30220-630А, 2 автомата ВА57-39-340010-630А, 2 трансформатора тока ТТИ-60 600/5А, 2 амперметра Э8030 600/5. Корпус 2200х800х600мм. IP20 со стороны двери. | шт | 54849.97 | 53187.85 | 2
ЗПХ.ПМЛ.1161М.110.010А | Пускатель | Пускатель ПМЛ 1161М/110 10А | 10А, IP20, 1р., DIN-рейка 35мм. не реверс, без реле, без корпуса, без кнопок,масса=0,32кг, габ: 70,8х44х78,7мм. Предназн.для дистанц.пуска, остановки и реверсирования трехфазных асинхронных электродвигателей. | шт | 496.88 | 448.05 | 5
ЗД2.ИЭК.АД.012.020А.030А | Автомат дифференц. 2-пол. | Автомат дифференц. 2-пол. ИЭК АД-12 20А 30мА | IP20, U=240В, 50Гц, Номинальная отключ. способность 4500А. Представляет собой автомат+электронное УЗО.Реализует защиту от КЗ, токов перегрузок и токов утечки. Номин. откл. дифференциальный ток=30мА, механическая износоустойчивость= не менее10000 цикл | шт | 824.44 | 697.29 | 5
АМК.003КВН.О.070 | Муфта концевая | Муфта концевая 3КВНтп-О-70 | Производитель ПЗЭМИ. Муфта 1кВ. На основе термоусаживаемых изделий с наконечниками, закреп.опресовкой для 3-х жильных кабелей с секторными однопроволочными и многопроволочными алюм. жилами | компл | 1881.27 | 1696.39 | 2
СЛК.NEP.FS.015W.827.Е14 | Лампа люминесц.компактная | Лампа люминесц.компактная NEP FS-mini 15W/827 Е14 (7/2556) | Комп.люм.энергосберег.лампа.Тип лампы FS-mini. Цвет температура 827. Размеры:130х56х49мм | шт | 58.09 | 53.62 | 2
АГМ.Г.ГМЛ.070.ИЭК | Гильза каб.; медная | Гильза каб. ГМЛ-70 ИЭК | Габариты: D=14,4мм, d=11,5мм, L=55мм. Для соединения медных проводников. Луженая. | шт | 43.33 | 36.65 | 25
ЗРТ.РТИ.1322.017.025А | реле; тепловое; | реле РТИ-1322 17-25А | IP20, защита электродвигателя 11 кВт от перегрузки, 17.0-25.0А, потери в одном полюсе 3.0 Вт,аналог РТЛ 1022 17.0-25.0A | шт | 514.46 | 435.12 | 3
РШК.М.160450.СИ.ЭЛ | Комплектующие для шкафа | Комплектующие для шкафа Монтажная панель 160х450 мм СИ-ЭЛ | Комплектующие для корпусов ВРУ IP31/54 RAL 7035 | шт | 226.33 | 200.21 | 5
СЛК.NEP.002U.009W.842.Е14 | Лампа люминесц.компактная | Лампа люминесц.компактная NEP 2U-mini 9W/842 Е14 (7/2553) | Комп.люм.энергосберег.лампа.Тип лампы 2U-mini. Цвет температура 842. Размеры: 130х60х41мм. | шт | 52.14 | 35 | 1
ЗКХ.КМИ.10960.009А.IP54.I.004.006А.U.220В.АС3.ИЭК | Контактор | Контактор КМИ-10960 9А IP54 Iуст.4-6А Ue=220В/АС3 ИЭК | IP54, Для ручной защиты от перегрузки и управления маломощными двигателями, например местной системой вентиляции, насосов и т.п. Гарантия 3 года,срок службы не менее 15лет. | шт | 1449.05 | 1225.56 | 2
АЛХ.ДКС.35107INOX.Л.600100.L.3000 | Лоток | Лоток ДКС 35107INOX 600х100 L 3000, нержавеющий | Лоток 600х100 L 3000., нержавеющий Уп=6м | м | 8444.68 | 6683.04 | 2
С9Л.PLED.G9.007.4000K.400L.220V.050H.J.1039095A | Лампа светодиодная (LED) | Лампа светодиодная (LED) PLED-G9 7w 4000K 400Lm 220V/50Hz Jazzway 1039095 | Лампа светодиодная серия SUPER POWER, цоколь G9, 220 вольт 7W 4000K 400Lm | шт | 296.24 | 253.34 | 5
АХХ.ДКС.BPL4112.С.04141.L1200.001.005 | Прочая продукция | Прочая продукция ДКС BPL4112 С-образный профиль 41х41,L1200,толщ.1,5 мм | Монтаж консолей BBH-60, BBP-21, подвес лотков и световых приборов на шпильках, кабеленесущие трассы для световых приборов кратно 8 штук | шт | 630.49 | 499.14 | 2
ЗА1.ИЭК.ВА.047.029.016A.В | Автомат 1-пол. | Автомат 1-пол. ИЭК ВА 47-29 16A В (1P) | IP40, 220/380В, на DIN-рейку 35мм, с электромагнитным и тепловым расцепителями, коммутац.способность 4.5кА, макс.сечение провода 25 кв.мм, срабатывание эл-магн.расцепителя 3-5 Iном, 75х18х80мм | шт | 99.03 | 83.76 | 12
ЗКК.ABB.Б.VM19 | Контактор комплектующие | Контактор комплектующие ABB Блокировка механическая реверсивная VM19 | Блокировка механическая реверсивная VM19 для контакторов AF116-370 | шт | 2044.93 | 1741.98 | 2
ЗПХ.ПМЛ.7100.380.250А | Пускатель | Пускатель ПМЛ 7100/380 250А | 250А.660В, IP00. 1р+1з, нереверсивный, без реле , без корпуса, без кнопок, Масса 6,6кг, габариты: 165х200х167мм. Предназнач. для дистанц. пуска, остановки и реверсирования трехфазных асинхронных электродвигателей. | шт | 11831.64 | 10668.89 | 2
ИРС.V.LIFE.СЛК.Р.0022К.З.753227 | Розетка; скрытой проводки | Розетка Valena LIFE СЛК 2х2К+З 753227 | Valena LIFE.Силовая розетка двойная 2х2К+З 16А 250В с лицевой панелью.Безвинтовые зажимы.Слоновая кость | шт | 421.05 | 388.66 | 3
ЗА3.EZ9F34350 | Автомат 3-пол. | Автомат 3-пол. EZ9F34350(3P 50A C) | Серия "EASY 9", ном. напряжение 230В~ , ток отключения 4,5кА, кривая отключения : С (5-10 крат. Iном.). Количество модулей = 3. | шт | 794.76 | 603.62 | 4
ВВМ.S.SDN5802021.Р.004 | Выкл. комплектующие | Выкл. комплектующие Sedna SDN5802021 Рамка х4 вертик., бел. | Серия SEDNA. Рамка 4-постовая вертикальная Цвет белый | шт | 250.66 | 216.64 | 5
С2О.ПВЛП.001.002.036.011.ЛЮКС | Светильник люмин.; потолочный | Светильник люмин. ПВЛП 01-2x36-011 ЛЮКС | IP53, ЭПРА Helvar, cosф=0,96 | шт | 1397.38 | 1215.67 | 2
ЗД0.АВДТ32.022C16.A.УХЛ4.КЭАЗ | Автомат дифференц. | Автомат дифференц. АВДТ32-22C16-A-УХЛ4-КЭАЗ (2P, C16, 30mA) | 2пол. Ном.ток-16А. Ном.раб.напр.230В. Ном.откл. диффер. ток-30мА. ПКС-6кА. Тип защ. хар. по диф. току-А. Расцепители: тепловой и электромагнитный, уставка 5In-10In. Хар-ка откл.-С. IP20 Габ.мм.В-83, Ш-36, Г-74,3. m-0,19кг. Раб. темп. -25°С до +55°С | шт | 614.89 | 563.65 | 5
КСБ.ВББШВ.004.010.000.66.Э.МФ | Кабель силовой бронированный | Кабель силовой бронированный ВБШв (ВББШВ) 4х 10 (ож) - 0.66 Энергокомплект МФ | Конструкция: Жила-мягкая мед. проволока, Изоляция - ПВХ пластикат или полиэтилен, Оболочка - ПВХ пластикат. Раб. тепература от -50С до +50С. Для передачи и распред-я эл. энергии в стац. установках. | м | 281.52 | 253.8 | 100
ВВК.ВК.200.БР.011.067У2.025 | выключатель;концевой; | выключатель ВК-200-БР-11-67У2-25 (ЭТ) | рычаг с роликом, без сальника, ход вправо и влево, без самовозврата, ступень 2 - 51мм, IP67, выключатель концевой | шт | 619.65 | 550.8 | 2
ВПХ.V.ALLURE.СЛК.П.002.К.752808 | Переключатель | Переключатель Valena ALLURE СЛК Перекл 2-Клв 752808 | Valena ALLURE.Переключатель двухклавишный 10А 250В с лицевой панелью.Безвинтовые зажимы.Слоновая кость | шт | 426.16 | 393.38 | 3
МХХ.И.ОНЛАЙТ.071.678.OIT.B15.020.R | Прочая продукция | Прочая продукция Изолента ОНЛАЙТ 71 678 OIT-B15-20/R красная | Изолента 0,18х15 мм красна 20 метров; | шт | 24.35 | 20.59 | 20
МТТ.ТУТ.016.008.З | трубка; термоусаживаемая; | трубка ТТУ 16/8 Зеленая 100 м/упак ИЭК | П/э термоусаживаемая трубка, эл. прочность не менее 30кВ/мм, толщина стенки после усадки -1мм, усаживается с 2 до 1мм, цвет: зеленая. Внутр. диаметр 16мм. 100 м/рол | м | 30.43 | 22.32 | 20
ТТТ.ТТИ.125.4000.005А.015ВА.000.5 | Трансформатор тока | Трансформатор тока ТТИ-125 4000/5А 15ВА кл/т 0.5 | Масса 1кг. Предназ. д/передачи сигнала измерит.приборам или устройствам защиты и управления; для защиты оборудования от повреждения. Выпускаются в корпусе из негорючей самозатухающей пластмассы с прозр. пломбир. крышкой. | шт | 4381.95 | 3706.13 | 2
ЗВХ.ПТ.001.2.010.031.5А.031.5.У3.СП | Предохранитель | Предохранитель ПТ 1.2-10-31.5А-31.5 У3 СПб | Uном.=10кВ, Iном=31,5А, Iном.откл.=31,5кА диам=72мм,дл.=464#2мм,m=3кг. | шт | 1351.45 | 1320.67 | 3
ЗА4.OD.ВМ63.004B32.УХЛ3 | Автомат 4-пол. | Автомат 4-пол. OptiDin ВМ63-4B32-УХЛ3 | Модульный авт. выкл. на DIN-рейку. Режим эксплуатации продолжительный. Ном. ток-32А. Ном. напр.400В, частота 50Гц. Хар-ка откл.- B. Коммутац. износост.-4000циклов. IP20. От -60 до +40. Габ: 84х72х71,5мм. Масса - 0.500кг. | шт | 743.6 | 687.27 | 3
АГМ.Н.Г.Е2508 | Гильза каб.; медная | Гильза каб. Наконечник-Гильза Е2508 (2.5мм2) | UGN10-D25-04-08 Наконечник-гильза изолированный. Сечение провода 2.5кв.мм, W=7.0мм, B=4.0мм. Для монтажа электрической проводки. В упаковке 100шт. | шт | 1.41 | 1.19 | 300
АКМ.ДКС.10653.PDA.003BN.100.WO.Р.006."BRAVA" | Короб; пластиковый | Короб ДКС 10653 PDA-3BN 100 WO Рамка под 6 модулей "BRAVA" | РАМКА ПОД 6 МОДУЛЕЙ "BRAVA" Уп=1шт. | шт | 162.11 | 128.3 | 10
ЗВХ.ПТ.001.2.035.020А.008 | Предохранитель | Предохранитель ПТ 1.2-35/20А-8 У3 Идрица | ИДРИЦА, ПО СОГЛАСОВАНИЮ С ОТВЕТСТВЕННЫМ СНАБЖЕНЦЕМ. 35кВ, номинальный ток 20А, номинальный ток отключения 8кА, длина 662мм. | шт | 1371.45 | 1265.95 | 2
ДЭХ.АИР.063B6.380В.000.025В.1000.1081.DRIVE.IEK | Электродвигатель | Электродвигатель АИР 63B6 380В 0,25кВт 1000об/мин 1081 DRIVE IEK | IP55, на лапах, высота оси вращения 63 мм, установочный размер В. Напряжение - 220/380 В. Масса - 9.2 кг. | шт | 3845.5 | 2820.03 | 2
КОГ.ПВС.005.000.75.Б.ККЗ.ГОСТ | Провод уст.и освет.; гибкий | Провод уст.и освет. ПВС 5х 0.75 Белый ККЗ ГОСТ | бухта 150м. Провод гибкий с ПВХ изоляцией и мед. скрученными жилами в ПВХ оболочке. Раб. напряжение ~ до 380 В. Длительно допустимая Т=70 градусов. Предназначен для присоединения приборов для жилых и административных помещений. Наружный диаметр, мм - | м | 32.27 | 27.49 | 150
С9С.LE.СВО.016.025.0508.040Х | Светильник LED встраиваемый | Светильник LED встраиваемый LE-СВО-16-025-0508-40Х | Светильники серии ДАУНЛАЙТ Опал. Рассеиватель, 230х37мм, 25 Вт, 2200Лм, IP40, холодный белый свет. | шт | 3016 | 2668 | 2
РЩК.К.ВРУ.002.2000.0450.600.IP31.СИ.ЭЛ | щит; корпус; | щит Корпус ВРУ-2 2000х450х600 IP31 СИ-ЭЛ | 2-х дв., без бок-х панелей. К-кт. для опломбировки. В к-т входят: замки-3шт., полка отсека учета(оц.)-1шт., панель под счетчик(оц.)-1шт., монт-е панели(оц.):H=160мм-2шт., швеллер перфор.H=50мм(оц.)-2шт., уголок перфор. монт.(оц.)-2шт, задняя стенка-1 | шт | 11736.73 | 10382.49 | 2
ВВС.ЛЕТЕН.88601.Б | Выкл. освет.,скр.пров. | Выкл. освет.,скр.пров. ЛЕТЕН 88601 Белый(1-кл.) | СНЯТ С ПРОИЗВОДСТВА серия "Sipe-1000". Замена серия "SUNO" Legrand. | шт | 163.02 | 141.89 | 2
ВВМ.S.SDN5801160.Р.002 | Выкл. комплектующие | Выкл. комплектующие Sedna SDN5801160 Рамка х2 вертик., алюм. | Серия SEDNA. Рамка 2-постовая вертикальная Цвет алюминий | шт | 156.85 | 135.56 | 3
КСХ.ВВГ.LSLT.00450.К | Кабель силовой | Кабель силовой ВВГнг(А)-LSLTx(N) 4х50 мк Конкорд | Кабель силовой. Расчетный наружный диаметр 32.2мм, объем горючей массы 444л/км, теплота сгорания 12591 МДж/км, расчетная масса 2593кг/км. | м | 1364.52 | 1207.08 | 100
ЗА3.GV2.ME01 | Автомат 3-пол. | Автомат 3-пол. GV2-ME01 (0.1-0.16А,отсечка 1.5А) | предназначен для защиты электродвигателей 50/60 Гц от перегрузки и короткого замыкания, доп. контакты: фронтального крепления - GVAE1 (перекидной), GVAE11 (1нз+1нр); бокового крепления - GVAN11 (1нз+1нр) | шт | 2747.05 | 2340.08 | 2
АХХ.К.500.002 | Крышка для кабельного лотка | Крышка для кабельного лотка на лоток осн. 500 | Для защиты полож. в лотке кабеля в случаях, когда это необходимо. Ширина 500мм Вес 4,22кг/м. | м | 523.58 | 442.83 | 12
ТТХ.ОСМ.001.380.014.014 | Трансформатор | Трансформатор ОСМ-1.0 380/14/14 | IP00, 170х230х130мм, 13.5кг | шт | 7125.65 | 6632 | 2
ВВМ.V.LIFE.МЕДЬ.Р.001.754161 | выкл.; комплектующие; | выкл. Valena LIFE МЕДЬ Рамка 1-пост 754161 | Valena LIFE.Рамка "Медь".1-постовая универсальная | шт | 247.14 | 228.13 | 5
ИРХ.PCE.425.006.032А.400V.003P.N.E | Розетка | Розетка PCE 425-6 фланц. 32А 400V 3P+N+E | IP44 розетка фланцевая силовая "Twist" . Цвет корпуса красный. 400V 50/60Гц. 5 контактов. Сила тока 32А. | шт | 332.22 | 307.61 | 5
АЗК.ДКС.NE1105.П.2000 | молниезащита; комплектующие; | молниезащита ДКС NE1105 Профильный верт. заземлитель, 2000 мм | Профильный верт. заземлитель, 2000 мм | шт | 3323.47 | 2630.16 | 2
СЛМ.PHL.S.025W.E14.230V.B35.CL.001CT.010X10F.160250 | Лампа накал."миньон" | Лампа накал."миньон" PHL Stan 25W E14 230V B35 CL 1CT/10X10F 160250 | накаливания/GLS лампа. Форма свеча, прозрачная. Уп. 100шт | шт | 22.29 | 20.43 | 50
АХХ.ДКС.36235INOX.О.DL.10050 | Прочая продукция | Прочая продукция ДКС 36235INOX Ответвитель DL 100х50, нержав. | Аксессуар для лотков ДКС. Ответвитель DL 100х50, нержавеющий уп=1шт. | шт | 2939.55 | 2326.33 | 2
СЛХ.P.SON.T.B.100W | Лампа | Лампа Philips SON-T B 100W (E40) (ДНАТ) | Натривая. Высокого давления. Е40. Упаковка - 12шт. Длина 211мм, диаметр 47мм. Световой поток лампы 10500lm. Индекс цветопередачи 25 Ra. | шт | 336.31 | 302.68 | 2
ААС.З.ЗОРЗБ.001.035.070.006.025.ИЭК | Ответвительный зажим | Ответвительный зажим ЗОРЗБ-1 35-70/6-25 (Р 71) ИЭК | Зажим ответвительный для СИП | шт | 118.41 | 100.25 | 8
СЛП.ДРВ.250 | Лампа ртутная прямого вкл | Лампа ртутная прямого вкл ДРВ- 250 (HSB-BW 250W 240V Sylvania) | Произ-во Silvania Австрия. Дуговая ртутная вольфрамовая. Напряжение на лампе=220В, Мощность =250Вт, средняя продолжительность горения 2500ч., световой поток:22000Лм, тип цоколя Е40 | шт | 384.3 | 348.72 | 10
ИРС.MGU5.462.25ZD | Розетка; скрытой проводки | Розетка MGU5.462.25ZD (TV одиночная, бежевая) | Серия Unica. TV Розетка одиночная, бежевая, затухание 11dB | шт | 815.26 | 704.62 | 3
КСХ.ВВГ.П.А.003.004.ККЗ | Кабель силовой | Кабель силовой ВВГ-Пнг(А) 3х 4 ККЗ | Бухта 100м. Медная жила. Материал изоляции и оболочки-ПВХ, не распространяющий горение. Использ. для передачи и распределения эл.энергии в стационарных условиях (в т.ч. для АЭС). Допустимая T=80 град. | м | 83.9 | 71.47 | 100
СЛК.ЭРА.F.SP.015.827.E14 | Лампа люминесц.компактная | Лампа люминесц.компактная ЭРА F-SP-15-827-E14 мягкий свет (12/48/2112) | Трубка лампы T2 | шт | 91 | 82.6 | 12
ККХ.КВВГЭНГ.010.001 | Кабель контрольный | Кабель контрольный КВВГЭнг(А) 10х 1 Алюр | Uном 660В, расч.масса = 367кг/км, номин. наруж. диаметр =15.5мм, изол.и оболоч. из негорюч.ПВХ пластиката, экранир., предн.для прокладки в помещениях, каналах, туннелях при отсутствии механич.воздействий | м | 99.02 | 87.59 | 100
ЗКХ.МКИ.10611.006А.110В.АС3.001НЗ.ИЭК | Магнитный пускатель/контактор перемен. тока (AC) | Магнитный пускатель/контактор перемен. тока (AC) МКИ-10611 6А 110В/АС3 1НЗ ИЭК | Миниконтактор для сил. электрич.сетей в категориях применения АС3 ( управ-е электродвигателями до 5кВт). | шт | 367.2 | 314.75 | 2
АХХ.ДКС.36236INOX.О.DL.15050 | Прочая продукция | Прочая продукция ДКС 36236INOX Ответвитель DL 150х50, нержав. | Аксессуар для лотков ДКС. Ответвитель DL 150х50, нержавеющий уп=1шт. | шт | 3027.14 | 2395.65 | 2
АХХ.М | Прочая продукция | Прочая продукция Монтажная плата | Для крепления лотков длиной до 100мм к стене, вес 0.07кг. | шт | 120.35 | 101.79 | 25
ТТХ.ОСМ.000.1.380.005.022.220.042 | Трансформатор | Трансформатор ОСМ-0.1 380/5-22-220/42 | понижающий трансформатор общего назначения, габаритные размеры115х75х117мм, установочные размеры ,65х65 мм, вес 1.6кг | шт | 1634.83 | 1479.84 | 2
МСХ.С.009 | скоба; | скоба плоская 9мм ИЭК | упаковка 100шт, скоба пластиковая для настенного крепления кабелей и труб диаметром 9мм | шт | 0.7 | 0.59 | 400
АСБ.13512 | Клеммная колодка | Клеммная колодка ступенч. 13512 (125А, 5х10, 4х16, 1х35 кв.мм.) | 4х10 отверстий, Uном.=500В, доп. сквозной ток к.з. 3.5кА/1с, Max ток к.з. 20кА, ном. импульсное напряж. 8 кВ, установка на DIN-рейку или винтами, прозрачная изолирующая крышка, принадл. для установки, L=88мм, H=92мм, B=51мм, расст. м/у осями винтов - | шт | 779.87 | 633.65 | 2
ЗА3.АЕ.2046М.003.15А.010Р | Автомат 3-пол. | Автомат 3-пол. АЕ 2046М-10Р-00У3-Б 3.15А (Черкесск) | Упаковка 3шт. 3пол., с эл./магн. и теплов. расц, отс. 12in, с регулировкой ном. тока тепл. расц-й, 380В, коммутац. спос.Icu-1,5кА, 145х75х105(IP00), масса-0,93кг. | шт | 1714.13 | 1543.63 | 2
ВВС.ДУЭТ.WDE000371.С | Выкл. освет.,скр.пров. | Выкл. освет.,скр.пров. ДУЭТ WDE000371 перекл. Серебр. (1-кл.) | Переключатель однополюсный одноклавишный перекрестный скрытой проводки серии "ДУЭТ". цвет серебристый. | шт | 321.45 | 233.78 | 5
ЗЧ3.ATV630C31N4F | Преобр.частоты 3-ф | Преобр.частоты 3-ф ATV630C31N4F (315kW 380/480V 50/60 Гц) | Предназначен для упр-я 3-х фазными асинхронными двигателями и специальными двигателями в промышленности и коммунальной сфере. Напряж. питания 380-480В, 50/60Гц, мощность двигателя 315 кВт, масса=400 кг. Встроенный фильтр ЭМС, напольная установка | шт | 1133693.82 | 1002882.99 | 2
АКК.КМТ.040.040 | Короб, комплектующие | Короб, комплектующие КМТ 40х40 (Т-образный угол д/ "Элекор") | CKK10D-T-040-04 Т-образный угол для кабель-канала "Элекор" | шт | 38.29 | 32.38 | 30
ИРА.А.TS1012.214.003Р.РЕ.016А.380В.IP44.ИЭК | Адаптер | Адаптер двухлучевой TS1012-214 3Р+РЕ 16А 380В IP44 ИЭК | Адаптер двухлучевой. IP44.Ключ 6ч. Ном.ток 16А. | шт | 866.02 | 732.45 | 5
ИГП.ИЭК.PGL.011.005.008.IP54 | сальник; привертной; | сальник ИЭК PGL 11 диаметр проводника 6-7мм IP54 | Сальник типа PGL влагозащищенный. Диаметр проводника 6-7мм. IP54. | шт | 15 | 12.7 | 40
ИСП.PKY32M735.003P+N+E.032А | Разъем штепсельный | Разъем штепсельный PKY32M735 3P+N+E 32А (IP67, каб. роз., быстр. соед.) | Кабельная розетка IP67,380-415В. Быстрозажимное соединение корпус из самозатухающ. инженерного полимера. Каб. ввод d кабеля 11.5-21мм, сечение провода 2.5-6кв.мм. | шт | 1167.62 | 968.69 | 2
КСХ.ВВГНГ.001.070.Ч | Кабель силовой | Кабель силовой ВВГНГ (А) 1х 70 Черный Алюр | Расч. масса=773кг/км, номин. наруж. диаметр=15.2мм.Рабочее ~U=1000В. Медная жила. Материал изоляции(черная) и оболочки-ПВХ, не распространяющий горение. Использ. для передачи и распределения эл.энергии в стационарных условиях (в т.ч. для АЭС). Допуст | м | 442.84 | 391.74 | 100
РШК.ABB.П.012 | Комплектующие для шкафа | Комплектующие для шкафа ABB Пластрон 12мод | Боксы Mistral65 аксессуары | шт | 426.14 | 363.01 | 4
РШТ.ABB.Б.M41.072М.Н | Шкаф пустой встраиваемый | Шкаф пустой встраиваемый ABB Бокс в нишу Mistral41 72М непрозрачная дверь (c клемм) | непрозрачная дверь (c клеммами в комплекте) на 72 модулей. IP41 | шт | 11362.97 | 9847.91 | 2
ЗПХ.ПМ.12010250.220.010А.002.001 | Пускатель | Пускатель ПМ 12010250/220 10А 2з+1р | IP20, габаритные размеры: 94х39.5х88мм, масса=0.33кг,нереверсивный ,открытый , с реле, 2з+1р доп.контакт | шт | 913.77 | 808.33 | 2
АШЛ.Ш.И.13579 | Шина латунная; | Шина латунная Изолированная 13579 (80А, 32 гр. под шинный суппорт) | 16х10 кв.мм, 16х16 кв.мм. 210х15х15, используется с супортом 13600, защитная крышка 13587 | шт | 615.41 | 375.25 | 1
ВПХ.672615.ETIKA.П.010AX.АНТ | Переключатель | Переключатель 672615 ETIKA Перекл с подсвет автом 10AX АНТ | Перекл с подсвет автом 10AX АНТ | шт | 192.91 | 178.07 | 5
ВКХ.DEK.ВК22.ABLF.RED | Кнопка | Кнопка DEKraft ВК22-ABLF-RED (25014DEK) | Выкл. кноп. ABLF D отверстия 22 мм Цвет: КРАСНЫЙ 220В тип толкателя потайной без фиксации | шт | 96.41 | 78.56 | 10
ВВС.M.L.В.001.С.П.71021 | Выкл. освет.,скр.пров. | Выкл. освет.,скр.пров. Makel Lillium (белая) 1 кл с подсветкой С/П 71021 | Выключатель 1кл. с подсветкой, скрытой проводки. Белый. IP20. 250V. Использовать рамку и вставки производство Турция. | шт | 160.28 | 140.43 | 5
КСХ.ВВГ.FRLS.004.002.5.000.66.К | Кабель силовой | Кабель силовой ВВГнг(А)-FRLS 4х 2.5 ок(N)- 0.66 Кабэкс | Кабель силовой огнестойкийс мед. жилами, с изол.и оболоч из поливинилхлоридных композиций пониженной пожароопасности. | м | 90.42 | 81.38 | 100
С9В.СД.Л.N.071.439.NLS.3528RGB60.004.8.IP20.012V.P.R5 | Светодиодная лента | Светодиодная лента СД Navigator 71 439 NLS-3528RGB60-4.8-IP20-12V-Pro R5 | цена за метр, бухта 5 м | м | 89.39 | 84.44 | 10
МТГ.Т.ПЭ.250.063.П | Трубка гофрированная | Трубка гофрированная Труба гофр.двустен. ПЭ гибкая тип 250 с/з красн. д63 Промрукав | Для защиты изолир.проводов и кабелей в эл.установках и системах связи от механических повреждений и агрессивного воздействия окр.среды в таких областях как: электроснабжение, телекоммуникации, строительство, альтернатива бронир.кабелю. Уп=100м. | м | 60.73 | 60.73 | 1
ТТН.ABB.TM.C.250.012.024 | трансформатор; напр.измерит.; | трансформатор ABB TM-C 250/12-24 трансформатор | Трансф.разд. 1ф упр. 250 В первичная 12-24В вторичная обмотка | шт | 3960.87 | 3432.75 | 2
СДХ.001.NAHJ150.159 | Дроссель | Дроссель NAHJ150.159 | ЭмПРА для МГЛ/ДНаТ, максимальная мощность 1x150W, IP20, 220-240V. VOSSLOH-SCHWABE | шт | 896.77 | 843.89 | 5
ЗД0.АД14.042C40.АC.УХЛ4.КЭАЗ | Автомат дифференц. | Автомат дифференц. АД14-42C40-АC-УХЛ4-КЭАЗ (4P, C40, 30mA) | 4пол. Ном.ток-40А. Ном.раб.напр.400В. Ном.откл. диффер. ток-30мА. ПКС-4,5кА. Тип защ. хар. по диф. току-АС. Расцепители: тепловой и электромагнитный, уставка 5In-10In. Хар-ка откл.-С. IP20 Габ.мм.В-94, Ш-117, Г-75. m-0,45кг. Раб. темп. -25°С до +55°С | шт | 874.47 | 801.6 | 5
ТТХ.ОСМ1.000.4.380.110.029.012 | Трансформатор | Трансформатор ОСМ1-0.4 380/110-29/12 | IP00, 135х106х140мм, 5.5кг | шт | 2943 | 2653.78 | 2
СЛГ.NE.HC.050W.GY6.035 | Лампа галогенная | Лампа галогенная NE HC 50W GY6.35 (7/697) | Галогенная лампа энергосбер. Световой поток 900лм. Размеры: 40х20х15мм. Кол-во в упаковке 1000 шт. | шт | 18.99 | 17.53 | 2
ИБЗ.ИЭК.JXB.035А.СИН | Блок зажимов | Блок зажимов ИЭК ЗНИ-4мм2 (JXB35А) син. | Выполнен из негорючего полиамида синего цвета(фаза). 400В/50Гц. Сечение проводов 2-4 кв.мм. Номин. ток35А. | шт | 14.75 | 12.48 | 60
РШМ.DEK.ЩМП.009 | Шкаф пустой с монтаж. панел. | Шкаф пустой с монтаж. панел. DEKraft ЩМП-09 (30549DEK) | Корпус мет. нав. с монт. панелью, 600х400х210, IP31, размер монтажной панели (ВхШ) 550х330мм | шт | 2267.43 | 1847.54 | 2
АКМ.L.10921.M.С.002.065 | Короб; пластиковый | Короб Legrand 10921 Mosaic Суппорт на 2 мод., 65мм | Mosaic Суппорт на 2 мод., 65мм | шт | 111.64 | 103.05 | 10
ММХ.ДКС.25333.Х.PL6.006.007.8750 | Хомут | Хомут ДКС 25333 PL6.6 черный 7.8х750 | Хомут P6.6 стандартный, черный, 7.8х750 Уп=100шт. | шт | 20.74 | 16.4 | 100
ЗА2.DEK.ВА103.001N.010А.C.004.5А | Автомат 2-пол. | Автомат 2-пол. DEKraft ВА103-1N-010А-C 4.5кА (12181DEK) | Авт. выкл.1+N 10А х-ка C ВА-103 4,5кА DEKraft | шт | 184.25 | 150.13 | 6
ХХХ.Р.РД.047.001Р.010А.TDM | Прочая продукция | Прочая продукция Розетка РД-47 1Р 10А TDM | корпус изготовлен из не поддерж.горение пластмассы.220-250В,50Гц, ном.ток 10А | шт | 106.73 | 89.8 | 12
ТТХ.ОСМ1.000.16.380.005.024 | Трансформатор | Трансформатор ОСМ1-0.16 380/5-24 | IP00, 105х90х107мм, 2.7кг | шт | 1714.5 | 1546.01 | 2
АХХ.ДКС.36861.У.CD.045.045.080.080 | Угол (поворот) | Угол (поворот) ДКС 36861 CD 45 вертикальный внеш. 80/80 | Аксессуар для лотков ДКС. Угол CD 45 вертикальный внешний 45° 80/80 уп=1шт. | шт | 692.99 | 548.43 | 2
АРЦ.Г.М10 | Крепежный элемент | Крепежный элемент Гайка со стопорным буртом М10 | Гайка со стопорным буртом М10. резьба М10 | шт | 5 | 4.23 | 200
КСХ.ВВГНГ.005.002.5 | Кабель силовой | Кабель силовой ВВГНГ(А) 5х 2.5 СКЗ | номин. наруж. диаметр=12.7мм.Рабочее ~U=660В. Медная жила. Материал изоляции и оболочки-ПВХ, не распространяющий горение. Использ. для передачи и распределения эл.энергии в стационарных условиях (в т.ч. для АЭС). Допустимая T=80 град. | м | 86.65 | 73.8 | 100
АМК.004ПКВНБВ.070.120 | Муфта концевая | Муфта концевая 4ПКВНтпБ-в-70/120 | Муфты внутренней и наружной установки для кабелей с пластмассовой изоляцией на напряжение 1 кВ для 4-х жильных кабелей бронированных металлическими лентами с наконечниками со срывными болтами | компл | 2915.83 | 2629.28 | 2
ЗВХ.ПКТ.102.006.050А.31.5 | Предохранитель | Предохранитель ПКТ 102-6/50А-31.5 У3 Идрица | ПРОДУКЦИЯ ДЛЯ ПРОИЗВОДСТВЕННОГО ОТДЕЛА! ИДРИЦА, ПО СОГЛАСОВАНИЮ С ОТВЕТСТВЕННЫМ СНАБЖЕНЦЕМ. 6кВ, номинальный ток 50А, номинальный ток отключения 31.5кА, длина 466мм, диаметр 50мм, 5кг(2.3), длина предохранителя ПТ 364мм. | компл | 1238.8 | 1131.74 | 2
ЗРУ.DEK.РТ03.040.095.037.0А.050.0А | реле; тепловое электронное; | реле DEKraft РТ03-40-95-37.0А-50.0А (23126DEK) | Реле электротепл. для конт. 40-95А 37,0-50,0А РТ-03 DEKraft | шт | 1335.81 | 1088.44 | 2
АМК.004ПКВНБВ.016.025 | Муфта концевая | Муфта концевая 4ПКВНтпБ-в-10/25 | Муфты внутренней и наружной установки для кабелей с пластмассовой изоляцией на напряжение 1 кВ для 4-х жильных кабелей бронированных металлическими лентами с наконечниками со срывными болтами | компл | 2341.07 | 2111 | 3
АКК.U.ETK151503.040.15150 | Короб, комплектующие | Короб, комплектующие Ultra ETK151503 крышка 40мм д/кабель-канала 151х50 | крышка 40 мм для КАБЕЛЬ-КАНАЛА 151Х50 | шт | 67.88 | 55.76 | 12
АЛХ.ДКС.FC5050INOX.П.050500.L3000 | Лоток | Лоток ДКС FC5050INOX Проволочный 50х500 L3000, inox | Проволочный лоток 50х500 L=3000, inox Уп=6м | м | 5315.1 | 4206.31 | 2
С3К.НКП.003.060.004 | Светильник накал.; консольный | Светильник накал. НКП 03У-60-004 | IP20. Длина гибкой соеденительной части - 650мм. Для местного освещения. Лампа нак. мощностью 60Вт, напряж-е 24В.Минимальная освещенность 1200, Габаритные размеры: 650х165х180мм, масса=1.6кг.Для местного осв-я раб. зон производственного оборуд-я.Креп | шт | 1127.97 | 1023.54 | 5
ЗАК.DEK.СК301 | Комплектующие для автомата | Комплектующие для автомата DEKraft СК301 (21507DEK) | Контакт сигнальный для ВА-301 DEKraft | шт | 169.96 | 138.49 | 2
ЗКХ.CT.15972 | Контактор | Контактор CT 15972 (3н.о., 63А, 230-240В) 3*18мм | Трехполюсный модульный контактор без ручного управления с индик. напряжения. Напряжение главной цепи до 400В, цепи управления - 230/240В~. Диапазон раб. температур от -5 до+60град.С | шт | 4206.76 | 3385.93 | 2
АНМ.ТМЛ.035.008.009.КВТ | Наконечник кабельный медный | Наконечник кабельный медный ТМЛ 35-(8)-9 (упак.100) КВТ | Наконечник медный, луж., под опресовку 35мм.кв. D отверстия под болт 8,4 D хвостовика 9 | шт | 27.88 | 24.16 | 100
ЗПХ.ПМ.12063641.380.063А.002.002 | Пускатель | Пускатель ПМ 12063641/380 63А 2з+2р | IP54, масса=4.55кг, габаритные размеры: 285х221х173мм, установочные размеры: 200+-0.5х165+-0.5мм, Реверсивный с тепловым реле с механической блокировкой, в корпусе без конопок, без доп. контактов. | шт | 5149.33 | 4555.18 | 2
РШН.ЩУРН.003.012.З | Шкаф пустой навесной | Шкаф пустой навесной ЩУРН-3-12 с Замком | Навесной, для 3-ного фазного учета с замком. Порошковое покрытие. DIN-рейка на 12 модулей (18мм). Бобышка (М6) "РЕ". Номинальный ток -100А. Степень защиты -IP31. Размеры: 540x310x165мм. | шт | 1540.37 | 1302.8 | 2
ААС.CPTAU.025 | Обжимной кабельный наконечник | Обжимной кабельный наконечник CPTAU 25 (наконечник) - ВК | Герметичный изолир. наконечник под опресовку с медной контактной частью. Сечение провода-25кв.мм. Уп=5шт | шт | 255.84 | 227.41 | 5
ЗА3.DEK.ВА732.003P.3200А.D.H | Автомат 3-пол. | Автомат 3-пол. DEKraft ВА732-3P-3200А-D-H (21747DEK) | Воздушный авт. выкл. выкатной 3P 3200А 80кА расц. H | шт | 196299.23 | 159947.52 | 2
РЩК.К.ВРУ.003.2000.0600.600.IP31.СИ.ЭЛ | щит; корпус; | щит Корпус ВРУ-3 2000х600х600 IP31 СИ-ЭЛ | 3-х дв. с отсеком для рубильника, без боковых панелей. К-кт для опломбировки. В к-кт входят: замки-4 шт., полка отсека учета(оц.)-1шт., панель под счетчик(оц.)-1шт., перегородка отсека учета(оц.)-1шт., монтажные панелиH=160мм(оц.)-2шт., швеллер перфо | шт | 15978.53 | 14134.85 | 2
ЗВХ.DEK.ПЦ.102.С14.010А | Предохранитель | Предохранитель DEKraft ПЦ-102-С14-10А (21374DEK) | Предохранитель цилиндрич. 10A 14x51 ПЦ-102 DEKraft | шт | 28.35 | 23.1 | 50
ТТТ.ABB.CT4.400.005A | Трансформатор тока | Трансформатор тока ABB CT4/400/5A тока | Трансформатор тока CT4/400/5A, класс 0.5 катушка | шт | 2650.31 | 2453.99 | 2
ИВХ.PCE.514.006.016А.400V.003P+E | Вилка | Вилка PCE 514-6 настен. 16А 400V 3P+E | IP44 вилка наружной установки силовая . Цвет корпуса красный. 400V, 50/60Гц. 4 контакта. Сила тока 16А. | шт | 352.2 | 326.11 | 4
ВВП.ПВП.014.027.400602.063А | выключатель; пакетный; | выключатель ПВП-14-27 400602 63А (3полюс.) | Масса не более 0.75кг. Размеры: H+-2=135мм, B+-2=100мм, С+-2=90мм, D=102мм. | шт | 156 | 139.78 | 2
МХХ.П.020.П | Прочая продукция | Прочая продукция Патрубок-муфта д.20 Промрукав | Для гладких труб и гофры. Уп. 70шт | шт | 3.47 | 3.34 | 200
РШК.Б.020.6.036.КСРМ | Комплектующие для шкафа | Комплектующие для шкафа Боковая панель 20.6-36, КСРМ (к-т 2 шт.) | Аксессуар к КСРМ. Закрывает бок. проемы КСРМ, обесп. электробезопасность и препятствуя проник-ю посторон. лиц внутрь щита. Место установки:с наруж. бок. сторон корпуса - на верт. стойки, при монтаже неск. корпусов в един. блок-на вертик. стойки с нар | компл | 7505.67 | 6348.08 | 2
ЗА1.OD.ВМ63.001K13.УХЛ3 | Автомат 1-пол. | Автомат 1-пол. OptiDin ВМ63-1K13-УХЛ3 | Модульный авт. выкл. на DIN-рейку. Режим эксплуатации продолжительный. Ном. ток-13А. Ном. напр.230/400В, частота 50Гц. Хар-ка откл.- К. Коммутац. износост.-1500циклов. IP20. От -60 до +40. Габ: 84х18х71,5мм. Масса - 0.125кг. | шт | 558.24 | 515.95 | 3
С2С.ЛСО.001.002.058.012.ЛЮКС | Светильник люмин.; подвесной | Светильник люмин. ЛСО 01-2х58-012 ЛЮКС | IP20, сталь, ЭПРА Helvar, cosф=0,96 | шт | 1127.33 | 980.74 | 3
АКК.КМС.025.025 | Короб, комплектующие | Короб, комплектующие КМС 25х25 (соединитель на стык д/ "Элекор") | CKK10D-S-025-02 Соединитель на стык для кабель-канала "Элекор" | шт | 8.28 | 7 | 80
АКК.ДКС.AIR90610.П.09060.07040 | Короб, комплектующие | Короб, комплектующие ДКС AIR90610 Переходники левый и правый 90х60-70х40 мм | Переходники левый и правый 90х60-70х40 мм Уп=10шт. | шт | 65.4 | 51.75 | 10
ЗПХ.ПМЛ.6500.220.160А | Пускатель | Пускатель ПМЛ 6500/220 160А | 160А.660В, IP00. без оболочки, 2р+2з, реверсивный, без реле , с механич. блокировкой, Масса 10кг, габариты: 180х332х155мм. Предназнач. для дистанц. пуска, остановки и реверсирования трехфазных асинхронных электродвигателей. | шт | 22189.38 | 20008.72 | 2
ЗХХ.Р.С.ППН | Прочая продукция | Прочая продукция Рукоятка съема ППН/ПН2-УХЛ3-КЭАЗ | Рукоятка Съема Предохранителей ППН, ПН2. для замены плавкой вставки в предохранителях. | шт | 260.69 | 238.97 | 10
ЭВВ.DP200A2123XST.220В | Вентилятор | Вентилятор DP200A2123XST (120х120х38мм) 220В | Вентилятор подшипник скольжения, 230В, 0.14А, 22Вт, 161.31м3/час. 44дБ. Выводы в виде двух встроенных плоских коннекторов (2.8х0.3мм) | шт | 580 | 529.38 | 3
С4П.РСП.004B.250.513.Д | Светильник ДРЛ; подвесной | Светильник ДРЛ РСП 04B-250-678 | IP54, подвесной, стальной рассеиватель, с вроенным ПРА. ДРЛ 250, КПД=60%, коэф-т мощности=0.55, Габаритные размеры:430х625мм, Масса=15кг. Устанавливается на тросс или крюк на вертик. или горизонт. монтаж. профиль. Для общего освещения промышл. и сель | шт | 6617.95 | 6005.27 | 2
ЗРТ.РТТ.211.053.5.072.3А | реле; тепловое; | реле РТТ-211 53.5- 72.3А | средняя уставка 63А, трехполюсное, для индивидуаьной установки, напряжение пер./пост. 660/440В, габаритные размеры 80х64х91.5мм, масса 0.28кг | шт | 666.54 | 589.63 | 3
С9Л.NE.HC.220V.004W.LED.845.G9 | Лампа светодиодная (LED) | Лампа светодиодная (LED) NE HC 220V 4W/LED/845 G9 (7/4850) | Лампа светодиодная. Замена галоген.лампы | шт | 314.62 | 290.42 | 2
ВПХ.Q.782204.П.010A.001.БЕЛ | Переключатель | Переключатель Quteo 782204 10A 1клав БЕЛ | Переключатель 10A 1клав БЕЛ | шт | 122.65 | 113.22 | 10
ИРС.L.77252.M.Р.002Х2К.З.045 | Розетка; скрытой проводки | Розетка Legrand 77252 Mosaic Роз. 2Х2К+З н.ст. 45гр | Mosaic Роз. 2Х2К+З н.ст. 45° Уп=10шт | шт | 986.33 | 910.46 | 2
КСХ.ВВГ.FRLS.002.2.005.001 | Кабель силовой | Кабель силовой ВВГнг(А)-FRLS 2х2.5(ож)- 1 Конкорд | Кабель силовой огнестойкийс мед. жилами, с изол.и оболоч из поливинилхлоридных композиций пониженной пожароопасности. Наруж. диаметр 12,7мм, масса=253кг/км. | м | 56.32 | 49.82 | 100
ТТТ.ТШП.000.66.1000.005.000.5 | Трансформатор тока | Трансформатор тока ТШП-0.66 1000/5 кл/т 0.5 | Масса=0.9кг(без шины), 1.5 кг(с шиной). выс. шины 80мм, длина 182мм, толщ.10мм. Для работы в след. условиях: высота над уровнем моря не более 1000м, температ. окруж. среды при эксплуатации -45 +50С., окруж. среда невзрывоопасная, относит. влажность в | шт | 1128.58 | 1030.08 | 3
ХХХ.С.09038.024В | Предупреждающая/инф. табличка | Предупреждающая/инф. табличка Самоклеящаяся этикетка 90х38 мм, символ "24В" | Самоклеящаяся этикетка 90х38 мм, символ "24В" | шт | 8.47 | 7.16 | 21
ВВМ.С1B18.001.001.Б | Выкл. комплектующие | Выкл. комплектующие C1B18-001 мех-м. 1кл. Бел. | Механизм одноклавишного выключателя,(зеленый СИ), 10А, 250В, белый. | шт | 86.48 | 79.83 | 2
ИКР.КМ41021.09292045 | Коробка распаечная | Коробка распаечная КМ41021 92х92x45мм для пол. стен (с саморез., мет.лапки, с крыш) | IP20. Из полипропилена. Распаячная коробка для полых стен. | шт | 31.31 | 26.48 | 20
С2С.ЛСО.046.00218.002.M | Светильник люмин.; подвесной | Светильник люмин. ЛСО 46-2х18-002 Modul | Размеры: 1110х120х59мм. Электромаг. ПРА(cos>=0.85) C отражателем. Масса 2,20кг. Для общего осв-я общественных помещений. | шт | 2249.63 | 2211.06 | 3
С3О.НПО3231Д.00225.ИЭК | Светильник накал.; потолочный | Светильник накал. НПО3231Д белый 2х25 с датчиком движения ИЭК | Светильник накладной. Материал корпуса -сталь. Материал рассеивателя - матовое стекло. IP20 для двух ламп накаливания или люминисцентных Е27 | шт | 1224 | 974.33 | 4
ЗПХ.ПМ12.010100.400.В.001.004.НЭ | Пускатель | Пускатель ПМ12-010100 400 В 1з+4р НЭ | IP00;габ.разм.56х36,5х104;нереверсивный;без реле;3 полюса; крепление на дин-рейку, монтажную плату; напряж.кат. 400В. | шт | 407.36 | 363.71 | 4
КСБ.ВБШВ.004.185.А | Кабель силовой бронированный | Кабель силовой бронированный ВБШВ 4х 185 Алюр | силовой кабель с медной токопроводящей жилой, изоляция из ПВХ пластиката, бронированный (броня из двух стальных оцинкованных лент; защитный шланг из ПВХ пластиката); | м | 4965.14 | 4573.08 | 100
СЛН.Т.130.150.А80.Е27 | Лампа накаливания | Лампа накаливания Т 130-150 А80 Е27 | Лампа накаливания Калашниково, уп. 100шт | шт | 38.88 | 36.1 | 20
ЗВХ.ПКТ.102.006.040А.031.5.У3.К | Предохранитель | Предохранитель ПКТ 102-6-40А-31.5 У3 К | Компл: 1 патрон +2контакта+2изол. Предохр. токоограния-й, для защиты сил. трансформаторов, возд. и каб. линий в 3ф. сетях ~тока f=50, 60Гц, Uном.=6кВ, Iном=40А, Iном.откл.=31,5кА диаметр=72мм,дл.=450мм,m=4,95кг | компл | 1391.23 | 1325.47 | 2
ВПК.ПКП25.053.O.025А.3Р.400В.ИЭК | Переключатель; кулачковый | Переключатель ПКП25-53 O 25А"Uca-O-Uab-Ubc"3Р/400В ИЭК | Кол-во вводных линий (полюсов) 3P. Номин. напряж-е изоляции=660В | шт | 1436.25 | 1053.25 | 2
МТТ.ТУТ.035.017.5.Ж.З | трубка; термоусаживаемая; | трубка ТТУ 35/17.5 Желто-зеленая 50 м/упак ИЭК | П/э термоусаживаемая трубка, эл. прочность не менее 30кВ/мм, толщина стенки после усадки -1,5мм, усаживается с 2 до 1мм, цвет: желто-зеленая . Внутр. диаметр 35мм. 50м/рол | м | 126.27 | 92.6 | 20
АНМ.НШВИ.001.5.012 | Наконечник кабельный медный | Наконечник кабельный медный НШВИ 1.5-12 (КВТ) | Уп 500шт. Втулочный. Для монтажа провода для оконц-я методом опрессовки гибких многопроволочных медных проводников. | шт | 0.49 | 0.42 | 1000
ЗВХ.ПТ.001.1.006.005А.020.У3.К | Предохранитель | Предохранитель ПТ 1.1-6-5А-20 У3 К | Uном.=6кВ, Iном=5А, Iном.откл.=20кА диаметр=53мм,дл.=300мм,m=1,5кг | шт | 635.13 | 605.11 | 3
ЗА3.АЕ.2066.200А.010О | Автомат 3-пол. | Автомат 3-пол. АЕ-2066-200А-10О(ДЭА) | Масса без контактов = 2.3кг, с контактами=2.53кг, общее кол-во циклов вкл-выкл.- 40, габаритные размеры: 105х215х112х70мм, установочные размеры: Е=100мм, F=200мм. | шт | 3066.52 | 2574.46 | 2
КСХ.АВВГ.005.120 | Кабель силовой | Кабель силовой АВВГ 5х 120 Кольчугино | Наруж. диаметр=44.8мм, масса=2687кг/км. Изоляция и оболочка кабеля из поливинилхлоридного пластиката. Алюминиевая токопроводящая жила. Рабочее напряжение ~660 и ~1000В. Длительно допустимая Т=80 градусов. Для передачи и распределения электрической эн | м | 725.03 | 662.37 | 2
РШН.DEK.ЩРН.036 | Шкаф пустой навесной | Шкаф пустой навесной DEKraft ЩРН-36 (30204DEK) | Корпус мет. нав. 520х300х120, 36 мод., IP31, ЩРН-36 DEKraft | шт | 1309.49 | 1066.99 | 2
ВВМ.M.M.В.10212 | Выкл. комплектующие | Выкл. комплектующие Makel Mimoza (белая) Вставка двойная. хром 10212 | Вставка двойная для механизмов (розетки, выключатели) Makel Mimoza. Белый. | шт | 20.05 | 17.57 | 40
ЗА2.OD.ВМ63.002NK40.УХЛ3 | Автомат 2-пол. | Автомат 2-пол. OptiDin ВМ63-2NK40-УХЛ3 | Модульный авт. выкл. на DIN-рейку. Режим экспл-и продолж-й. Ном. ток-40А. Ном. напр.230В, част.50Гц. N-с одним незащищённым полюсом для коммутирования нейтрали. Хар-ка откл.-К. Комм.изн.-1500ц. IP20. От -60до +40. Габ: 84х36х71,5мм. m-0.250кг. | шт | 1094.68 | 1011.75 | 4
ЗРО.PR.610.002 | реле; тока; | реле PR-610-02 | исп. 2 (100-190А), монтаж на DIN-рейке 35мм, 230В, 10А,1Р, IP20 | шт | 2403.94 | 2217.83 | 2
ЗВХ.ПН.002.100 | Предохранитель | Предохранитель ПН-2 100 | Предназначены для защиты электрооборудования промышленных эл.сетей 3-х фазного переменного тока Uномин. до 1000В, частотов 50Гц и постоянного тока до 220В при перегрузках и КЗ. Масса 0,3 .. 0,97кг. | шт | 62.64 | 57.17 | 20
КСХ.ВВГ.FRLS.005.025.000.66.К | Кабель силовой | Кабель силовой ВВГнг(А)-FRLS 5х 25 мк(N, PE)- 0.66 Кабэкс | Кабель силовой огнестойкийс мед. жилами, с изол.и оболоч из поливинилхлоридных композиций пониженной пожароопасности. | м | 974.69 | 877.22 | 100
АХХ.ДКС.36018.Г.CPO.000.044.150100 | Прочая продукция | Прочая продукция ДКС 36018 Горизонт. изменяемый угол CPO 0-44град 150х100 | Аксессуар для лотков ДКС. Горизонтальный изменяемый угол CPO 0-44град 150х100 уп=1шт. | шт | 1084.69 | 858.42 | 2
ЗУР.C.422117.АВР.063А.003 | Источник бесперебойного питания (ИБП/ UPS/ ББП) | Источник бесперебойного питания (ИБП/ UPS/ ББП) Chint 422117 АВР 63А 3-пол | Предназначено для автом.перехода на резервный ввод в сетях перемен.тока частотой 50Гц номин.рабочим напряжением до 400В номин. током 63А, а также управ-е и автоматэ.переход на дизель-генератор. | шт | 22141.04 | 18705.36 | 2
ЗУ4.ABB.F204.040.000.3 | УЗО 4-пол. | УЗО 4-пол. ABB F204/40/0.3 (40A 300мА) | УЗО 4-полюсный 40А, ток утечки - 300мА | шт | 4438.83 | 3781.23 | 2
ВКХ.КЕ.011.З.001 | Кнопка | Кнопка КЕ-011 Зеленая исп.1(2з) | IP40. 2 замыкающих контакта, Uном.380В (Iном.3А);Uном.220В (Iном.5А), толкатель цилиндрический; 42х40х56мм | шт | 45.34 | 41.38 | 20
ЗПХ.ПМЕ.212.110.010А.001 | Пускатель | Пускатель ПМЕ 212/110 10А 1з | IP00,нереверсивный,откр., с реле, габаритные размеры: 170х89х116мм, установочные размеры:75+-0.5х75+-0.5мм, масса=1.07кг, 1з доп. контакт | шт | 1393.68 | 1232.87 | 2
ЗА2.OD.ВМ125.002ND080.014.УХЛ3 | Автомат 2-пол. | Автомат 2-пол. OptiDin ВМ125-2ND80-14ln-УХЛ3 | Модульный авт.выкл. на DIN-рейку. С одним незащищённым полюсом для коммутирования нейтрали. Реж. экспл-и продолж-ый. Ном.ток-80А. Ном.напр.230В, част.50Гц. Хар.откл.-D. Электр. износост.-1500цикл. IP20. От -60до +40. Габ: 91,35х54х71,5мм.m-0.44кг. | шт | 3238.25 | 2992.93 | 2
ИСП.PKE16M735.003P+N+E.016А | Разъем штепсельный | Разъем штепсельный PKE16M735 3P+N+E 16А (IP67, каб. вилка, винт. соед.) | Кабельная вилка. IP67, 380-415В. Винтовое соединение корпус из самозатухающего инженерного полимера. Каб. ввод диаметр кабеля= 8-15мм, сечение провода 1-2.5кв.мм. | шт | 471.53 | 391.2 | 3
ЗВХ.ПКТ.102.010.050А.012.5.У3.К | Предохранитель | Предохранитель ПКТ 102-10-50А-12.5 У3 К | Компл: 1 патрон +2контакта+2изол. Предохр. токоограния-й, для защиты сил. трансформаторов, возд. и каб. линий в 3ф. сетях ~тока f=50, 60Гц, Uном.=10кВ, Iном=50А, Iном.откл.=12,5кА диаметр=72мм, дл.=550мм,m=7,25кг | компл | 1421.49 | 1354.3 | 2
ЗД4.A9.DPN.N.VIGI.A9D31740 | Автомат дифференц. 4-пол. | Автомат дифференц. 4-пол. Acti9 DPN N VIGI A9D31740 ( C40А, 30mA, АC) | Дифференциальный автоматический выключатель класса АС ( 3P+N.) номинальное напряжение 400В~. Максимальный ток отключения 6 кА. Кривая отключения "С". Количество модулей =5. | шт | 6353.99 | 5271.46 | 2
АХХ.М.МК3.010."7" | Маркировка кабельная | Маркировка кабельная Маркер МК3-10мм "7" | Маркер кабельный выполнен из эластич., негорючего поливинилхлорида. с отверстием для проводника. Для маркировки кабеля в распределительных счетах. Раб. температура -40 +85С. 180шт/ролл | компл | 66.98 | 49.12 | 5
АЛХ.ДКС.35252.Л.10050.L2000 | Лоток | Лоток ДКС 35252 перфорированный 100х50 L2000 | Лоток перфорированный 100х50 L 2000. Уп=24м | м | 235.52 | 186.39 | 16
ВДХ.LX.028B.И | Датчик движения | Датчик движения LX-28B Инфракрас. движ-я "Экстра 3" (7/2060) | Инфракрасный датчик движ-я | шт | 382.18 | 352.78 | 2
АМК.КН.010.070.120 | Муфта концевая | Муфта концевая КНтп-10-70/120 | Производитель ПЗЭМИ. наружной установки на основе термоусаживаемых изделий с кабельными наконечниками с контактными винтами со срывающимися головками при затяжке для оконцевания на открытом воздухе для кабелей на напряжение 6, 10 кВ | компл | 4303.65 | 3880.71 | 2
ВВР.INS.250.31100 | Рубильник выкл. | Рубильник выкл. INS 250 31100 (100А, 3-полюс., в корп.) |  | шт | 12483.99 | 10634.51 | 2
УБХ.022.М | Барабан | Барабан 22 Мет. |  | шт | 4500 | 4032 | 2
ВМП.МП.2102Л.УХЛ3.003 | микровыключатель; | микровыключатель МП 2102Л УХЛ3 исп.03 (ЭТ) | 1А, 2-х пол., 10А, 660В, 1з+1р, IP00, толкатель с увеличенным рабочим ходом, базовый, винты, микровыключатель | шт | 316.71 | 281.52 | 10
СЛГ.GE.K12.Q.150В | Лампа галогенная | Лампа галогенная GE K12/Q 150Вт | Цоколь: R7S . Длинна: 78мм. Диаметр: 10мм. Люмены: 2600. Класс энергетической эффективности: D. | шт | 116.86 | 105.17 | 2
РШТ.E9.EZ9E118P2FRU.001.018 | Шкаф пустой встраиваемый | Шкаф пустой встраиваемый Easy9 EZ9E118P2FRU 1ряд/18мод., бел.дверь | Easy9 корп. встраив. с белой дв. 1 ряд/18мод, IP40. IK07, 63А, 2 клеммы, Россия | шт | 835.99 | 634.93 | 3
ЗА3.ВА.57Ф31.050А.500.400AC.УХЛ3.КЭАЗ | Автомат 3-пол. | Автомат 3-пол. ВА57Ф31-50А-500-400AC-УХЛ3-КЭАЗ | Для отключения при к.з., перегрузках и снижения напряжения. In-50А. Icu-10kA. Уставка расц-ей к.з. 400А. Ue-400В. 50, 60Гц. Ручной привод. IP20. Ш-75, В-130, Г-60(84)мм. 0.82кг. | шт | 1965.55 | 1801.75 | 2
ЗА4.A9.A9F74403.C60N.004P.003А.C | Автомат 4-пол. | Автомат 4-пол. Acti9 A9F74403 C60N 4P 3А C | Автомат.выкл 4-пол. серии Acti9. ном.напряжение 400В,ток отключения 6кА, срабатывание электромагнитной защиты между 5 и 10-кратным значением ном.тока,кол-во циклов 20000, масса 0,5кг,установка на DIN-рейку, размеры 85х72х79мм. | шт | 5320.38 | 4413.94 | 2
РШК.ABB.П.018 | Комплектующие для шкафа | Комплектующие для шкафа ABB Пластрон 18мод | Боксы Mistral65 аксессуары | шт | 479.86 | 408.77 | 3
ЗКТ.К.КМН.КУ.25.230В.TDM | Контактор комплектующие | Контактор комплектующие Катушка упр-я д/КМН КУ-(25А-32А) 230В TDM | Катушка управления для контактора КМН. | шт | 173.56 | 151.25 | 5
ВВ3.ABB.OT630E03C | Выкл. нагрузки 3-пол. | Выкл. нагрузки 3-пол. ABB OT630E03C (3 пол. 630А) | Реверсивный рубильник OT630E03С 3х полюсный на 630A (ручка управления и переходник заказываются отдельно), установка на монт.плату. | шт | 51387.53 | 43774.56 | 2
ЗОХ.РЛК.010.IV.630.УХЛ1 | разъединитель; | разъединитель РЛК-10.IV/630 УХЛ1 | 10кВ, ном.ток 630А; IV-степень загрязнения, УХЛ-1 категория размещения, рама повыш. жесткости. Упр.производ. приводом ПР-00-7 УХЛ1 с верт.движением рукояток, рабочем сост.рукоятки упр-я находятся под кожухом, закрыв. на замок. В к-т входят кронштейны | компл | 39960 | 36032.93 | 2
СМН.DL1.CJ0244 | Лампа неон.миниатюрная | Лампа неон.миниатюрная DL1-CJ0244 (кр., патрон BA 9s, 24В) | 24В=~, светодиодная матрица, для светосигн. арматуры серии XB4, XB5, масса 0,002кг | шт | 443.84 | 380.43 | 5
РШН.ЩУН.002.009.001.СИЗ | Шкаф пустой навесной | Шкаф пустой навесной ЩУН3-2х9-СИЗ (2 дверки) | Настенный,серый. (ЩУ-Н-2). Кол-во модулей 18, Вес=7.5кг, номин. ток аппарата при вводе до 100А. номин. напряж-е 380/220В. IP30. Габаритные размеры: 498х370х160мм. Предназначен для установки в нем эл. счетчиков различ. модификаций, УЗО, наборов авт. в | шт | 1968.24 | 1806.2 | 2
ВПР.ПС.034.400А.П.А | Рубильник перекл. | Рубильник перекл. ПС-34 400А правый (А-632) | Для защиты и неавтомат-ой коммутации силовых цепей 380В, для установки в шкафах, ящиках, щитах и др. распр. устр-вах. Со смещённым(боковым)приводомПРЦ-0,4. С керамич-ми изолят-ми(А-632), на металл-ком основании.Габ.:Ш-264;В-364;Г-195мм.М/П-85мм.Вес-5 | шт | 6324.8 | 6161.07 | 2
ХПО.Г.D.008.ГОСТ.6402 | Крепежный элемент | Крепежный элемент Гровер D 8 ГОСТ 6402 оц. (2.5x2.5) (DIN 7980) | НЕ ДЛЯ ПРОДАЖИ!!! | кг | 117.9 | 105.64 | 2
ИРХ.ABL.D53S36.063А.400V.003P.N.E | Розетка | Розетка ABL D53S36 настен. 63А 400V 3P+N+E | ЗАКАЗ СОГЛАСОВЫВАТЬ С ОТВ.СНАБЖЕНЦЕМ. IP67 розетка наружной установки . Цвет корпуса красный. 400V, 50/60Гц. 5 контактов. Сила тока 63А. | шт | 2250.08 | 2100.07 | 2
ВВМ.V.LIFE.МЕДЬ.Р.005.754165 | выкл.; комплектующие; | выкл. Valena LIFE МЕДЬ Рамка 5-пост 754165 | Valena LIFE.Рамка "Медь".5-постовая универсальная | шт | 2224.27 | 2053.17 | 2
С9Л.КОМТЕХ.СДЛ.Ш45.005.220.840.300.Е27 | Лампа светодиодная (LED) | Лампа светодиодная (LED) КОМТЕХ СДЛп-Ш45-5-220-840-300-Е27 | LED, 5Вт, аналог ЛН=40Вт, 220В, 4000К, 440лм, CRI>82, 300°, Е27 | шт | 149.49 | 136.57 | 2
АЛХ.ЛН.050.100.3000 | Лоток | Лоток неперф. 50х100х3000 | Лоток неперфорированный 50х100х3000 Лоток 3м. Цена за 1м. | м | 167.71 | 141.84 | 30
ВВ3.LEGRAND.406457.003P.020А | Выкл. нагрузки 3-пол. | Выкл. нагрузки 3-пол. LEGRAND 406457 3P 20А | Выкл.нагр. 3P 20А, модульный на 35мм DIN-рйку | шт | 1174.49 | 1084.14 | 2
АКК.ДКС.76032B.И.002 | Выключатель / Переключатель | Выключатель / Переключатель ДКС 76032B Инвертор (промежуточ. перек-ль), белый, 2мод. | Инвертор (промежуточный переключатель), белый, 2мод. Уп=10шт. | шт | 441.38 | 349.31 | 3
РШН.ЩРН.024.З | Шкаф пустой навесной | Шкаф пустой навесной ЩРН-24 с Замком (24 модулей) | Щит распределительный.Исполнение навесное, IP30.Щит на 24 модуля ( 1мод.=18мм ) с глухой дверкой. Корпус из металла толщиной 1мм, покрытие порошковое (RAL-7035) Ввод снизу ( 3отв. Ф30мм ).Комплектуется DIN-рейками.Габариты 395х310х120мм. | шт | 1117.78 | 945.39 | 3
АИО.ИО.006.003.075.В.002 | Изолятор опорный | Изолятор опорный ИО-6-3 75(Внутр.) 2 исп. | Исполнение 2. Масса:1 кг, номинальное напряжение : 6 кВ. | шт | 190 | 185.03 | 6
РШК.INSULATED CONNECTORS.14885 | Комплектующие для шкафа | Комплектующие для шкафа INSULATED CONNECTORS 14885 (4 соед.каб.25кв.мм с гребенч.шинк.) |  | шт | 1 | 1 | 1
АКП.025.016."ЭЛЕКОР".С | Короб; пластиковый | Короб 25х16 "ЭЛЕКОР" Сосна (50 м) | CKK10-025-016-1-K34 Кабель-каналы с текстурой сосны серии #ЭЛЕКОР# предназначены для прокладки информационных, силовых и слаботочных электрических коммуникаций в жилых помещениях и загородных домах при новом строительстве и при реконструкции. | м | 49.31 | 41.7 | 25
ИХХ.ИЭК.JXB.070А.С | Прочая продукция | Прочая продукция ИЭК Заглушка ЗНИ-10мм2(JXB70А) сер. | Заглушка ИЭК для блока зажимов серии JXB. | шт | 9.4 | 7.95 | 40
ВКК.ZB2BY4932 | Кнопка комплектующие | Кнопка комплектующие ZB2BY4932 (маркировочная плата) | Белая маркировка для подвесных станций XACA, знак "клаксон" - звуковой сигнал (горизонтальный монтаж) | шт | 48.31 | 41.41 | 10
РШН.ЩУРН.003.012.З.000.074.У2.IP54 | Шкаф пустой навесной | Шкаф пустой навесной ЩУРН-3-12 с Замком 0 74 У2 IP54 | Щит учётно-распределительный.Исполнение навесное,IP54.Щит на12 модулей(1мод.=18мм) для трехфазного учёта.Корпус из металла толщиной 1мм, покрытие ППК/шагрень (RAL-7032). Ввод снизу (3отв.Ф28мм). Комплектуется DIN-рейкой. Габариты 540х310х165мм. | шт | 2917.73 | 2467.73 | 2
ЗА3.ИЭК.ВА.047.029.006A.С | Автомат 3-пол. | Автомат 3-пол. ИЭК ВА 47-29 6A С (3P) | IP40, 220/380В, на DIN-рейку 35мм, с электромагнитным и тепловым расцепителями, коммутац.способность 4.5кА, макс.сечение провода 25 кв.мм, срабатывание эл-магн.расцепителя 5-10 Iном, 75х54х80мм | шт | 297.62 | 251.72 | 4
ПС3.NP73E.002.006.001 | Счетчик; 3-фазный | Счетчик NP73E.2-6-1 | При заказе с прошивкой FSK-132 срок поставки увеличивается на 4 доп.недели! Прошивка цену не изменяет. Уведомление отв.снабженца об этом обязательно!!! Многотар. Актив-реакт. Прямого вкл-я. С реле Ном.напр.-3х230/400В,50Гц, диап. тока 10/100А, кл.точ | шт | 18416.08 | 16906.57 | 3
ЗВХ.ПТ.001.3.010.080.020.У3.СП | Предохранитель | Предохранитель ПТ 1.3-10-80-20 У3 СПб | Uном.=10кВ, Iном=80А, Iном.откл.=20кА диам=72мм,дл.=464#2мм,m=5,8кг. | шт | 2408.38 | 2353.52 | 3
АХХ.ДКС.38286.К.CDSD.CDSS.090.400 | Крышка на угол (поворот) | Крышка на угол (поворот) ДКС 38286 CDSD/CDSS 90 верт.внеш. перех-к осн.400 | Крышка CDSD/CDSS 90 на угол вертикальный внеш. 400/400 уп=1шт. | шт | 1016.61 | 804.54 | 2
ТТХ.ОСМ1.000.25.380.005.110 | Трансформатор | Трансформатор ОСМ1-0.25 380/5-110 | IP00, 105х106х130мм, 3.9кг | шт | 2200.5 | 1984.25 | 2
ЗА3.ABB.SH203.C.032 | Автомат 3-пол. | Автомат 3-пол. ABB SH203 C 32 | Трехполюсный, 25 А AC 230В~, ток откл.6кА, срабатывание электромагнитной защиты между 5 и 10-кратным значением ном. тока, установка на DIN-рейку. | шт | 1204.63 | 1044.01 | 3
ЗУ4.ВД1.063.004P.080А.300А.TDM | УЗО 4-пол. | УЗО 4-пол. ВД1-63 4P 80А 300мА TDM | IP20.Категория применения AC, 230/400В,50Гц,пределы изм-я напряж.сети, при кот сохраняется работоспособность выкл.от200 до460В, электрич. износоуст-ть не менее 4000циклов,механ.износоуст-ть не менее 10000циклов,макс. сеч. провода 50кв.мм. | шт | 1543.5 | 1345.05 | 2
ЗВХ.ПКТ.101.010.005А.020.У1 | Предохранитель | Предохранитель ПКТ 101-10/5А-20 У1 Идрица | ПРОДУКЦИЯ ДЛЯ ПРОИЗВОДСТВЕННОГО ОТДЕЛА! ИДРИЦА, ПО СОГЛАСОВАНИЮ С ОТВЕТСТВЕННЫМ СНАБЖЕНЦЕМ. Компл.: 1патрон, 2 контакта и 2 изолятора. Предохр-ль токооганич-й, для защиты силовых транс., воздушных и каб. линий в 3ф. сетях~тока част.50, 60Гц., ном.нап | компл | 2198.34 | 2008.36 | 2
ТТМ.ТМГ.1000.006.Д.Y.011.М | Трансформатор силовой | Трансформатор силовой ТМГ21- 1000/6/0,4 У1 сх.соед. Д/Yн-11 Минск | Обмотка низшего напряжения выполнена из алюминиевой фольги, схема и группа соединения обмоток треугольник-звезда-11, потери холостого хода 1200Вт, потери короткого замыкания 11600Вт, габаритные размеры 1660х1180х1750, масса 2550кг | шт | 591932.25 | 576460.94 | 2
ВВ3.ABB.E203.016 | Выкл. нагрузки 3-пол. | Выкл. нагрузки 3-пол. ABB E203/16r (3-пол. 16А) | Выключатель модульного типа, красная рукоятка, IP40, t раб. от -25 до +55, 20000 циклов коммутации | шт | 1805.1 | 1591.52 | 2
АНМ.МО.035.О | Наконечник кабельный медный | наконечник кабельный медный МО 35 Опрес. луженый JG-35 | Материал-луж.электротехнич. медь. Размеры: D=11,5мм, d=8мм, B=16мм, L=52мм. Для оконцевания многожильных мед. проводников и кабелей с опрессовкой и пайкой. | шт | 28.39 | 24.01 | 50
ЗУ2.DEK.УЗО03.002P.100А.030.006А | УЗО 2-пол. | УЗО 2-пол. DEKraft УЗО03-2P-100А-030 6кА (14059DEK) | УЗО 2P 100A 30мА AC УЗО-03 6кА DEKraft | шт | 1090.03 | 888.17 | 2
ТТТ.ТНШ.000.66.15000.005 | Трансформатор тока | Трансформатор тока ТНШ-0.66 15000/5 | Масса=52кг, размеры: В=480мм,Ш=208мм, Д=366мм,L1=115мм, тем. окруж. среды при экспл-ции -45 +40С, относит. влажность воздуха 80%, при +25С без конденсации и влаги, окруж. среда невзрывоопасная. Раб. полож-е - вертикальное. Для передачи сигнала устрой | шт | 193517.52 | 176628.06 | 2
МЗХ.DEK.З.ЗН101.035.125А.008.003.035.002 | Зажим | Зажим DEKraft ЗН101-35-125А-08 синий 3-35 мм2 (32409DEK) | Зажим наборный 125А 35мм2 синий сечение подключаемых проводов 3-35 мм2 | шт | 74.69 | 60.86 | 20
ЗУ4.ВД1.063.004P.040А.030А.TDM | УЗО 4-пол. | УЗО 4-пол. ВД1-63 4P 40А 30мА TDM | IP20.Категория применения AC, 230/400В,50Гц,пределы изм-я напряж.сети, при кот сохраняется работоспособность выкл.от200 до460В, электрич. износоуст-ть не менее 4000циклов,механ.износоуст-ть не менее 10000циклов,макс. сеч. провода 50кв.мм. | шт | 1000.64 | 871.99 | 2
ЗА3.OD.ВМ63.003L13.УХЛ3 | Автомат 3-пол. | Автомат 3-пол. OptiDin ВМ63-3L13-УХЛ3 | Модульный авт. выкл. на DIN-рейку. Режим эксплуатации продолжительный. Ном. ток-13А. Ном. напр.400В, частота 50Гц. Хар-ка откл.- L. Коммутац. износост.-1500циклов. IP20. От -60 до +40. Габ: 84х54х71,5мм. Масса - 0.375кг. | шт | 1608.22 | 1486.39 | 2
ИКР.КМ41246.190140120.IP55 | Коробка распаечная | Коробка распаечная КМ41246 для о/п 190х140х120мм IP55 (RAL7035, 10 гермовводов) | IP55. Полистирол. Раб. температура -25 +40С. Распаячная коробка для открытой установки с повышенной степенью защиты. | шт | 209.57 | 177.25 | 6
СЛК.NE.FS.M.015W.833.E14 | Лампа люминесц.компактная | Лампа люминесц.компактная NE FS-Mini 15W 833 E14 (7/75) | Комп.люм.энергосберег.лампа.Тип лампы - спираль. Е14., размеры:107х65х48мм, d=9мм, световой поток=651лм. Цвет температура 833-теплый белый.свет(адм. здания, рестораны, отели, супермаркеты, уч.завед-я, больницы, квартиры). кол-во в упаковке 50шт. | шт | 89.62 | 82.73 | 2
ЗПХ.ПМЛ.1611.110.004А | Пускатель | Пускатель ПМЛ 1611/110 4А | 10А. IP54,реверсивный с реле с электрич. и механич. блокировкой, без кнопок, дополнительные контакты: 1р; масса=2.27кг, габариты: 280х123х130.5мм. | шт | 2691.04 | 2426.58 | 2
ИРО.Э.TELA.001T.Б | Розетка; открытой проводки | Розетка Этюд TELA-001T (роз.телеф.) Бук | IP20, открытого исполнения, тип RJ11 | шт | 271.01 | 197.1 | 5
ВВМ.Q.782257.Л | Выкл. комплектующие | Выкл. комплектующие Quteo 782257 Лампа для подсветки | Лампа для подсветки | шт | 33.68 | 31.09 | 30
АХХ.ДКС.37584.О.TDS.T.200.H50 | Т-ответвитель (воронка) | Т-ответвитель (воронка) ДКС 37584 Ответвитель TDS T-образный верт. ун. осн.200 H50 | Аксессуар для лотков ДКС. УОтветвитель TDS T-образный вертикальный ун. осн.200 H50 уп=1шт. | шт | 3666.28 | 2901.45 | 2
ЗА2.ABB.SH202.C.025 | Автомат 2-пол. | Автомат 2-пол. ABB SH202 C 25 | Двухполюсный, 25 А AC 230В~, ток откл.6кА, срабатывание электромагнитной защиты между 5 и 10-кратным значением ном. тока, установка на DIN-рейку. | шт | 945.3 | 819.26 | 2
ВВС.M.M.В.001.С.П.22026 | Выкл. освет.,скр.пров. | Выкл. освет.,скр.пров. Makel Mimoza (белая) 1 кл. проход. с подсветкой С/П 22025 | Выключатель 1кл. проходной с подсветкой, скрытой проводки. Белая. IP20. 250V. Использовать рамку и вставки производство Турция. | шт | 180.32 | 157.98 | 5
АКК.КМТ.040.025 | Короб, комплектующие | Короб, комплектующие КМТ 40х25 (Т-образный угол д/ "Элекор") | CKK10D-T-040-02 Т-образный угол для кабель-канала "Элекор" | шт | 18.69 | 15.81 | 28
АХХ.ДКС.37372INOX.У.CDV.090.100.080 | Прочая продукция | Прочая продукция ДКС 37372INOX Угол CDV 90 вертикальный внеш. 100/80 нерж. | Аксессуар для лотков ДКС. Угол CDV 90 вертикальный внеш. осн.100/80, нержавеющий уп=1шт. | шт | 4440.53 | 3514.2 | 2
ЗК3.ПМЛ.2566М.025А.110DC.УХЛ4.Б.КЭАЗ | Контактор 3-пол. | Контактор 3-пол. ПМЛ-2566М-25А-110DC-УХЛ4-Б-КЭАЗ | С управлением на постоянном токе. Реверсивный с механической блокировкой, без оболочки, без реле, без кнопок, m-1,7кг, габ. мм.: 125х86х131. IP20, всп. контакт - NС(1р). С креплением на DIN-рейку. | шт | 7264.5 | 6659.13 | 3
КСХ.ВВГ.FRLS.003.001.5.001.А | Кабель силовой | Кабель силовой ВВГнг(А)-FRLS 3х 1.5 ок- 1 Алюр | Кабель силовой огнестойкийс мед. жилами, с изол.и оболоч из поливинилхлоридных композиций пониженной пожароопасности. | м | 69.03 | 61.31 | 100
РШН.PRAGMA.29313 | Шкаф пустой навесной | Шкаф пустой навесной PRAGMA 29313 (3ряда/13 модулей) | 1модуль=18мм, Вместимость 39 модулей, ном. ток 90А. Габар. разм.: 336х600х143. Обеспечив. возможность монтажа бытовых электроустан. изделий, светосигн. арматуры, кнопок, клеммников и контакторов. Изменяемый пользователем дизайн двери в соотв. со стил | шт | 7007.57 | 5813.69 | 2
РШН.ABB.Б.M41.018М | Шкаф пустой навесной | Шкаф пустой навесной ABB Бокс настенный Mistral41 18М прозрачная дверь (с клемм) | Прозрачная дверь (с клеммами в комплекте) на 18 модулей. IP41 | шт | 2488.25 | 2119.62 | 2
ЗА3.АЕ.2033ММ.200.000У3А.002.0А | Автомат 3-пол. | Автомат 3-пол. АЕ-2033ММ-200-00У3А-2.0А (Черкесск) | Упаковка 4 шт. 3пол., с эл./магн. расц-ми, отс. 12in, 1з, 380В. Коммутац. спос.Icu-1,0кА, 105х56х85(IP00), масса-0.36кг. | шт | 2029.64 | 1834.9 | 2
ЗА4.OD.ВМ63.004NZ50.УХЛ3 | Автомат 4-пол. | Автомат 4-пол. OptiDin ВМ63-4NZ50-УХЛ3 | Модульный авт. выкл. на DIN-рейку. Режим экспл-и продолж-й. Ном. ток-50А. Ном. напр.400В, част.50Гц. N-с одним незащищённым полюсом для коммутирования нейтрали. Хар-ка откл.-Z. Комм.изн.-1500ц. IP20. От -60до +40. Габ: 84х72х71,5мм. m-0.500кг. | шт | 3711.45 | 3430.28 | 2
ИБЗ.ИЭК.ЗНИ.016PEN.0162 | Блок зажимов | Блок зажимов ИЭК ЗНИ-16PEN 16мм2 (JXB-земля) | Зажим наборный. Уст-ся на DIN-рейку в распред. щите и служит для безопасного и компактного подкл-я защитного проводника сечением 10-16кв.мм. Выполнен из желт-зеленого полиамида. Номин. ток=100А. Габарит. размеры: L=48мм, H=58мм, h=51мм, W=12мм. | шт | 79.44 | 67.19 | 10
РШК.COMB BUSBAR.14883 | Комплектующие для шкафа | Комплектующие для шкафа COMB BUSBAR 10391 (гребенчатая шинка 3 полюсная, 12мод.) | для соединения установленных в ряд модульных устройств с шириной модуля 18мм | шт | 480.66 | 398.77 | 5
ЗК3.ABB.К.AF52.030.000.013 | Контактор 3-пол. | Контактор 3-пол. ABB AF52-30-00-13 | с универсальной катушкой управления 100-250BAC/DC | шт | 7153.6 | 6093.81 | 2
НАН.Н.НС.380.ИЭК | ножницы; | ножницы секторные НС-380 ИЭК | Ножницы для резки кабеля | шт | 3504.97 | 2570.31 | 2
ДЭХ.АИР.160.015.1500.С4.Ф | Электродвигатель | Электродвигатель АИР 160(15квт/1500об/м)С4/Фл | IP44 | шт | 35080.5 | 32176.91 | 2
КЭХ.ПЭТВ.002.1450 | Провод обмот. | Провод обмот. ПЭТВ-2 1450 | (катушка 20кг) Масса=15,3572кг/км.Для изгот-я обмоток температур. класса "В": измерит. и регистрир.приборов, телеф.капсюлей, двигателей малой мощности, электромагнитов и сухих трансф-ов.Отличные механич.св-ва позволяют использовать провода для механи | кг | 815.15 | 739.68 | 10
С9Р.С.ДБО.1004.011В.ПВХ | Светильник LED накладной | Светильник LED накладной ДБО 1004 11Вт ПВХ | Материал корпуса: ПВХ, материал рассеивателя: поликарбонат. 1000Лм. IP20. 4000К. Длина 1190мм.Источник света - модуль с SMD-светодиодами. Возможно гибкое и жесткое шлейфовое соединение. Рабочая температура: -10 +50градусов. Срок службы 30000часов. | шт | 315 | 250.75 | 5
СЛК.OSRAM.DULUX.S.E.009W.840.002G7.010X1 | Лампа люминесц.компактная | Лампа люминесц.компактная OSRAM DULUX S/E 9W/840 2G7 10X1 | лампа для ЭПРА, L=144mm, уп. 10 шт | шт | 114.6 | 105.55 | 10
РЩК.606S.М2.000.120.002 | Распределительный модуль | Распределительный модуль 606S М2.0 (700х825х115) до 120 модулей, 2 двери | Навесной, распределительный, внутренней установки.Металл 0.8мм, степень защ.IP40, краска эпоксиполиэфирнаяRAL-7032. Для установки модульных устройств. С фальшпанелью. Вес-18,05кг. Объём-0,091м/куб. | шт | 2874.09 | 2874.09 | 1
РВВ.АВР.100А | Производство | Производство АВР 100А |  | шт | 15611.28 | 15611.28 | 1
ВВМ.M.L.Р.003.71013 | Выкл. комплектующие | Выкл. комплектующие Makel Lillium (белая) Рамка 3 мест. горизонт. 71013 | Рамка для механизмов (розетки, выключатели) Makel Lillum. Белый. | шт | 119.28 | 104.5 | 5
РЩК.К.ВРУ.001.1800.0800.600.IP54.Ц.СИ.ЭЛ | щит; корпус; | щит Корпус ВРУ-1 1800х800х600 IP54 Ц СИ-ЭЛ | Однодверный, цельнометаллический. В комплект поставки входят: замки - 3 шт., набор монтажных панелей соответствует стандартной комплектации ВРУ-1 IP-31. RAL 7035 | шт | 17329.61 | 15330.04 | 2
ААС.ЗПС.00495.10000.ИЭК | Фиксирующий зажим | Фиксирующий зажим ЗПС 4х95/10000 (PS 495) ИЭК | Промежуточный зажим для трасс, изгиб которых не превышает 30градусов.Может быть использовано как для подвеса систем СИП, так и для подвеса систем с изолир. несущей нейтралью. | шт | 389 | 329 | 3
ЗРТ.РТИ.5371.090.120А | реле; тепловое; | реле РТИ-5371 электротепловое 90-120А | 90-120А, рабочее напряжение - 230, 400, 600В. Сечение присоединяемых проводников 4-35кв.мм. IP22. | шт | 2815.04 | 2380.88 | 2
АНМ.ТМЛ.120.016.018.КВТ | Наконечник кабельный медный | Наконечник кабельный медный ТМЛ 120-(16)-18 (упак.25) КВТ | Наконечник медный, луж., под опресовку 120мм.кв. D отверстия под болт 17 D хвостовика 18 | шт | 143.68 | 124.52 | 25
КОХ.ПВ3.004.Ч | Провод уст.и освет. | Провод уст.и освет. ПВ3(ПуГВ) 4 Черный Дмитров | Бухта 300м. Uном. ~450В/-1000В, класс жилы 4, количество и диаметр проволок в жиле 20х0.50мм, толщина изоляции 0.8мм, наружний диаметр 4.8мм, вес 48кг/км.Стоек к воздействию темпер. окр.среды -50 +70С. Конструкция: Токопровод.жила-медная, многопров | м | 26.79 | 22.82 | 100
ВВМ.V.LIFE.А.БЕЖ.Р.002.754112 | выкл.; комплектующие; | выкл. Valena LIFE Ампир БЕЖ Рамка 2-пост 754112 | Valena LIFE.Рамка "Ампир бежевый".2-постовая универсальная | шт | 469.57 | 433.45 | 3
ЗК3.ПМЛ.2110.025А.042AC.УХЛ4.Б.КЭАЗ | Контактор 3-пол. | Контактор 3-пол. ПМЛ-2110-25А-42AC-УХЛ4-Б-КЭАЗ | С переменным током цепи управления. Нереверсивный, в оболочке без реле, без кнопок, m-1.1кг, габ. мм.: 186х102х135. IP54, всп. контакт -NО(1з). | шт | 1574.03 | 1442.86 | 4
ИСП.В.045.003Р+РЕ+N.125А.380В.IP54.TDM | Разъем штепсельный | Разъем штепсельный Вилка 045 3Р+РЕ+N 125А 380В IP54 TDM | Вилка, IP54, 3P+PE+N. Корпус и детали, несущие токоведущие части выполнены из термостойких и самозатухающих материалов. крышки защищают от попадания внутрь разъема пыли и влаги, предусмотрено пространство для размещения кабеля. | шт | 3259.45 | 2902.58 | 2
СЛН.OSRAM.A.FR.060 | Лампа накаливания | Лампа накаливания OSRAM CLAS A FR 60W 230VE2710X10X1NCEF | Произ-во Германия. CLASSIC, Матированная лампа. упаковка 100шт, 60Вт, световой поток 720лм, диаметр 60мм, длина 105мм, патрон Е27. Снижает эффект ослепления и не создает резких теней. Применяется там где к освещению не предъявляется особых требований | шт | 31.33 | 28.25 | 30
ЗПХ.ПМ12.250150.400В.НЭ | Пускатель | Пускатель ПМ12-250150 400В НЭ | IP20;габ.разм.197х168.5х181;нереверсивный;без реле;3 полюса; крепление на монтажную плату; напряж.кат. 400В. | шт | 6858.6 | 6123.75 | 2
ЗЧ1.ATV320U07M2B | Преобр.частоты 1-ф | Преобр.частоты 1-ф ATV320U07M2B (0.75kW 200-240V 50/60Гц) | Ном. мощность двигателя - 0.75кВт, встроенный фильтр ЭМС, навигационная клавиша на передней панели, книжное исполнение | шт | 11422.14 | 10104.2 | 2
ЗПХ.ПМЕ.211.036.025А.002.002 | Пускатель | Пускатель ПМЕ 211/36 25А 2з+2р | IP00,нереверсивный,откр.,б/реле, габаритные размеры: 93х89х116мм, установочные размеры:75+-0.5х75+-0.5мм, масса=1.07кг, 2з+2р доп. контактов | шт | 931.94 | 824.41 | 3
АОС.К1154.О | оборуд.д/прокл.каб.; стойка; | оборуд.д/прокл.каб. К1154 (выс.1800мм) Оцинк. | предназначена для установки полок К1160 - К1163, крепятся к строительным конструкциям сваркой или пристрелкой с применением скоб К1157, число отверстий для установки полок - 36, длина 1800мм, ширина 60мм, расстояние между отверстиями 50мм, масса 3к | шт | 324.8 | 294.73 | 5
ЗА1.АЕ.1031.006А | Автомат 1-пол. | Автомат 1-пол. АЕ-1031М-2 6А | IP20, с передним присоединением проводников (степень защиты зажимов IP10), тепловой максимальный расцепитель тока, уставка по току Iн = 1.25 - 1.5, потребляемая мощность P = 5Вт, масса m = 0,16кг, 90х70х21мм | шт | 88.92 | 82.08 | 2
РШН.MINI.PRAGMA.12118 | Шкаф пустой навесной | Шкаф пустой навесной MINI PRAGMA MIP12118 (1ряд/18 модулей, бел.дверь) | 1 модуль=18мм, настенный распределительный шкаф с белой дверцей, с DIN-рейкой для установки модулей, встроенная шина для присоединения нулевого и защитного провода | шт | 2442.7 | 2026.54 | 2
ЗА3.ВА.088.040.003P.035А.400А | Автомат 3-пол. | Автомат 3-пол. ВА 88-40 3P 35кА 400А | IP30.Номин. раб. напряжение=400В,50Гц,Температура настройки расцепителей 40С, диапазон раб. температур-25+40С,Срок сужбы не менее 15 лет. Применяются для групповой защиты в жилом и гражд. строительстве. | шт | 14673.26 | 12410.2 | 2
ЗА1.EZ9F34150 | Автомат 1-пол. | Автомат 1-пол. EZ9F34150(1P 50A C) | Серия "EASY 9", ном. напряжение 230В~ , ток отключения 4,5кА, кривая отключения : С (5-10 крат. Iном.). Количество модулей = 1. | шт | 239 | 181.52 | 12
СЛГ.ASD.JCDR.075В.GU5.003.220В | Лампа галогенная | Лампа галогенная ASD JCDR 75Вт GU5.3 220В | 220-240В Диаметр=51мм. Длина=49.5мм. | шт | 38.58 | 31.5 | 20
ЗА1.OD.ВМ125.001D100.014.УХЛ3 | Автомат 1-пол. | Автомат 1-пол. OptiDin ВМ125-1D100-14ln-УХЛ3 | Модульный авт. выкл. на DIN-рейку. Режим эксплуатации продолжительный. Ном. ток-100А. Ном. напр.230/400В, частота 50Гц. Хар-ка откл.-D. Электр. износост.-1500циклов. IP20. От -60 до +40. Габ: 91,35х27х71,5мм. Масса - 0.22кг. | шт | 1615.85 | 1493.44 | 2
ЗА3.АЕ.2046.040А.010Р | Автомат 3-пол. | Автомат 3-пол. АЕ2046-10Р-40А-12Iн-400AC-У3-КЭАЗ | УПАКОВКА-4ШТ. IP00, 3 полюса, Iном.=63А, Uном.=380В, мощн. 10Вт, уставка по току=12,с эл-магнитными и теплов. расцепителями в каждом полюсе, без своб. конт., без доп. расцепит., регулировка Iном. тепловых расцепителей и темп. комп-ция, 207х120х75мм | шт | 1435.95 | 1327.17 | 3
ЗА3.DEK.ВА103.003P.016А.C.006А | Автомат 3-пол. | Автомат 3-пол. DEKraft ВА103-3P-016А-C 6кА (12090DEK) | Авт. выкл. 3Р 16А х-ка C ВА-103 6кА DEKraft | шт | 521.24 | 424.71 | 4
ИГП.MG.063.040.052.IP68.TDM | сальник; привертной; | сальник MG 63 диаметр проводника 40-52мм IP68 TDM | Сальник типа PG. Диаметр проводника 40-52мм. IP68. | шт | 112.21 | 97.78 | 5
ЗК3.LC1D25BD | Контактор 3-пол. | Контактор 3-пол. LC1D25BD (25А, 24В, пост.тока) | трехполюсный, нереверсивный контактор (пускатель) на 25А, без реле, 2 дополнительный контакта 1нр+1нз, катушка 24В постоянного тока, установка на DIN-рейку ограничит. перенапряжений, зажим под винт, расшир.диапазон | шт | 6503.72 | 5540.21 | 2
ИБЗ.ABB.M.016.012 | Блок зажимов | Блок зажимов ABB M 16/12 (16 кв.мм, 85А) | Серый, сечение провода: многожил. 0.5-16кв.мм, одножил. 0.5-25кв.мм, напряж.500В, ширина 12мм. | шт | 100.6 | 85.7 | 20
МТР.ДКС.50620.TI20G.Д.020 | Тройник для защитной кабельной трубы | Тройник для защитной кабельной трубы ДКС 50620 TI20G Деталь соед-ная тройн-вая д.20 | Тройник открывающийся, IP40, д.20мм уп=100шт. | шт | 20.58 | 16.28 | 100
ХХХ.Ш.У.M10 | Крепежный элемент | Крепежный элемент Шайба плоская усиленная M10 | Шайба плоская для соед-я лотков и аксессуаров между собой | шт | 2.75 | 2.33 | 200
ЗПХ.ПМ.12025150.380.025А.003.002 | Пускатель | Пускатель ПМ 12025150/380 25А 3з+2р | IP20,нереверсивный, открытый, б/реле,1замыкающий контакт | шт | 868.93 | 768.67 | 2
ВКХ.ВК.043.021.31110.К | Кнопка | Кнопка ВК-43-21-31110(3з+1р) Красн. | IP54 со стор.привода;IP20 конт.эл-та;Iном.10А;Uном.660В;б/фикс.;27.5х24х111.5мм;0.070кг | шт | 249.74 | 220.92 | 2
СЛК.L.S.009W.827.E14 | Лампа люминесц.компактная | Лампа люминесц.компактная Linel S mini 9W 827 E14 (7/2135) | Компакт. люм. энергосберег. лампа, предназнач. для внутр. и наружного освещ-я. Мощность 11W/ Цоколь Е14. Свет. поток 600лм. Длина 106мм. Диаметр 37мм. | шт | 73.25 | 67.62 | 2
АКШ.ДКС.AIR90604.У.09060 | Короб; пластиковый | Короб ДКС AIR90604 Угол плоский для короба 90х60 мм | Угол плоский для короба 90х60 мм Уп=12шт. | шт | 140.75 | 111.39 | 10
ЗК3.LC2D09F7 | Контактор 3-пол. | Контактор 3-пол. LC2D09F7 (9А, 110В 50/60Гц) | трехполюсный, реверсивный контактор (пускатель) на 9А, без реле, с механической блокировкой, 1нр+1нз дополнительный контакт, катушка 110В 50/60Гц, установка на DIN-рейку | шт | 5138.05 | 4376.86 | 2
ТТХ.ОСМ.000.63.220.005.022.110.042 | Трансформатор | Трансформатор ОСМ-0.63 220/5-22-110/42 | понижающий трансформатор общего назначения, габаритные размеры115х75х117мм, установочные размеры ,65х65 мм, вес 1.6кг | шт | 4499.17 | 4115.59 | 2
ВВК.ВУ.702.У1 | выключатель;концевой; | выключатель ВУ-702 У1 (ЭТ) | рычаг с ручкой, 2 положения, 10А, IP44, 2 эл. цепи, выключатель концевой ручной | шт | 2336.85 | 2077.2 | 2
ЗЗП.ЗПЛ.035.001.070 | Заземление; переносное | Заземление ЗПЛ-35-1 70 кв.мм | однофазное одноштангове переносное заземление для ЛЭП 35кВ, сечение провода 70 кв.мм, длина провода общая 10м, длина штанги; изол.части 1100мм, 400мм, общая 1755мм, масса 11,7кг | шт | 14295 | 13118.14 | 2
ИСП.PKF16F435.003P+N+E.016А | Разъем штепсельный | Разъем штепсельный PKF16F435 3P+N+E 16А (IP44, угл. роз. д/скр.пров., винт. соед.) | Розетка для скрытой проводки. Угловая розетка IP44,380-415В, Размеры: 90х100мм. Винтовое соединение корпус из самозатухающ. инженерного полимера. сечение провода 1-4кв.мм. | шт | 389.22 | 322.91 | 3
ВВМ.M.L.В.10378 | Выкл. комплектующие | Выкл. комплектующие Makel Lillium (белая) Вставка одинар. кремовая 10378 | Вставка одинарная для механизмов (розетки, выключатели) Makel Lillum. Белый. | шт | 3.51 | 3.08 | 100
КОГ.ПВС.003.001.Б.ККЗ.ГОСТ | Провод уст.и освет.; гибкий | Провод уст.и освет. ПВС 3х 1 Белый ККЗ ГОСТ | Бухта 200м. Номин. толщ.изол.=0.6мм, номин. толщ.оболоч. =0.8мм, номин.наруж.диаметр =7,2мм, эл. сопрот. изол. на 1км не менее 0.010МОм, масса=77.8кг/км. Макс. наружн. разм. 7,6мм. Провод гиб. с ПВХ изол. и мед. скрученн. жилами в ПВХ оболочке. Раб. | м | 25.11 | 21.39 | 200
С9Х.Д.N.071.461.ND.P30.IP20.012V | Аксессуары светодиодные | Аксессуары светодиодные Драйвер Navigator 71 461 ND-P30-IP20-12V | Блок питания для Led ленты | шт | 650.94 | 614.92 | 5
ВВК.ВП.016Е.023Б.131.055.У2.003 | выключатель;концевой; | выключатель ВП 16Е-23Б-131-55 У2.3 (ЭТ) | рычаг с роликом, с сальником, ход вправо, без cамовозврата, 1з+1р, IP55, выключатель путевой | шт | 669.85 | 592.56 | 2
ВВО.Э.BA10.005.Б | Выкл. освет.,откр.пров. | Выкл. освет.,откр.пров. Этюд BA10-005B с индик. (1-кл.) Белый | Однополюсный выкл. с индикатором. 10 AX-250V~2300W max. IP20. Цвет белый. | шт | 126.47 | 91.98 | 10
С2О.ЛПО.056.011.004.УХЛ4.Л | Светильник люмин.; потолочный | Светильник люмин. ЛПО 56-11-004 УХЛ4 | IP20,, рассеиват. из светостабилизир. поликарбоната. патрон G23 , габаритные размеры 376х87х65мм, масса 2кг | шт | 766.63 | 737.5 | 4
С9С.D.LED.020.001.006 | Светильник LED встраиваемый | Светильник LED встраиваемый КОМТЕХ Dorado 20 01 06 (4500K) | Светильник встраиваемый с защитным стеклом 20W ,светодиоды High power LED Epistar(срок службы 50 000 часов, световой поток 1700Лм, цветовая температура 4500 К),блок питания, IP20, 220-240V, никель. КОМТЕХ | шт | 436.05 | 392.45 | 2
ЗД0.АВДТ32.023C63.A.УХЛ4.КЭАЗ | Автомат дифференц. | Автомат дифференц. АВДТ32-23C63-A-УХЛ4-КЭАЗ (2P, C63, 100mA) | 2пол. Ном.ток-63А. Ном.раб.напр.230В. Ном.откл. диффер. ток-100мА. ПКС-6кА. Тип защ. хар. по диф. току-А. Расцепители: тепловой и электромагнитный, уставка 5In-10In. Хар-ка откл.-С. IP20 Габ.мм.В-83, Ш-36, Г-74,3. m-0,19кг. Раб. темп. -25°С до +55°С | шт | 715.65 | 656.01 | 5
САС.XB4.BVM4 | Арматура светосигнальная | Арматура светосигнальная XB4-BVM4 (кр., 230-240В) | IP65, 230-240В пер. тока, со встроенным светодиодом (ZBVM4), для щитового монтажа диаметром 22мм, модульная конструкция, возможность смены головки (ZB4...), сост. из корпуса (ZB4BVM4) и головки (ZB4BV043), масса 0.08кг | шт | 745.1 | 638.66 | 5
С4П.ASD.LHB.050В.6500K.4000Л | Светильник ДРЛ; подвесной | Светильник ДРЛ ДРЛ; подвесной ASD LHB 50Вт 6500K 4000Лм | Светильник типа РСП, использовать рассеиватель R90-LHB-01 90 и 120 градусов | шт | 4166.69 | 3463.04 | 2
НЗК.П.К.CTB.005 | Клещи | Клещи Пресс-Клещи CTB-05 (КВТ) | точечный обжим, опрессовываемые сечения: Cu 2.5-6мм. кв. | шт | 1700.92 | 1474.13 | 2
ЗПХ.ПМЕ.212.127.010А.002.002 | Пускатель | Пускатель ПМЕ 212/127 10А 2з+2р | IP00,нереверсивный,откр., с реле, габаритные размеры: 170х89х116мм, установочные размеры:75+-0.5х75+-0.5мм, масса=1.07кг, 2з+2р доп. контактов | шт | 1393.68 | 1232.87 | 2
РШК.К.TDM | Комплектующие для шкафа | Комплектующие для шкафа Комплект монтажа к столбу (универсальный) TDM | Комплект для монтажа к столбу (универсальный) TDM | компл | 459.43 | 409.13 | 2
ВВМ.M.L.В.10278 | Выкл. комплектующие | Выкл. комплектующие Makel Lillium (белая) Вставка двойная кремовая 10278 | Вставка двойная для механизмов (розетки, выключатели) Makel Lillum. Белый. | шт | 7.77 | 6.81 | 100
ТКХ.КМТП4.ВВ.040.006.000.4.УХЛ.001.Т.Б.РЛНД | Компл.трансф.подстанции | Компл.трансф.подстанции КМТП4-ВВ-40/6/0.4 УХЛ-1 Тупик.(Барнаул) Без РЛНД | Без тр-ра. Мачтового типа, ввод - воздух-воздух(на 4-х стойках-ПТ-43).Сторона ВН: комплект РВО, комплект предохранителей ПКТ. Сторона НН: на вводе РУНН - рубильник РБ на 250А, счетчик ЦЭ6803. На отходящих линиях ВА57-35: 1 на 31,5А; 1 на 40А. Фидер | шт | 97849.14 | 90379.74 | 2
ЗК3.ПМЛ.1560М.010А.036AC.УХЛ4.Б.КЭАЗ | Контактор 3-пол. | Контактор 3-пол. ПМЛ-1560М-10А-36AC-УХЛ4-Б-КЭАЗ | С переменным током цепи управления. Реверсивный с механической блокировкой, без оболочки, без реле, без кнопок, m-0,9кг, габ. мм.: 105х78х82. IP20, всп. контакт -NО(1з). С креплением на DIN-рейку. | шт | 1189.44 | 1090.32 | 4
АХХ.ДКС.36086.У.CPO.045.045.40080 | Угол (поворот) | Угол (поворот) ДКС 36086 CPO 45 горизонтальный 400х80 | Аксессуар для лотков ДКС. Угол CPO 45 горизонтальный 45° 400х80 уп=1шт. | шт | 1520.43 | 1203.25 | 3
РЩК.Щ.ЩВУ.002.М | щит; корпус; | щит ЩВУ-2-М (IP54) (450х380х165) ФАБЕР | Ном. ток 100А, IP54, с крепл-м на столб и стену, под 2х1ф. или 2х3ф. сч.эл.эн. Мет.-1.2мм, 4ввода по 22мм, 12мод., RAL-7232,5. Габ.: В-450, Ш-380, Г-165мм. 12,4кг. | шт | 3821.13 | 3487.64 | 2
ПС3.М.230.AR.002.R.230.400В.010А.001.000.002.000 | Счетчик; 3-фазный | Счетчик Меркурий 230 AR-02 R 230/400В 10(100)А кл.т.- 1,0/2,0 | Передача измерений и накопленной информации об энергопотреблении через цифровой интерфейс связи: R-RS-485. ЖК-экран. Крепление 3 винтами. Габ.: 258х170х74мм. Вес:<1,5кг. Диапазон раб. темп.: -40 +55°С. | шт | 4253.5 | 3623.35 | 2
ЗД2.АД.012.002P.050А.100А.TDM | Автомат дифференц. 2-пол. | Автомат дифференц. 2-пол. АД-12 2P 50А 100мА TDM | IP20, U=240В, 50Гц, Номинальная отключ. способность 4500А. Представляет собой автомат+электронное УЗО.Реализует защиту от КЗ, токов перегрузок и токов утечки. , механическая износоустойчивость= не менее10000 циклов вкл.-откл.Наличие драгметаллов(сере | шт | 903.07 | 786.96 | 2
ККХ.КВВГНГ.027.000.75 | Кабель контрольный | Кабель контрольный КВВГнг 27х 0.75 | расч.масса = 400кг/км, номин. наруж. диаметр =16,4мм, Uном 660В, изол.и оболочка из негорючего ПВХ пластиката, предн.для прокладки в помещениях, каналах, туннелях при отсутствии механич.воздействий, | м | 199.03 | 179.93 | 100
ЗА1.ABB.S201R.C16A | Автомат 1-пол. | Автомат 1-пол. ABB S201 C16A | Ном. напряжение 230В~, ток откл.6кА, срабатывание электромагнитной защиты между 5 и 10-кратным значением ном. тока, масса 0.125кг, установка на DIN-рейку. | шт | 293.46 | 249.98 | 10
КСБ.ВББШВ.005.035 | Кабель силовой бронированный | Кабель силовой бронированный ВБШв 5х 35мк(N, PE) - 0.66 Конкорд | Наруж.диаметр=32.6мм, масса=2763кг/км.Испытательное напряжение-3.5кВ. Длительно допустимая температура нагрева жил +70С. Применяется для передачи эл. энергии в стационарных установках на напряжение 1кВ, прокладываются в земле(траншеях), помещениях, т | м | 1265.24 | 1119.25 | 100
АХХ.ДКС.36264.О.DL.150100 | Прочая продукция | Прочая продукция ДКС 36264 Ответвитель DL 150х100 | Аксессуар для лотков ДКС. Ответвитель DL 150х100 уп=1шт. | шт | 942.26 | 745.69 | 2
РЯУ.ЯОУ9601.4074.У3.001 | Ящик; управления | Ящик ЯУО9601-4074-У3.1 | Ток нагрузки 100А (~380В) Состав: авт.выкл. ВА 57Ф35, контактор LC1E9510M5, реле времени СР-2К, фотореле ЛЮКС-2. Корпус ЩМП-4 IP54. | шт | 63136.5 | 59628.92 | 2
ЗА3.ВА.5135.031.005А | Автомат 3-пол. | Автомат 3-пол. ВА51-35М1-340010-31,5А-400-690AC-УХЛ3-КЭАЗ | 3-х полюсный, Ном. ток 31.5А. Ном. напряж. до 690В при 50 и 60Гц, Уст. э/м. расц. 400А. IP20, УХЛ3 Габ.: 175х112.5х114.1мм. | шт | 2372.93 | 2175.19 | 2
ТТХ.ОСО.000.25.220.012 | Трансформатор | Трансформатор ОСО-0.25 220/12 | IP00, 125х99х120, 4.4кг | шт | 770.35 | 694.64 | 3
ТТТ.Т.000.66.М.075.005.000.5 | Трансформатор тока | Трансформатор тока Т-0.66-М (пласт.с крышкой) 75/5 кл/т 0.5 | Предназ. д/передачи сигнала измерит.приборам. | шт | 432.76 | 390.23 | 5
ТТМ.ТМГ.250.010.Y.Y.000.М | Трансформатор силовой | Трансформатор силовой ТМГ11- 250/10/0,4 У1 сх.соед. Y/Yн-0 Минск | схема и группа соединения обмоток звезда-звезда-0, потери холостого хода 570Вт, потери короткого замыкания 3700Вт, габаритные размеры 1140х820х1270, масса 920кг | шт | 222887.25 | 217061.65 | 2
ЗА3.ВА.5541.334710.1000А | Автомат 3-пол. | Автомат 3-пол. ВА55-41-334710-1000А-690AC-НР230AC/220DC-УХЛ3-КЭАЗ | Авт. выкл. с полупроводниковым максим. расцепит. тока, кот. заменяет схему 341810, напряж до 690В, 50;60Гц, для нечастых оперативных ВО. Износост-10000 ВО. Независ. расцеп.- 230В и 400В, 50;60Гц, 220В=, своб. конт. 1з+2р, доп. контакт 2з+2р., вспомог | шт | 48675.4 | 44619.12 | 2
ЗРТ.РТТ.131.006.8.009.2А | реле; тепловое; | реле РТТ-131 6.8- 9.2А | IP20. Защита электродвигателя от перегрузки, 6.8-9.2А, потери в одном полюсе 1.8Вт, срабатывает в течение 20 минут после увеличения тока на 20%. Применяется для комплектации пускателей ПМ 12-025. Габариты: 67.5х73.5х60мм. Масса не более 0.155кг. | шт | 419.32 | 370.94 | 3
ЗА3.ВА.088.032.003P.025А.080А | Автомат 3-пол. | Автомат 3-пол. ВА 88-32 3P 25кА 80А | IP30.Номин. раб. напряжение=400В,50Гц,Температура настройки расцепителей 40С, диапазон раб. температур-25+40С,Срок сужбы не менее 15 лет. Применяются для групповой защиты в жилом и гражд. строительстве. | шт | 2455.75 | 2077 | 2
ХХХ.ДКС.BSV1012.У.М12 | Крепежный элемент | Крепежный элемент ДКС BSV1012 Универс.шарнир с изм.углом д/резьбовой шпильки М12 | Установка распорки при помощи шпильки кратно 10 штук | шт | 399.92 | 316.6 | 2
ЗРТ.РТТ.231.042.5.057.5А | реле; тепловое; | реле РТТ-231 42.5- 57.5А | IP20. Защита электродвигателя от перегрузки 42.5-57.5А, потери в одном полюсе 2.95Вт, срабатывает в течение 20 минут после увеличения тока на 20%. Применяется для комплектации пускателей ПМ 12-063. Габариты: 91.5х73.0х67.7мм. Масса не более 0.27кг. | шт | 666.54 | 589.63 | 3
ЗУ4.УЗО.ВД63.11468 | УЗО 4-пол. | УЗО 4-пол. ВД63 11468 (4P 63А 300мА) | Серия "ДОМОВОЙ". Диффренциальный выключатель нагрузки класса АС, ном. напряжение 400В~. Количество модулей = 4. | шт | 3203.99 | 2658.13 | 2
СЛМ.PHL.R.025W.E14.230V.NR50.030D.001CT.030.412878 | Лампа накал."миньон" | Лампа накал."миньон" PHL Refl 25W E14 230V NR50 30D 1CT/30 412878 | накаливания/GLS лампа. Лампа зеркальная уп. 30шт | шт | 33.17 | 30.41 | 30
МТГ.К1420.Т.ПВХ.020 | Трубка гофрированная | Трубка гофрированная Копос1420 Труба ПВХ гофро 20 мм с зондом | Труба ПВХ гофро D20 мм 320Н с зондом Уп 50м | м | 12.56 | 11.59 | 2
АМС.003СТП.В.150.240 | Муфта соединительная | Муфта соединительная 3СТП-В-150/240 | Производитель ПЗЭМИ. Муфта 1кВ. Муфты соединительные на основе термоусаживаемых изделий с соединительными гильзами с контактными винтами со срывающимися головками при затяжке для 3-х-жильных кабелей с алюминиевыми жилами | компл | 4668.13 | 4209.37 | 2
СЛТ.ДРИ.070.Е27.С | Лампа металлогалогенная (ДРИ) | Лампа металлогалогенная (ДРИ) ДРИ 70 Е27, (30) Саранск | Напряжение сети 220 В и 380 В с использованием соответствующего дросселя.Напряжение на лампе: 80 В. Световой поток: 5600 лм. Тип цоколя: Е27 Диаметр D: 39 мм. Длина L: 170 мм. Срок службы: 6000 ч | шт | 559 | 516 | 2
АКЧ.В.КМНП.08020 | Короб, внешний угол | Короб, внешний угол изменяемый КМНП 80х20 | Служит для соединения двух плинтусных кабель-каналов внешним углом от 70 до 135° | шт | 202.6 | 171.35 | 5
ЗА4.DEK.ВА101.004P.002А.C.004.5А | Автомат 4-пол. | Автомат 4-пол. DEKraft ВА101-4P-002А-C 4.5кА (11086DEK) | Авт. выкл. 4Р 2А х-ка C ВА-101 4,5кА DEKraft | шт | 409.87 | 333.97 | 3
ММХ.ДКС.25319.Х.PL6.006.004.8360 | Хомут | Хомут ДКС 25319 PL6.6 черный 4.8х360 | Хомут P6.6 стандартный, черный, 4.8х360 Уп=100шт. | шт | 4.79 | 3.79 | 200
ВРО.S.SDN2200621 | Диммер | Диммер Sedna SDN2200621 поворот. белый | Поворотный светорегулятор емкостной. 230В, 25-325Вт/ВА Белый | шт | 1704.29 | 1472.99 | 2
РШТ.MINI.PRAGMA.22212T | Шкаф пустой встраиваемый | Шкаф пустой встраиваемый MINI PRAGMA MIP22212T (2ряда по 12 мод., дымч.дверь) | 1модуль=18мм, встроенный распределительный шкаф с дымчатой дверцей, с DIN-рейкой для установки модулей, встроенная шина для присоединения нулевого и защитного провода | шт | 2560.94 | 2124.63 | 2
ВКК.ABB.MCB.010.001НО | Кнопка комплектующие | Кнопка комплектующие ABB MCB-10 фронтального монтажа 1НО | контактный блок фронтального монтажа 1НО | шт | 159.68 | 136.02 | 10
ЗА1.ВМ.063.001.020А.XB | Автомат 1-пол. | Автомат 1-пол. OptiDin ВМ63-1B20-УХЛ3 | Упаковка 12шт=12полюсов. Мод. авт. выкл., с э/м и тепловым расцепителем, для нечастых операт. ВО - до 30раз в сутки, на DIN-рейку 35мм одноп., номин. напр.230/400В 50Гц, ПКС-6кА. Износост.-10000циклов. IP20. От -60 до +40. Габ: 84х18х70мм. Масса - 0. | шт | 158.1 | 146.12 | 10
ВВО.M.IP54.В.001.О.П.18100 | Выкл. освет.,откр.пров. | Выкл. освет.,откр.пров. Makel наклад. IP54 (сер.) 1 кл. О/П 18100 | Выключатель 1кл., открытой проводки. Серая. IP54. 250V. | шт | 134.04 | 117.44 | 10
НРГ.П.ПГ.1000.ИЭК | пресс; | пресс гидравлический (головка) ПГ-1000 ИЭК | Пресс гидравлический для силовых наконечников | шт | 20929.36 | 15348.2 | 2
КМХ.МКШ.014.000.35 | Кабель монтажный гибкий | Кабель монтажный гибкий МКШ 14х 0.35 | (бухта 100м) Масса 139кг/км, ном.наруж.D=10.3мм. Предназначен для фиксированного межприборного монтажа эл. устройств. перемен.U=500В, испытательное U=2000В.Рабочая температура от-50 до+70С.Конструкция: Жила-мед.проволока лужен.оловянно-свинцовым прип | м | 60.66 | 54.84 | 100
САС.AD16DS.016.К.036В | Арматура светосигнальная | Арматура светосигнальная AD16DS (LED) матрица d16мм Красный 36В | Произ-во ИЭК. Сигнальная матрица d16мм., 36В. | шт | 74.36 | 62.89 | 10
ЗРВ.PCU.511U | реле; времени; | реле PCU-511U (программируемое) | Реле времени многофункциональное, монтаж на DIN-рейке 35 мм 8А 12-264В AC/DC IP20 | шт | 2194.43 | 2002.91 | 2
С9Л.PHL.LEDB.SS.009.060W.E273000.6500K.155937 | Лампа светодиодная (LED) | Лампа светодиодная (LED) PHL LEDBulb SS 9-60W E273000/6500K(PF) 155937 | Scene Switch. Лампа, меняющая цвет холодный/теплый, уп. 12шт | шт | 328.19 | 300.84 | 6
НАН.Б.MC.001 | ножницы; | ножницы Бокорезы MC-01 (КВТ) | диапазон резки: провод сечением до 6.0 мм.кв Лезвия из высококачеств. нержавеющ. стали (Япония). Мягкие рукоятки из термопластрезины. Вес 50гр. Длина 125мм. | шт | 341.75 | 296.18 | 5
ЗРХ.ABB.Р.CM.EFS.002S | реле; | Реле ABB контроля напряжения CM-EFS.2S | AC/DC (Umin 3В, Umax 600В AC c реле времени, питание 24-240В AC/DC, 2ПК, винтовые клеммы | шт | 6622.45 | 6131.9 | 2
ВВП.ВП.003.063 | Выкл. пакетный | Выкл. пакетный ВП-3-63 открытый | IP00. Масса не более 0.75кг. Размеры: H+-2=135мм, B+-2=114мм, C+-1=100мм, D=102мм, d=7мм, d1=8мм, h+-2=7мм. | шт | 639.8 | 594.1 | 3
АХХ.ДКС.38003INOX.К.CPO.090.090.150 | Прочая продукция | Прочая продукция ДКС 38003INOX Крышка CPO 90 на угол горизонт.90 осн. 150, нерж. | Крышка CPO 90 на угол горизонтальный 90° осн. 150, нержавеющая уп=1шт. | шт | 1579.93 | 1250.34 | 2
АШМ.040.005 | Шина медная; | Шина медная 40х5мм (мед.) | Плотность меди=9г/куб.см., вес 1 п/метра ~ 1.8 кг, длительно допустимая токовая нагрузка 700А Длина хлыста 4м. | кг | 715.32 | 624.88 | 5
ВВС.ABB.C.Т.П | Выкл. освет.,скр.пров. | Выкл. освет.,скр.пров. ABB Cosmo титаниум подсветка с выключателем | Серия Cosmo механизм с подсветкой цвет титаниум | шт | 1175.34 | 1084.93 | 3
ККХ.КВВГ.FRLS.007.001.5.К | Кабель контрольный | Кабель контрольный КВВГнг(А)-FRLS 7х 1.5 Кабэкс | Uном 660В, изол.и оболочка из негорючего ПВХ пластиката, предн.для прокладки в помещениях, каналах, туннелях при отсутствии механич.воздействий, в огнестойкой, не поддерживающей горение виниловой изоляции и оболочке, с пониженным содержанием галоген | м | 111.09 | 98.27 | 100
С2В.SZ.1415.001.058 | светильник люмин.; встраив.; | светильник люмин. SZ 1415 1х58 | IP20 Размеры: 1555х310х90мм. Цельнометаллический сварной корпус из листовой стали покрытый белой термореактивной краской. Экранирующая решетка изготовлена из алюминия.,окрашенного в белый цвет. Лампа с цоколем T8G13. | шт | 537.04 | 481.19 | 2
ВКХ.XB5.AA3351 | Кнопка | Кнопка XB5-AA3351 (черн., 1нр, с марк."стрелка") | IP65, потайной толкатель, белая маркировка "стрелка", пластик, для щитового монтажа диаметром 22мм, модульная конструкция, возможность дополнения контактов (ZBE101, ZBE102) до 9 шт, возможность смены толкателя (ZB5...), Un=600В In=1.2A, Un=240В In=3A | шт | 306.7 | 262.89 | 4
ЗФА.RT.820М | регулятор температуры; | регулятор температуры RT-820М | Регулятор температуры, темпер. -25 до +130°С, микропроц., многофунк., цифр.индикация, выносной дат. с термоустойчивым проводом. 230В 16А IP20 | шт | 3196.23 | 2917.28 | 2
ТТТ.ТТИ.100.1000.005А.015ВА.000.5 | Трансформатор тока | Трансформатор тока ТТИ-100 1000/5А 15ВА кл/т 0.5 | Масса 800г. Предназ. д/передачи сигнала измерит.приборам или устройствам защиты и управления; для защиты оборудования от повреждения. Выпускаются в корпусе из негорючей самозатухающей пластмассы с прозр. пломбир. крышкой. | шт | 1355.66 | 1146.58 | 3
МТД.Д.Т.D25 | трубка; держатель; | трубка Держатель для Трубы D25 | держатель для настенного крепления жесткой трубы с внешним диаметром 25мм | шт | 1.12 | 1.06 | 300
ЗВХ.П.ППНИ.039.003.355А.ИЭК | Предохранитель | Предохранитель Плавкая вставка предохранителя ППНИ-39, габарит 3, 355А ИЭК | Номинальный ток - 355 А. Группа - gG. IP 00. Рабочая температура: -45 - +60 град. | шт | 523.8 | 443.02 | 2
АХХ.ДКС.36706.У.CS.090.090.500.100 | Угол (поворот) | Угол (поворот) ДКС 36706 CS 90 вертикальный внутр. 500/100 | Аксессуар для лотков ДКС. Угол CS 90 вертикальный внутр. 90° 500/100 уп=1шт. | шт | 1691.41 | 1338.57 | 2
ДЭХ.АИР.112MB6.380В.004В.1000.2081.DRIVE.ИЭК | Электродвигатель | Электродвигатель АИР 112MB6 380В 4кВт 1000об/мин 2081 DRIVE ИЭК | IP55, на лапах+фланец, высота оси вращения 112мм, установочный размер M | шт | 15780.75 | 11572.55 | 2
РШН.DEK.ЩРУН.001.012.IP54 | Шкаф пустой навесной | Шкаф пустой навесной DEKraft ЩРУН-1/12-IP54 (30410DEK) | Корпус мет. учетный нав. 300х310х150, 1-фазный, 12 мод., IP54 | шт | 1603.78 | 1306.78 | 3
РЯУ.Я5115.2474 | Ящик; управления | Ящик Я5115 2474 | для управл.эл-двигателями, двухфидерный, нереверсивный, с авт.выкл., кнопками, лампой, переключателем на каждый фидер , ном.ток 2.5А, ном.ток автоматич. выкл.3.15А, ном.напряж. силовой цепи ~380В, цепи управления ~220В, габаритн.разм. 600х400х250мм | шт | 12310.06 | 11489.39 | 2
ВВМ.V.ALLURE.Т.Р.004П.754384 | выкл.; комплектующие; | выкл. Valena ALLURE Тиснение беж Рамка 4П 754384 | Valena ALLURE.Рамка "Тиснение бежевое".4-постовая универсальная | шт | 2056.21 | 1898.04 | 2
АХХ.ДКС.36086INOX.У.CPO.045.045.40080 | Прочая продукция | Прочая продукция ДКС 36086INOX Угол CPO 45 горизонтальный 400х80, нерж. | Аксессуар для лотков ДКС. Угол CPO 45 горизонтальный 45° 400х80, нержавеющий уп=1шт. | шт | 6717.43 | 5316.11 | 2
ЗВХ.П.ППНИ.033.000С.032А.ИЭК | Предохранитель | Предохранитель Плавкая вставка предохранителя ППНИ-33, габарит 00С, 32А ИЭК | Номинальный ток - 32 А. Группа - gG. IP 00. Рабочая температура: -45 - +60 град. | шт | 128.79 | 108.93 | 6
АНБ.Н.НП.150.240.035В.IEK | нак.каб.; болтовой; | нак.каб. Наконечник болтовой НП 150-240 35кВ IEK | для35кВ сетей. Имеют две срывные головки. Подходят для линий, спроектированных на кабеле с маслопропитанной бумаж.изоляцией, на пластиковой и ПВХ изоляции, или сшитом полиэтилене. Хвостовик прямоуг.формы, что улучшает конт.соед-е в области "наконечни | шт | 551.36 | 404.33 | 2
ЗА2.ВМ.063.002.050А.XB | Автомат 2-пол. | Автомат 2-пол. OptiDin ВМ63-2B50-УХЛ3 | Упаковка 6шт=12полюсов. Мод. авт. выкл., с э/м и тепловым расцепителем, для нечастых операт. ВО - до 30раз в сутки, на DIN-рейку 35мм двухпол., номин. напр.230В 50Гц, ПКС-6кА. Износост.-10000циклов. IP20. От -60 до +40. Габ: 84х35,6х70мм. Масса - 0.2 | шт | 464.48 | 429.29 | 5
С9П.ASD.RLP.008В.160.260В.4000К.640Л.120.105.IP40 | панель; светодиодная; | панель ASD круглая RLP 8Вт 160-260В 4000К 640Лм 120/105мм алюм. IP40 | Панель светодиодная круглая RLP 8Вт 160-260В 4000К 640Лм 120/105мм алюминий IP40. Производитель Китай, гарантия 2 года | шт | 218.26 | 178.2 | 10
ЗВХ.ППН.033.X3.000С.100А.УХЛ3.КЭАЗ | Предохранитель | Предохранитель ППН-33-X3-00С-100А-УХЛ3-КЭАЗ | Кратно 12шт. Плавкая вставка. Ном. ток -100А. Ном.напр.-500В. ПКС-50кА. Частота 50/60Гц. Род тока АС. Хар-ка диапазона откл-я - gG. Потери мощности-1,6 Вт. Раб.темп.: от -60°С до +40°С. Габ. мм ШхВхД - 22х50х78. Масса -10.2кг. | шт | 115.97 | 106.31 | 12
АКП.ДКС.01331.Н.07517.CSP.F | Короб; пластиковый | Короб ДКС 01331 Напольный канал 75х17 мм CSP-F, белый | Напольный канал 75х17 мм CSP-F, белый Уп=16м | м | 456.17 | 361.01 | 5
РЯУ.Я5111.4274 | Ящик; управления | Ящик Я5111 4274 | для управл.эл-двигателями, однофидерный, нереверсивный, с авт.выкл., кнопками, лампой, переключателем, ном.ток 160А, ном.ток автоматич. выключателя 160А, номинальное напряж. силовой цепи ~380В, цепи управления ~220В, габаритные размеры 600х600х300мм | шт | 22338.3 | 21661.38 | 2
ТТТ.ТШЛ.020.6000.005 | Трансформатор тока | Трансформатор тока ТШЛ-20 6000/5 | Масса =105кг, размеры: D=520мм, d=300мм, H=420мм, h=180мм, L=350мм, b1=140мм, b2=180мм. представляет собой шинную конструкцию выполненную из эпоксидного компаунда. 2 вторичные обмотки. | шт | 180904.03 | 165115.42 | 2
ИРС.MGU5.037.25TAZD | Розетка; скрытой проводки | Розетка MGU5.037.25TAZD (розетка с з/к со шторками, бежевая) | Серия Unica. Розетка с з/к и шторками с крышкой, бежевая 16А, 250В, винт.зажим, IP20 | шт | 395.36 | 341.7 | 5
ВКХ.ABB.MP1.021G | Кнопка | Кнопка ABB MP1-21G зеленая кнопка | Кнопка MP1-21G зеленая (только корпус) с подсветкой без фиксации, кольцо из хромированного пластика (лампа поставляется отдельно) | шт | 330.01 | 281.12 | 10
ЗРВ.PCZ.521 | реле; времени; | реле PCZ-521 (программир. циклическое) | Реле времени одноканальное, 125 пар вкл./выкл., суточный и недельный циклы работы, монтаж на DIN-рейке 35мм 16А 24-264В AC/DC IP20 | шт | 3644.87 | 3326.76 | 2
АГМ.Н.Г.Е1008.0012.TDM | Гильза каб.; медная | Гильза каб. Наконечник-Гильза Е1008 1мм2 с изол.фланцем TDM | для оконцевания многопроволочных гибких проводов и подключения их к контактным зажимам различного электрооборудования.выполнены из луженой меди, лужение обеспечивает надежную защиту изделия от коррозии. Вупак.100шт. | шт | 0.35 | 0.31 | 1000
ТТМ.ТМГ.100.006.Y.Y.000.М | Трансформатор силовой | Трансформатор силовой ТМГ11- 100/6/0,4 У1 сх.соед. Y/Yн-0 Минск | схема и группа соединения обмоток звезда-звезда-0, потери холостого хода 290Вт, потери короткого замыкания 1970Вт, габаритные размеры 935х730х1060, масса 490кг | шт | 132550.88 | 129086.4 | 2
АКП.016.001.016."СТАТУС" | Короб; пластиковый | Короб 16/1х16 "СТАТУС" | Материал пластичный, ударопрочный самозатухающий ПВХ, устойчив к воздействию ультрафиолета. Для наружной прокладки электрич., телеф, комп. сетей, для обеспечения электро- и пожаробезопасности сетей в пром. и жилых зданиях и сооружениях. В упаковке 14 | м | 7.92 | 7.31 | 2
РШМ.ЩМП.007.000.IP54.TDM | Шкаф пустой с монтаж. панел. | Шкаф пустой с монтаж. панел. ЩМП-7-0 IP54 (1400х650х285) TDM | IP54. Покрытие корпуса # текстурированный полиэстеровый порошок. Щит имеет оцинк. монтаж. панель для разм. различного эл.оборуд-я. дополнительно комплектуются кронштейнами-навесками для монтажа на стену.Для ввода кабеля, снизу предусмотр. отверстия( | шт | 9549.84 | 8504.24 | 2
С9О.M.LED.I.200.001.750 | Прожектор светодиодный | Прожектор светодиодный Meteor LED/I-200-001 750 | IP65, 435х263х160, промышленный, корпус алюминий, лира, КСС "Д", LED, 216 Вт, 22316 лм, 103 лм/Вт, Ra=70, CCT=5000K, PF>0,97 | шт | 12701 | 11626.3 | 2
ВВМ.C1B48.001.Б | Выкл. комплектующие | Выкл. комплектующие C1B48-001 мех-м. Бел. | Механизм переключателя проходного, (зеленый СИ), 10А, 250В, белый. | шт | 88.19 | 81.41 | 2
ЗА3.EZ9F14332 | Автомат 3-пол. | Автомат 3-пол. EZ9F14332(3P 32A B) | Серия "EASY 9", ном. напряжение 230В~ , ток отключения 4,5кА, кривая отключения : B (3-5 крат. Iном.). Количество модулей = 3. | шт | 675.06 | 512.7 | 4
ЗК3.ПМЛ.1560ДМ.016А.024AC.УХЛ4.Б.КЭАЗ | Контактор 3-пол. | Контактор 3-пол. ПМЛ-1560ДМ-16А-24AC-УХЛ4-Б-КЭАЗ | С переменным током цепи управления. Реверсивный с механической блокировкой, без оболочки, без реле, без кнопок, m-0,9кг, габ. мм.: 105х78х87. IP20, всп. контакт -NО(1з). С креплением на DIN-рейку. | шт | 1346.05 | 1233.88 | 3
ЗПХ.ПМЕ.222.220.005А.001 | Пускатель | Пускатель ПМЕ 222/220 5А 1з | IP30,нереверсивный,закр., с реле, габаритные размеры: 222х152х154мм, установочные размеры:150+-0.5х100+-0.3мм, масса=2.2кг, 1з доп. контакт | шт | 1717.25 | 1519.11 | 2
МТМ.М.IP65.MS25.ИЭК | трубка; муфта; | трубка Муфта труба-труба IP65 MS25 ИЭК | Для прямолинейного соед-я гладких жестких труб 25мм диаметра.При открытой проводке во влажных помещениях и на открытом воздухе. Герметичность гарантируется езиновыми прокладками на месте соед-я с трубой с двух сторон. Материал: ПВХ. Цвет: RAL 7035 | шт | 45.62 | 38.58 | 50
С9Т.LE.ССП.022.110.0515.065Х | Светильник LED подвесной | Светильник LED подвесной LE-ССП-22-110-0515-65Х (подвесной) | 110Вт, 9900Лм, IP65, размер 249.7х117.4х330, 7кг. Холодный свет (Х), 6500К | шт | 11629.8 | 11568 | 2
АНТ.KLAUKE.87514.002.006.0 | Наконечник каб.; медный, втулочный | Наконечник каб. KLAUKE 87514 2x 6.0мм | Для оконцевания жил мед. провода и кабеля опрессовкой. Материал: луж. медь, материал изоляции: полипропилен. Размеры: D1=6.9/10мм, D2=4.9мм, L1=26мм, L2=14мм, S1=0.2мм, S2=0.4мм уп.=100шт. | шт | 10.79 | 9.9 | 100
АШС.DEK.ШС101.001.063 | Шина | Шина DEKraft ШС101-1-63 (32030DEK) | Шина соединительная типа PIN (штырь) 1P до 63А (для соединения модульных устройств) | шт | 318.74 | 259.71 | 5
ЗА3.АЕ.2046М.020Р.000У3.Б.003.15А | Автомат 3-пол. | Автомат 3-пол. АЕ-2046М-20Р-00У3-Б-3.15А (Черкесск) | Упаковка 3шт. 3пол., с эл./магн. и теплов. расц-ми, отс. 12in, 1з, с регул-кой ном. тока тепл. расцеп., 380В, коммутац. спос.Icu-1,5кА, 145х75х105(IP00), масса-0,93кг. | шт | 2029.44 | 1817.55 | 2
СЛК.КЭЛ.FS.Е27.015В.2700К.Т2.П.003.ИЭК | Лампа люминесц.компактная | Лампа люминесц.компактная КЭЛ-FS Е27 15Вт 2700К Т2 ПРОМОПАК 3 шт ИЭК | LLE25-27-015-2700-T2-S3 Компакт. люм. энергосберегающая лампа. Спираль. Цоколь Е27, Мощность 15Вт., цвет.температура 2700К | упак | 366.63 | 268.86 | 10
С9П.ASD.RLP.003В.160.260В.4000К.240Л.090.075.IP40 | панель; светодиодная; | панель ASD круглая RLP 3Вт 160-260В 4000К 240Лм 90/75мм алюм.IP40 | Панель светодиодная круглая RLP 3Вт 160-260В 4000К 240Лм 90/75мм алюминий IP40. Производитель Китай, гарантия 2 года | шт | 126.76 | 103.5 | 5
ЗА4.A9.A9F79420.C60N.004P.020А.C | Автомат 4-пол. | Автомат 4-пол. Acti9 A9F79420 C60N 4P 20А C | Автомат.выкл 4-пол. серии Acti9. ном.напряжение 400В,ток отключения 6кА, срабатывание электромагнитной защиты между 5 и 10-кратным значением ном.тока,кол-во циклов 20000, масса 0,5кг,установка на DIN-рейку, размеры 85х72х79мм. | шт | 2225.24 | 1846.13 | 2
ЗКМ.DEK.МК103.040А.230В.022 | Контактор модульный | Контактор модульный DEKraft МК103-040А-230В-22 (18083DEK) | Модульный контактор 2НО+2НЗ 40А 230В МК-103 DEKraft | шт | 1655.68 | 1349.07 | 2
С3Т.НТУ.001.060.012.У1.П | Светильник накал.; торшерный | Светильник накал. НТУ 01-60-012 У1 Поллар (код 1117) | IP54. D140*H800мм | шт | 705.58 | 663.97 | 5
КСХ.ВВГ.FRLS.005.1.005.001 | Кабель силовой | Кабель силовой ВВГнг(А)-FRLS 5х1.5(ож)- 1 Конкорд | Кабель силовой огнестойкийс мед. жилами, с изол.и оболоч из поливинилхлоридных композиций пониженной пожароопасности. Наруж. диаметр 14,6мм, масса=336кг/км. | м | 90.98 | 80.48 | 100
С2О.ЛСП.001.00236.001.Н | Светильник люмин.; потолочный | Светильник люмин. ЛСП 01-2х36-001 Nord Steel | IP65, корпус нерж.сталь, расс. терм. стекло, ЭмПРА, компенс | шт | 8944 | 7780.96 | 2
С2О.ЛПО3052.0029В.230В.G23.IP54 | Светильник люмин.; потолочный | Светильник люмин. ЛПО3052 2х9Вт 230В G23 IP54 | Рассеиватель- матовое оргстекло. IP54. ПРА со стартером | шт | 882.62 | 700.21 | 4
ИВХ.ABL.A42S32.032А.400V.003P.E | Вилка | Вилка ABL A42S32 фланц. 32А 400V 3P+E | ЗАКАЗ СОГЛАСОВЫВАТЬ С ОТВ.СНАБЖЕНЦЕМ. IP44 вилка фланцевая силовая . Цвет корпуса красный. 400V, 50/60Гц. 4 контакта. Сила тока 32А. | шт | 365.13 | 340.79 | 5
ВВО.П.А56.007И.Б | Выкл. освет.,откр.пров. | Выкл. освет.,откр.пров. Прима A56-007I-BI "WESSEN" | Выключатель открытой установки двухклавишный со световой индикацией состояния "Выключено" . с изолирующей крышкой. IP20. Номин. ток - 6А. Цвет белый | шт | 112.29 | 81.67 | 10
КТХ.ТСВ.103.002.000.5 | Кабель телефонный и связи | Кабель телефонный и связи ТСВ 103х 2х 0.5 Кольчугино | Предназначен для монтажа низкочастотного оборуд-я тел. станций при U=до 120 В и эксплуатации при температуре окружающей среды от -10 C° до +50 С° и относительной влажности до 80%. сопротивление токопроводящ. жил не более 95Ом/км, строит. длина не мен | м | 423.49 | 381.87 | 100
ТТТ.ТТИ.085.800.005А.015ВА.000.5S.IEK | Трансформатор тока | Трансформатор тока ТТИ-85 800/5А 15ВА кл/т 0.5S IEK | Предназ. д/передачи сигнала измерит.приборам или устройствам защиты и управления; для защиты оборудования от повреждения. | шт | 849.68 | 718.64 | 2
ЗКХ.КТ.6022Б.160А.380AC.У3.КЭАЗ | Контактор | Контактор КТ-6022Б-160А-380AC-У3-КЭАЗ | Контактор 2-х пол., эл. магнитный, откр-го исполн-я, с естеств. охлажд, для коммутации эл. цепей ном. напряж. 380В, 50 и 60Гц, всп. конт- 2з+2р, катег. примен-я АС-3, АС-4, масса 5,4кг. Габ.мм- дл.274, ш.216, в.180. | шт | 4797.41 | 4397.63 | 2
КОХ.ПГВ.001.001.5.ККЗ | Провод уст.и освет. | Провод уст.и освет. ПВ3(ПуГВ) 1.5 Белый ККЗ | Бухта 500м.Uном. ~450В/-1000В, класс жилы 2, количество и диаметр проволок в жиле 12х0.40мм, толщина изоляции 0.7мм, наружний диаметр 3.4мм, вес 20кг/км. Стоек к воздействию темпер. окр.среды -50 +70С. Конструкция: Токопровод.жила-медная, многопрово | м | 10.33 | 8.8 | 500
АХХ.ДКС.38202.К.CS.090.090.100 | Крышка на угол (поворот) | Крышка на угол (поворот) ДКС 38202 CS 90 вертикал. внутр. осн.100 | Крышка CS 90 на угол вертикальный внутр. 90° осн. 100 уп=1шт. | шт | 342.34 | 270.92 | 4
ВВМ.V.LIFE.Т.Р.005.754075 | выкл.; комплектующие; | выкл. Valena LIFE Терракота Рамка 5-пост 754075 | Valena LIFE.Рамка "Терракота".5-постовая универсальная | шт | 889.71 | 821.27 | 2
ЗК3.ПМЛ.2160М.025А.036AC.УХЛ4.Б.КЭАЗ | Контактор 3-пол. | Контактор 3-пол. ПМЛ-2160М-25А-36AC-УХЛ4-Б-КЭАЗ | С переменным током цепи управления. Нереверсивный, без реле, без корпуса, без кнопок, m-0.57кг, габ. мм.: 86х57х95. IP20, всп. контакт -NО(1з). С креплением на DIN-рейку. | шт | 703.75 | 645.1 | 10
ИЗА.ПА.006.001 | зажим плашечный; алюм.; | зажим плашечный ПА-6-1 | Масса, кг: 1,22 ;Зажимы соединительные плашечные типа ПА-6-1 применяются для соединения алюминиевых и сталеалюминиевых проводов марок А400, А450, А500, А550, АС330/43, АС300/204, АС400/18, АС400/22, АС400/51, АС400/64, АС400/93, АС450/56, АС500/26, | шт | 472.5 | 444.64 | 3
ТТХ.ОСМ.000.25.220.005.029 | Трансформатор | Трансформатор ОСМ-0.25 220/5-29 | понижающий трансформатор общего назначения, 115х90х120мм, 2.1кг | шт | 2342.1 | 2130.34 | 2
ИВХ.ИЭК.CEE.523.002P+PE.032A | Вилка | Вилка ИЭК ССИ 523 стац.2Р+РЕ 32А 220В IP44 | PSR51-032-3 IP44 220В. Вилка силовая стационарная. Номин. частота сети 50Гц. рабочая температура -25С до +40С. Корпус, изолирующие детали выполнены из термостойких и самозатухающих материалов. | шт | 330.46 | 279.49 | 10
ЗА3.В.OM.E100L050.УХЛ3 | Автомат 3-пол. | Автомат 3-пол. Выключатель автоматический OptiMat E100L050-УХЛ3 | Для защиты кабелей и оборудования, от к.з.,токов перегрузки,широко применяется в НКУ (ВРУ,АВР,ГРЩ,ЩР). Ном.раб.ток-50А.Уставка расцепителей токов к.з.-500А. Ном. напр.-690В/ПКС-5кA, 400В/ПКС-10кA.Частота тока:50/60Гц.Габ.ШхВхГ:75х130х60,вес-0,82кг. | шт | 2295.12 | 2121.25 | 2
АХХ.ДКС.36208.О.DXP.60080 | Крестовина (Х-разветвитель) | Крестовина (Х-разветвитель) ДКС 36208 Ответвитель DXP крестообразный 600х80 | Аксессуар для лотков ДКС. Ответвитель DPX крестообразный 600х80 уп=1шт. | шт | 2840.02 | 2247.56 | 2
ЗК3.LC1K0601B7 | Контактор 3-пол. | Контактор 3-пол. LC1K0601B7 (6А, 24В 50/60Гц, 1нз) | трехполюсный, нереверсивный контактор (пускатель) на 6А, без реле, 1нз(о) дополнительный контакт, катушка 24В 50/60Гц, установка на DIN-рейку | шт | 1267.54 | 1079.76 | 2
КИС.СИП.002А.003.070+070+002.016 | Провод изол.; самонесущий | Провод изол. СИП-2 3х 70+70+2х 16 Энергокомплект МФ | 500м. Согласовывать с отв.снабженцем. Масса 1172кг/км,линейное сопротивление при температуре 20С=0.443Ом/км(фаз.провод) 1.910Ом/км(провод освещения), D=34мм, Iв рабоч. режиме=180А(фаз.провод) 83А(провод освещения). Несущий нулевой провод:Жила-круглая | м | 268.89 | 211.97 | 100
ТКХ.КТП.ТВ.100.006 | Компл.трансф.подстанции | Компл.трансф.подстанции КТП-ТВ-100/6 киоск,туп.,возд. | Габаритные размеры: выс. 3200мм, шир. 2180мм, длина 2600мм. Предназначен для приема, передачи, преобразования и распределения электрической энергии.(без РВО и без РЛНД) | шт | 266739 | 247269 | 2
С9Л.NE.B.005W.LED.845.E27 | Лампа светодиодная (LED) | Лампа светодиодная (LED) NE B 5W/LED/845 E27 (7/4704) | лампа светодиодная . форма свеча, уп. 50шт | шт | 169.89 | 156.82 | 2
ИРО.Э.PA16.001.С | Розетка; открытой проводки | Розетка Этюд PA16-001D цвет-Сосна | Розетка 16 A - 250V~3680W max IP20. Цвет сосна. | шт | 163.05 | 118.58 | 10
ИСП.PKF32M434.003P+E.032А | Разъем штепсельный | Разъем штепсельный PKF32M434 3P+E 32А (IP44, каб. роз., винт. соед.) | Кабельная розетка IP44,380-415В. Винтовое соединение корпус из самозатухающ. инженерного полимера. Каб. ввод d кабеля 11.5-21мм, сечение провода 2.5-6кв.мм. | шт | 583.81 | 484.35 | 3
АХХ.ОГТ.020.008 | Прочая продукция | Прочая продукция ОГТ-20/8 (капа термоусаживаемая) | Предназнач. для герметизации и защиты кабелей во время хранения, транспортировки и прокладки. Уп=100шт. | шт | 26.8 | 23.23 | 100
АХХ.ДКС.36268.О.DL.500100 | Прочая продукция | Прочая продукция ДКС 36268 Ответвитель DL 500х100 | Аксессуар для лотков ДКС. Ответвитель DL 500х100 уп=1шт. | шт | 1686.43 | 1334.62 | 2
ММХ.ДКС.25227.Х.PL6.006.007.8365 | Хомут | Хомут ДКС 25227 PL6.6 белый 7.8х365 | Хомут P6.6 стандартный, белый, 7,8х365 Уп=100шт. | шт | 9.14 | 7.24 | 200
ЗА3.A9.A9F78363.C60N.003P.063А.B | Автомат 3-пол. | Автомат 3-пол. Acti9 A9F78363 C60N 3P 63А B | Автомат.выкл 3-пол. серии Acti9 Замена серии Multi9 24096 | шт | 3433.78 | 2848.77 | 2
ЗВХ.ПН.002.250.125 | Предохранитель | Предохранитель ПН-2 250/125 | Предназначены для защиты электрооборудования промышленных эл.сетей 3-х фазного переменного тока Uномин. до 1000В, частотов 50Гц и постоянного тока до 220В при перегрузках и КЗ. Масса 0,3 .. 0,97кг. | шт | 79.55 | 72.61 | 10
ЗА3.ВА07.325.С.003P.2500А.085А.ИЭК | Автомат 3-пол. | Автомат 3-пол. ВА07-325 стац с незав. расц. 3P 2500А 85кА ИЭК | Номин. ток=2500А, номин. предельная наибольшая откл. способность=65кА. Стационарный с нез. расцепителем.Для коммутации и защиты двигателей, генераторов, трансформаторов, шин кабелей на объектах прм-ти и гражд. строит-ва.. Расчитаны для эксплуат. в эл | шт | 365593.42 | 309809 | 2
ККХ.КВВГЭ.LS.010.001 | Кабель контрольный | Кабель контрольный КВВГЭнг(А)-LS 10х 1 Алюр | Наруж. диаметр = 14,2мм, масса 1 км=302кг. Кабель контрольный с однопроволочными медными жилами, изол. и оболоч. из ПВХ композиций пониженной пожароопасности, экранир., предн. для прокладки в помещениях, каналах, туннелях при отсутствии механич. возд | м | 101.69 | 89.96 | 200
МТУ.ДКС.50416.CRS16G.П.090.016 | трубка; поворот; | трубка ДКС 50416 CRS16G Поворот на 90 гр. с раструбами д.16 | Поворот на 90 град. труба-труба, IP40, д.16мм уп=100шт | шт | 19.7 | 15.6 | 100
АШС.Ш.DIN."Стойка".ШНИ.0069.012.С.С | Шина | Шина N "ноль" на DIN-изол тип "Стойка" ШНИ-6х9-12-С-С ИЭК | Шина нул на DIN-изол тип "Стойка" . размер шины и кол-во отверстий: 6х9мм,12шт. уп=10шт. | шт | 77.88 | 65.87 | 10
С2О.ЛПБ2018С.014В.230В.T5.G5 | Светильник люмин.; потолочный | Светильник люмин. ЛПО2018С 14Вт 230В T5/G5 | ЛПБ переименован в ЛПО. Произ-во ИЭК. IP20. Масса=0,45кг, L=825мм. С люм.лампой Т5, цоколем G5, подвесной на троссах. Корпус из пластика, рассеиватель-рифл.оргстекло; бесстартер. электрон. высокочастот. пускорегулир. аппарат. Ввод эл-питания:через от | шт | 787.39 | 626.78 | 2
ЗК3.ПМЛ.2565ДМ.032А.024DC.УХЛ4.Б.КЭАЗ | Контактор 3-пол. | Контактор 3-пол. ПМЛ-2565ДМ-32А-24DC-УХЛ4-Б-КЭАЗ | С управлением на постоянном токе. Реверсивный с механической блокировкой, без оболочки, без реле, без кнопок, m-1,75кг, габ. мм.: 125х86х138. IP20, всп. контакт -NО(1з). С креплением на DIN-рейку. | шт | 6432.89 | 5896.82 | 3
ЗА3.GV3P65 | Автомат 3-пол. | Автомат 3-пол. GV3P65 (48-65А, отсечка 910А) | Выкл. с комбинированным расцепителем для защиты электродвигателя, управление поворотной ручкой, 6-гранный зажимной винт. Мощность двигателя 30кВт, масса=1кг, монтаж на DIN-рейку, прим-ся доп. контакты GVAE(фронтальные), GVAN(боковые). | шт | 12082.39 | 10292.41 | 2
АКЗ.ДКС.LS8000.К.+.H80 | Короб, заглушка | Короб, заглушка ДКС LS8000 Комплект торц. заглушек, прав +лев, H80, полиэтилен | Заглушка для кабельного лотка, защита при протяжке кабеля и от порезов RAL3020 | шт | 120.92 | 85.06 | 50
ЗПХ.ПМ.12160100.380В.TDM | Пускатель | Пускатель ПМ 12160100 У3В 380В TDM | Для прим-я в схемах упр-я электроприводами на напр. 600В перем.тока с частотой 50 и 60Гц. Кол-во и вид контактов 4з+2р. | шт | 5126.42 | 4467.31 | 2
ККХ.КВВГЭ.LS.005.002.5.К | Кабель контрольный | Кабель контрольный КВВГЭнг(А)-LS 5х 2.5 Кабэкс | Кабель контрольный с однопроволочными медными жилами, изол. и оболоч. из ПВХ композиций пониженной пожароопасности, экранир., предн. для прокладки в помещениях, каналах, туннелях при отсутствии механич. воздействий Uном 660В. | м | 93.21 | 82.45 | 100
ВВС.V.ALLURE.СЛК.В.002.К.752805 | Выкл. освет.,скр.пров. | Выкл. освет.,скр.пров. Valena ALLURE СЛК Выкл 2-Клв 752805 | Valena ALLURE.Выключатель двухклавишный 10А 250В с лицевой панелью.Безвинтовые зажимы.Слоновая кость | шт | 305.72 | 282.2 | 5
ЗА3.ВА.047.100.003P.100А.010А.D.TDM | Автомат 3-пол. | Автомат 3-пол. ВА 47-100 3P 100А 10кА х-ка D TDM | IP20.Монтаж производят на 35мм монтажную DIN-рейку. Диапазон раб. температур от -40 до +50С. Срок службы не менее 15лет. | шт | 1205.28 | 1050.32 | 2
ХХХ.Ш.У.M8 | Крепежный элемент | Крепежный элемент Шайба плоская усиленная M8 | Шайба плоская для соед-я лотков и аксессуаров между собой | шт | 1.49 | 1.26 | 300
С9Х.Б.П.LS.AA.016.6.016.6А.012В.ASD | Аксессуары светодиодные | Аксессуары светодиодные Блок Питания LS-AA-16.6 16.6А 12В алюм. ASD | Блок питания для лент LS, 200Вт, 197х97х42 | шт | 1295.2 | 1057.5 | 5
АКЧ.КМН.016.016.Д | Короб, внешний угол | Короб, внешний угол КМН 16х16 Дуб (для короба "Элекор") | Внешний угол для кабель-канала "ЭЛЕКОР" ДУБ. Материал самозатухающий ПВХ. Диапазон раб температур -32С - +90С | шт | 3.31 | 2.8 | 20
КЭХ.ПЭТ.155.0380 | Провод обмот. | Провод обмот. ПЭТ-155 0380 | (катушка 20кг) Провод эмалированный лаком на основе модифицированногог полиэфира. Температурный индекс 155 градусов по С; Тепловой удар 175С; Термопластичность 250С. Провод обладает высокой механической и электрической прочностью и предназначены для | кг | 845.1 | 766.86 | 20
ЗКХ.КМИ.10960.009А.IP54.I.000.025.000.004А.U.220В.АС3.ИЭК | Контактор | Контактор КМИ-10960 9А IP54 Iуст.0,25-0,4А Ue=220В/АС3 ИЭК | IP54, Для ручной защиты от перегрузки и управления маломощными двигателями, например местной системой вентиляции, насосов и т.п. Гарантия 3 года,срок службы не менее 15лет. | шт | 1314.81 | 1112.03 | 2
ЗКХ.КТ.6633Н.250А.003.400В.TDM | Контактор | Контактор КТ 6633Н 250А 3р 400В TDM | Электромаг. контактор . Ном. ток 100А, Кол-во полюсов-3., Основная область прим-я: подъемные краны, лебедки, печатные и волочильные машины. | шт | 10735.94 | 9355.6 | 2
С5Т.ЖТУ.006.150.005 | Светильник ДНАТ; торшерный | Светильник ДНАТ ЖТУ 06-150-005 Шар (прозрачный) | IP33, коэф-т мощности не менее 0.85, патрон Е40, КПД не менее 65%, вес=5,5кг. Габаритные размеры: ф400х470мм. Основание из ударопроч.пластмассы, защитное стекло из светостабилизированного поликарбоната молочно-бел. цвета. НАЗНАЧЕНИЕ: функционально-де | шт | 4919.69 | 4511.14 | 2
ЗПХ.ПМА.3110.220.040А.002.002 | Пускатель | Пускатель ПМА 3110/220 40А 2з+2р | IP40,380В,нереверсивный,б/реле,2з + 2р дополнительных контакта, предельная мощность управляемого двигателя при напряжении (В/кВт): 220/11, 380/18.5, габаритные размеры: 222х152х154мм, установоч.размеры: 150+-0.5х100+-0.5мм. Масса=2.0кг. Можно компле | шт | 1394.89 | 1233.94 | 2
С9Л.N.094.477.NLL.P.G45.005.230.002.7K.E27 | Лампа светодиодная (LED) | Лампа светодиодная (LED) Navigator 94 477 NLL-P-G45-5-230-2.7K-E27 | Cветодиодная лампа общего освещения. Колба лампы шарообразная, матовая. Повторяет форму и размеры стандартных КЛЛ и ламп накаливания типа "шарик", подходит к любому светильнику, в котором используются данные типы ламп. Угол рассеивания света 270°.Сро | шт | 59.63 | 52.29 | 20
РШТ.ЩРВ.00224ЗК.001.036.IP31 | Шкаф пустой встраиваемый | Шкаф пустой встраиваемый ЩРВ-2х24зк-1 36 IP31 "UNIVERSAL" | Для ввода и распред-я электроэнергии, защиты сетей напряж-ем 230/400В от токов перегрузки и короткого замыкания.Светло-серый. Габ. размеры: 440х620х136мм. 48 модулей. Расположение отверстий: сверху, снизу 70х140. Масса=9,43кг. | шт | 4465.56 | 3776.84 | 2
САС.XB4.BVG4 | Арматура светосигнальная | Арматура светосигнальная XB4-BVG4 (кр., 110-120В) | IP65, 110-120В пер. тока, со встроенным светодиодом (ZBVG4), для щитового монтажа диаметром 22мм, модульная конструкция, возможность смены головки (ZB4...), сост. из корпуса (ZB4BVG4) и головки (ZB4BV043), масса 0.08кг | шт | 549.21 | 470.75 | 2
ЗВХ.ПРС.100.080А | Предохранитель | Предохранитель ПРС-100 80А | Масса=0.14-0.16кг. для защиты от коротких замыканий пром. установок и сетей с номин. напряж-ем 380В перем. тока частотой 50/60Гц, а также для защиты проводов от недопустимых перегрузок. | компл | 1858.99 | 1644.49 | 2
ВВ4.EZ9S16491 | Выкл. нагрузки 4-пол. | Выкл. нагрузки 4-пол. EZ9S16491(4P 100A) | Серия "EASY 9".Выключатель нагрузки 4 - полюсный 100А. | шт | 2717.23 | 2063.72 | 2
КСГ.КГТП.004.004.К | Кабель силовой гибкий | Кабель силовой гибкий КГТП 4х 4 Конкорд | Dн=16 мм,P=0,42 кГ/м.Кабель гибкий с медными изолированными скрученными жилами. Рабочее напряжение ~660В. Допустимая Т=75 градусов. Для присоединения передвижных механизмов к электрическим сетям. Радиус изгиба не менее 8 диаметров. | м | 115.46 | 103.91 | 100
ТТХ.ОСМ.001.6.380.042 | Трансформатор | Трансформатор ОСМ-1.6 380/42 | IP00, 180х230х130мм, 15.5кг | шт | 9245.68 | 8457.43 | 2
РШТ.ЩРВ.00236ЗК.001.036.IP31 | Шкаф пустой встраиваемый | Шкаф пустой встраиваемый ЩРВ-2х36зк-1 36 IP31 "UNIVERSAL" | Для ввода и распред-я электроэнергии, защиты сетей напряж-ем 230/400В от токов перегрузки и короткого замыкания.Светло-серый. Габ. размеры: корпус:605х662х138мм.; ниша: 580х640х135мм. 72 модуля. Расположение отверстий: сверху, снизу, сзади. Масса=11, | шт | 4845.57 | 4102.58 | 2
КСХ.ВВГНГ.004.016.000.66.К | Кабель силовой | Кабель силовой ВВГНГ(А) 4х 16 ок (N)-0.66 Кабэкс | Медная жила. Материал изоляции и оболочки-ПВХ, не распространяющий горение. Использ. для передачи и распределения эл.энергии в стационарных условиях (в т.ч. для АЭС). Допустимая T=80 град. | м | 412.49 | 371.24 | 100
ЗПХ.ПМЛ.1110.036.010А | Пускатель | Пускатель ПМЛ 1110/36 10А | 10А, IP54 оболочка, нереверсивный, без реле, без корпуса, без кнопок, масса=0.355кг, габариты: 67х44х73.8мм. Предназн. для дистанц. пуска, остановки и реверсирования трехфазных асинхронных электродвигателей. | шт | 917.14 | 827.01 | 3
КСХ.АВВГ.005.004.000.66.А | Кабель силовой | Кабель силовой АВВГ 5х 4 ок(N,РЕ)-0.66 Алюр | Алюминиевая токопроводящая жила. Рабочее напряжение ~660 и ~1000В. Длительно допустимая Т=80 градусов. Для передачи и распределения электрической энергии в стационарных условиях. | м | 33.66 | 30.29 | 100
ХХХ.ДКС.37546.А.М6 | Крепежный элемент | Крепежный элемент ДКС CM410625 Латунный разрезной анкер М6 | Латунный разрезной анкер М6 уп=200шт | шт | 28.05 | 22.2 | 20
ЗА3.DEK.ВА732.003P.2000А.D.L | Автомат 3-пол. | Автомат 3-пол. DEKraft ВА732-3P-2000А-D-L (21727DEK) | Воздушный авт. выкл. выкатной 3P 2000А 80кА расц. L | шт | 175416.35 | 142931.84 | 2
ККХ.КВВГЭ.027.001 | Кабель контрольный | Кабель контрольный КВВГЭ 27х 1 Алюр | расч.масса = 600кг/км, номин. наруж. диаметр =19.9мм, Uном 660В, изол.и оболочка из ПВХ пластиката, экранир., предн.для прокладки в помещениях, каналах, туннелях при отсутствии механич.воздействий, | м | 224.13 | 198.27 | 100
ЗВХ.ПТ.001.1.010.020А.012.5 | Предохранитель | Предохранитель ПТ 1.1-10/20А-12.5 У3 Идрица | ИДРИЦА, ПО СОГЛАСОВАНИЮ С ОТВЕТСТВЕННЫМ СНАБЖЕНЦЕМ. 10кВ, номинальный ток 20А, номинальный ток отключения 12.5кА, длина 412мм, диаметр 50мм | шт | 587.52 | 542.33 | 2
С3Р.РВО.060.001.025 | Светильник накал.; ручной | Светильник накал. РВО-60-01 25м. | 1x60 Вт А60/Е27 220-240В длина шнура 25м. IP20 L=370 мм , h=90мм упаковка 25шт. Корп. Изпластика, расс мет. Оцинкованный, можно исп. Лампу КЛЛ или LED | шт | 744.05 | 660.28 | 2
ВКХ.L.77040.M.К.006A.002 | Кнопка | Кнопка Legrand 77040 Mosaic 6A 2м. | Mosaic Кнопка 6A 2м. Уп=10шт | шт | 542.94 | 501.18 | 3
АГМ.ГСИ.010.0 | гильза каб.; медн.; | гильза каб. ГСИ 10.0 (КВТ) | Уп.100шт Гильза соединительная изолированная в ПВХ корпусе ТУ 3424-001-598612692004. Для соед-я встык мед.проводов методом опрессовки. Мат-л изоляции: самозатухающий ПВХ. Класс V-0 UL94. Мат-л гильзы медь марки М1. Покрытие гильзы: электролит.лужение | шт | 8.62 | 7.47 | 100
КТХ.ITK.U.UTP.005E.0042024AWG.LDPE.305 | Кабель телефонный и связи | Кабель телефонный и связи ITK витая пара U/UTP, кат.5E 4х2х24AWG solid, LDPE, 305м,черный | Кабель связи витая пара. Картонная коробка: 305м. Неэкранированный однопроволочный кабель с оболочкой из полиэтилена для внешней прокладки. Категория 5Е.4пары. Внешний диаметр кабеля: 5,2+/0.2мм. Темп.прокладки: -10 +50 град. Температура эксплуатации | м | 22.29 | 18.85 | 100
ВВС.K.782131 | Выкл. освет.,скр.пров. | Выкл. освет.,скр.пров. Kaptika (выкл. с подсв. 1-кл. сл.кость) 782131 | Приоизводство LEGRAND. Выключатель 1-клавишный, встроенная подсветка зеленый светодиод 10А, цвет-слоновая кость. Изделие в сборе с рамкой | шт | 127.34 | 117.54 | 10
АХХ.ДКС.37617.О.TDSA.Т.300.400 | Т-ответвитель (воронка) | Т-ответвитель (воронка) ДКС 37617 Ответвитель-переходник TDSA Т-обр. вертик. 300/400 | Аксессуар для монтажа проволочных лотков ДКС. Ответвитель TDSA Т-обр. вертикальный 300/400 уп=1шт. | шт | 3457.29 | 2736.06 | 2
АКП.ДКС.09501.09050 | Кабель-канал настенный (парапетный) | Кабель-канал настенный (парапетный) ДКС 09501 90х50мм, с фронт. крышкой | Кабель-канал 90х50 мм, с фронтальной крышкой. Уп=16м | м | 497.22 | 393.5 | 16
КСГ.КГТП.001.070.К | Кабель силовой гибкий | Кабель силовой гибкий КГТП 1х 70 Конкорд | Dн=21,1 мм,P=0,96 кг/м.Кабель гибкий с медными изолированными скрученными жилами. Рабочее напряжение ~660В. Допустимая Т=75 градусов. Для присоединения передвижных механизмов к электрическим сетям. Радиус изгиба не менее 8 диаметров. | м | 455.91 | 410.32 | 100
ИПК.К.OC.TB.016.I.BU.076A | клемма проходная; | клемма проходная OptiClip TB-16-I-BU-76A-(6-16)-синий | Для нулевых проводников. Ном. сеч. 16кв.мм. Ном.ток-76А. Сеч. проводн-в 6-16кв.мм. Ном. напр.1000В. Импульсное напр-10кВ. Резьба винтов М5. Монтаж на рейки(DIN, NS35,NS32).Габ.мм.Д-51;Ш-12,2;В-50,5мм. Масса -25,83гр.Раб.темп.-40°С/+100°С | шт | 59.06 | 51.97 | 50
ВВМ.ABB.C.Б.001 | выкл.; комплектующие; | выкл. ABB Cosmo бел. рамка 1 постовая | Серия Cosmo рамка цвет белый 1 механизм | шт | 17.81 | 16.44 | 72
ВБХ.БК2ВР.005.Е | Блок | Блок БК2ВР-005 (3в+1р.) Евр. с индик | Уп=27шт.блок стандартного размера с широкими клавишами, 75х130зх20мм, белого цвета | шт | 351.41 | 316.88 | 10
АКК.ДКС.10665.К | Короб, комплектующие | Короб, комплектующие ДКС 10665 Коробка для миниканалов с тел/комп. розеткой | Коробка для миниканалов с тел/комп. розеткой Уп=14шт. | шт | 419.7 | 332.14 | 3
АШС.Ш.DIN."Стойка".ШНИ.00812.014.КС.С | Шина | Шина N "ноль" в комб DIN-изол "Стойка" ШНИ-8х12-14-КС-С ИЭК | Шина нул в комб DIN-изол тип "Стойка" . размер шины и кол-во отверстий: 8х12мм,14шт. уп=20шт. | шт | 176.96 | 149.67 | 10
КСГ.КГТП.001.004.А | Кабель силовой гибкий | Кабель силовой гибкий КГТП 1х 4 Алюр | Кабель гибкий с медными изолированными скрученными жилами. Рабочее напряжение ~660В. Допустимая Т=75 градусов. Для присоединения передвижных механизмов к электрическим сетям. Радиус изгиба не менее 8 диаметров. | м | 30.22 | 27.2 | 100
ПКХ.М.266C | Измерительный инструмент | Измерительный инструмент DT 266C (1000А,750В,температ.) | 750 В, 1000А, температура. Габ. размеры: 90х230х37мм, масса=320г(вкл. батарею).Работает при температ. от 0 до +40С. | шт | 1054 | 972.11 | 3
ЗА2.ВМ.063.002.006А.ND | Автомат 2-пол. | Автомат 2-пол. OptiDin ВМ63-2ND6-УХЛ3 | Упаковка 6шт=12полюсов. Мод. авт. выкл., с э/м и тепловым расцепителем, для нечастых операт. ВО - до 30раз в сутки, на DIN-рейку 35мм двухпол., номин. напр.230В 50Гц, ПКС-6кА. Износост.-10000циклов. IP20. От -60 до +40. Габ: 84х35,6х70мм. Масса - 0.2 | шт | 423.04 | 390.99 | 4
СЛК.КЭЛ.FS.Е27.023В.2700К.Т2.ИЭК | Лампа люминесц.компактная | Лампа люминесц.компактная КЭЛ-FS Е27 23Вт 2700К Т2 ИЭК | LLE25-27-023-2700-T2 Компакт. люм. энергосберегающая лампа. Спираль. Цоколь Е27, Мощность 23Вт., цвет.температура 2700К(теплый), Размеры: 93х45мм. | шт | 247.13 | 181.23 | 10
ЗКХ.МКИ.10910.009А.230В.АС3.001НО.ИЭК | Контактор | Контактор МКИ-10910 9А 230В/АС3 1НО ИЭК | Миниконтактор для сил. электрич.сетей в категориях применения АС3 ( управ-е электродвигателями до 5кВт). | шт | 498.38 | 421.52 | 10
ТТТ.ТОП.000.66.001.020.005.000.5 | Трансформатор тока | Трансформатор тока ТОП-0.66-1 20/5 кл/т 0.5 | Масса=0.75кг(с шиной), размеры: длина шины 127мм, выс.30мм, толщ.3мм., тем. окруж. среды при экспл. -45 +50С, относит. влажн. возд. 98%, при +25С, окруж. среда невзрывоопасная. Раб. полож-е - любое. Для передачи сигнала измер.инф-ции изм. приборам, в | шт | 697.06 | 636.22 | 3
ИРО.Q.782215.Р.TV.БЕЛ | Розетка; открытой проводки | Розетка Quteo 782215 TV БЕЛ | Розетка TV БЕЛ | шт | 173.88 | 160.5 | 10
ХХХ.ДКС.CM210825.С.М825 | Крепежный элемент | Крепежный элемент ДКС CM210825 Соединительная гайка М8х25 | Соединительная гайка Мх25 уп=100шт | шт | 19.01 | 15.04 | 100
ИКР.080.0900.П.07844 | Коробка распаечная | Коробка распаечная 80-0900 Промрукав для с/п 78х44мм | Коробка распаячная для гипсокартона и полых стен цвет синий, пластмассовые лапки, крепление крышки, IP20, уп=132шт. Аналог TYCO 10174 | шт | 13.55 | 12.3 | 132
ИРС.G.GSL000226 | Розетка; скрытой проводки | Розетка Glossa GSL000226 (роз. 2-ная с зазем-ем, бежевый) в сборе | розетка двойная с заземлением со шторками (бежевый ) в сборе | шт | 166 | 120.73 | 5
ИРХ.ABL.1173543.Т.IP54.016A.002P.E.250V | Розетка | Розетка ABL 1173543 Тройник из натур. резины, IP54, 16A, 2P+E, 250V | ЗАКАЗ СОГЛАСОВЫВАТЬ С ОТВ.СНАБЖЕНЦЕМ. Тройник из натуральной резины с самозакрывающейся крышкой и лампочкой-индикатором напряжения, IP54, 16A, 2P+E, 250V, (красный/черный), SCHUKO Ultra (НОВИНКА!!!) | шт | 2272.49 | 2120.99 | 2
ЗУ2.ВД1.063.002P.063А.100А.TDM | УЗО 2-пол. | УЗО 2-пол. ВД1-63 2P 63А 100мА TDM | IP20.Категория применения AC, 230В,50Гц,пределы изм-я напряж.сети, при кот сохраняется работоспособность выкл.от115 до265В, электрич. износоуст-ть не менее 4000циклов,механ.износоуст-ть не менее 10000циклов,макс. сеч. провода 50кв.мм. | шт | 1069.53 | 932.02 | 2
ВПХ.V.LIFE.АЛЮ.П.002.752609 | Переключатель | Переключатель Valena LIFE АЛЮ Перекл 2кл с подсвет 752609 | Valena LIFE.Переключатель двухклавишный 10АХ 250В с подсветкой.С лицевой панелью.Алюминий | шт | 1182.38 | 1091.43 | 2
ЗА3.ABB.MS.116.000.63 | Автомат 3-пол. | Автомат 3-пол. ABB MS 116-0.63 | Для защиты электродвигателей с тепл. и электромаг. расцепителями, откл. способность 50кА, диапазон регулир. тепл. тока 0.4-0.63А. Монтаж на DIN-рейку. | шт | 1367.82 | 1165.18 | 2
АКХ.ДКС.01163.T1.E.025X40.G.К | Короб | Короб ДКС 01163RL T1-E 25X40 G перфорированный | ПЕРФОРИРОВАННЫЙ КОРОБ (ШАГ 10ММ, ПЕРФОРАЦИЯ 4 ММ) T1-E 25X40 G. уп=72м | м | 137.07 | 108.47 | 20
С9Р.B.LED.018.002.850 | светильник; светодиод.; наклад | светильник Base LED-18-002 850 | IP65, 550х64х74, корпус ПК, расс. прозрач. из ПК, 16 Вт, 1632 лм, 102 лм/Вт, Ra=80, CCT=5000K, PF=0,96 | шт | 877.5 | 803.25 | 8
ММХ.Х.002.5.250.Н.Ч.TDM | Хомут | Хомут 2.5 х 250мм нейлон (100 шт) TDM | упаковка 100шт,морозоустойчивый, нейлон (-45С - +85С), размер: Длинна=250мм Ширина=2.5мм | шт | 0.82 | 0.71 | 1000
АКК.К8554.Т.EKE.10060 | Короб, комплектующие | Короб, комплектующие Копос8554 Т-образ. переход к каналу EKE 100х60 | Т-образный переход к каналу EKE 100x60 уп=2шт. | шт | 98.3 | 90.74 | 2
АЛХ.ДКС.35344INOX.Л.300100.L.3000 | Лоток | Лоток ДКС 35344INOX перфорированный 300х100 L 3000, нержавеющ. | Лоток перфорированный 300х100 L 3000, нержавеющ. Уп=6м | м | 5588.87 | 4422.97 | 2
ЗРТ.LR2D1304 | реле; тепловое; | реле LR2D1304 (0.4-0.63А) | реле защиты электродвигателей для применения с контакторами (пускателями) серии D | шт | 965.79 | 840.6 | 2
ТТТ.ТТИ.А.400.005А.005ВА.000.5 | Трансформатор тока | Трансформатор тока ТТИ-А 400/5А 5ВА кл/т 0.5 | Масса 200г, коэф. безоп-ти 920. Предназ. д/передачи сигнала измерит.приборам или устройствам защиты и управления; для защиты оборудования от повреждения. Выпускаются в корпусе из негорючей самозатухающей пластмассы с прозр. пломбир. крышкой. | шт | 683.32 | 577.93 | 5
ЗВХ.П.ППНИ.033.0000.125А.ИЭК | Предохранитель | Предохранитель Плавкая вставка предохранителя ППНИ-33, габарит 0, 125А ИЭК | Номинальный ток - 125 А. Группа - gG. IP 00. Рабочая температура: -45 - +60 град. | шт | 185.76 | 157.11 | 3
РШН.ELFO.0663.IP40 | Шкаф пустой навесной | Шкаф пустой навесной ELFO 0663 (195х195х100мм) IP40 | IP40. 8-ми модульный ELEGANT. Размеры: 195х195х100мм, материал АСБ-пластик, Цвет- белый, крепление крышки винтами, DIN-рейка, 2-е нулевые шины. | шт | 172.67 | 159.39 | 2
РШН.ЩУРН.001.012.З.О | Шкаф пустой навесной | Шкаф пустой навесной ЩУРН-1-12 с Замком+Окно | Щит учётно-распределительный.Исполнение навесное,IP30.Щит на12 модулей(1мод.=18мм) для однофазного учёта.Дверка с окном.Корпус из металла толщиной 1мм, покрытие порошковое (RAL-7035). Ввод снизу (3отв.Ф30мм). Комплектуется DIN-рейкой. Габариты 395х31 | шт | 1375.68 | 1163.51 | 3
МТУ.ДКС.50032.П.090.032.IP67 | трубка; поворот; | трубка ДКС 50032 Поворот на 90 гр. труба-труба д.32 IP67 | Поворот на 90 град. труба-труба, IP67, д.32мм УП=20шт. | шт | 160.64 | 127.13 | 10
ОХХ.К.002 | Прочая продукция | Прочая продукция Кабель с клеммой заземления 2 м (для САИ-315,400) | Кабель с клеммой заземления 2 м подходит для моделей САИ-250,315,400. | шт | 1096.5 | 968.57 | 3
СЛК.NEP.002U.011W.842.Е27 | Лампа люминесц.компактная | Лампа люминесц.компактная NEP 2U-mini 11W/842 Е27 (7/2561) | Комп.люм.энергосберег.лампа.Тип лампы 2U-mini. Цвет температура 842. Размеры: 150х55х41мм. | шт | 45.73 | 42.21 | 2
ЗПХ.ПМЕ.214.036.025А.002.002 | Пускатель | Пускатель ПМЕ 214/36 25А 2з+2р | IP00,реверсивный,откр.,с реле, габаритные размеры: 156х200х130мм, установочные размеры:100+-0.5х170+-0.5мм, масса=3.1кг, 2з+2р доп. контактов | шт | 2488.02 | 2200.94 | 2
ВВП.ВП.003.100 | Выкл. пакетный | Выкл. пакетный ВП-3-100 открытый |  | шт | 1119.86 | 1039.87 | 2
ВВМ.672571.ETIKA.Р.001 | выкл.; комплектующие; | выкл. 672571 ETIKA Рамка 1пост цвет какао | Рамка 1пост цвет какао ETIKA | шт | 61.36 | 56.64 | 20
РШН.ABB.Б.018М.M65 | Шкаф пустой навесной | Шкаф пустой навесной ABB Бокс настенный 18М прозрачная дверь Mistral65 (с клемм) | прозрачная дверь (c клеммами в комплекте) на 8 модулей. IP41 | шт | 2758.76 | 2390.93 | 2
С9В.СД.Л.N.071.429.NLS.5050RGB60.014.4.IP65.012V.R5 | Светодиодная лента | Светодиодная лента СД Navigator 71 429 NLS-5050RGB60-14.4-IP65-12V R5 | цена за метр, бухта 5 м | м | 356.29 | 336.58 | 5
ДЭХ.АИР.090L6.380В.001.005В.1000.2081.DRIVE.ИЭК | Электродвигатель | Электродвигатель АИР 90L6 380В 1,5кВт 1000об/мин 2081 DRIVE ИЭК | IP55, на лапах+фланец, высота оси вращения 90мм, установочный размер L | шт | 8570.59 | 6285.1 | 2
АНИ.НКИ.006.0.008 | Наконечник каб.; медный, вилочный | Наконечник каб. НКИ 6.0-8 (КВТ) | Наконечники кольцевые изолир. с ПВХ манжетой предназн. для оконцевания опрессовкой многопроволоч. гибких медных проводов и последующего крепежа к клеммам. До 75 оС, напряжение до 690 В. УП=500шт | шт | 4.36 | 3.78 | 500
С1А.БС.140.008 | Светильник аварийный | Светильник аварийный BS-140-1x8 (220В) | ЛБО 20 "Универсал" IP65 корпус 4. Тип светильника- централизованный. С ЭПРА. | шт | 2000.39 | 1893.93 | 2
ИРК.V.774339 | Комплектующие; розетка | Комплектующие Valena (мех-м TF 2xRJ-12 Слон.кость) 774339 | LEGRAND.Механизм одноместной телефонной розетки 2 ввода по 4контакта. С самозачищающимися контактами поворотом на 1/4 оборота для быстрого соединения. Комплектовать рамками LEGRAND VALENA 77435X. | шт | 666.28 | 615.03 | 2
ЗПХ.ПМ.12025551.380.025А.004.006 | Пускатель | Пускатель ПМ 12025551/380 25А 4з+6р | IP20, масса=1.1кг, габаритные размеры: 85х113х102мм, установочные размеры: 50+-0.2х100+-0.3мм,реверсивный, открытый, б/реле,4з+6р | шт | 1872.36 | 1656.32 | 2
АПХ.ПОС.040 | Припой | Припой ПОС-40 | припой оловянно-свинцовый, процентное содержание: олово - 39-41, свинец - остальное, , температура плавления - 238 гр. | кг | 1202.72 | 1084.52 | 3
РШМ.DEK.ЩМП.007 | Шкаф пустой с монтаж. панел. | Шкаф пустой с монтаж. панел. DEKraft ЩМП-07 (30547DEK) | Корпус мет. нав. с монт. панелью, 700х500х210, IP31, размер монтажной панели (ВхШ) 650х430мм | шт | 2735.65 | 2229.05 | 2
АХХ.ДКС.38004INOX.К.CPO.090.090.200 | Крышка на угол (поворот) | Крышка на угол (поворот) ДКС 38004INOX CPO 90 горизонт.90 осн. 200, нерж. | Крышка CPO 90 на угол горизонтальный 90° осн. 200, нержавеющая уп=1шт. | шт | 1913.46 | 1514.29 | 2
СЛК.NEP.FS.020W.827.Е27 | Лампа люминесц.компактная | Лампа люминесц.компактная NEP FS 20W/827 Е27 (7/2615) | Комп.люм.энергосберег.лампа.Тип лампы FS. Цвет температура 827. | шт | 103.47 | 86.46 | 2
КОГ.ПВС.002.002.5.Б.ЭТК | Провод уст.и освет.; гибкий | Провод уст.и освет. ПВС 2x 2.5 Белый ЭТК | Бухта 100м. Номин. толщ.изол.=0.8мм, номин. толщ.оболоч. =1.0мм, эл. сопрот. изол. на 1км не менее 0.009МОм, масса=134.0кг/км. Макс.наружн. размер 9,88мм. Провод гиб. с ПВХ изоляц. и мед. скручен. жилами в ПВХ оболочке. Раб. напряжение ~ до 380 В.Дли | м | 28.83 | 25.5 | 2
ВКК.ZB2BY2910 | Кнопка комплектующие | Кнопка комплектующие ZB2BY2910 (маркировочная плата) | Черная маркировка для подвесных станций XACA, стрелка "влево" медленно (горизонтальный монтаж) | шт | 48.31 | 41.41 | 20
СЛН.OSRAM.A.CL.040 | Лампа накаливания | Лампа накаливания OSRAM CLAS A CL 40W 230V E27 10X10X1 NCE | Произ-во Германия. CLASSIC, Прорзрачная лампа. упаковка 100шт, 40Вт, световой поток 420лм, диаметр 60мм, длина 105мм. Патрон Е27. Применяется там, где к освещению не предъявляется особых требований. Лампа с прозрачной колбой излучает яркий свет. | шт | 27.82 | 25.09 | 100
ККХ.КВВГ.FRLS.007.001.К | Кабель контрольный | Кабель контрольный КВВГнг(А)-FRLS 7х 1 Кабэкс | Uном 660В, изол.и оболочка из негорючего ПВХ пластиката, предн.для прокладки в помещениях, каналах, туннелях при отсутствии механич.воздействий, в огнестойкой, не поддерживающей горение виниловой изоляции и оболочке, с пониженным содержанием галоген | м | 85.9 | 75.99 | 100
С9Р.N.PPO.1500.SMD.050W.4000K.IP20.180.240V.050H.E.J.2856456A | светильник; светодиод.; наклад | светильник New PPO 1500 SMD 50W 4000K IP20 180-240V/50Hz/E Jazzway 2856456A | светодиоды SMD2835. световой поток 3950лм. размеры 1500х75х25мм Коэф. мощн. >0,6 Угол освещения: 120°. Индекс цветопередачи: Ra > 75. Коэффициент пульсации: < 5%. Рассеиватель: опаловый поликарбонат. Температура эксплуатации: #20...+40 °C. Срок служ | шт | 998.76 | 855.56 | 5
ТТХ.ОСМ1.000.16.380.005.012 | Трансформатор | Трансформатор ОСМ1-0.16 380/5-12 | IP00, 105х90х107мм, 2.7кг | шт | 1714.5 | 1546.01 | 2
РЯУ.ЯОУ9602.3774.У3.001 | Ящик; управления | Ящик ЯУО9602-3774-У3.1 | Ток нагрузки 50А (~380В) Состав: авт.выкл. ВА 57-31, контактор LC1E5010M5, фотореле ЛЮКС-2. Корпус ЩМП-3 IP54. | шт | 26533.74 | 25059.64 | 2
С9В.СД.Л.N.071.435.NLS.3528B60.004.8.IP20.012V.P.R5 | Светодиодная лента | Светодиодная лента СД Navigator 71 435 NLS-3528B60-4.8-IP20-12V-Pro R5 | цена за метр, бухта 5 м | м | 51.64 | 48.78 | 5
С2О.ЛПО3026.0019В.230В.G23.IP20 | Светильник люмин.; потолочный | Светильник люмин. ЛПО3026 1х9Вт 230Вт G23 IP20 | Рассеиватель- матовое оргстекло. IP20. ЭПРА | шт | 648.69 | 575.17 | 2
РШН.ABB.Б.M41.072М.Н | Шкаф пустой навесной | Шкаф пустой навесной ABB Бокс настенный Mistral41 72М непрозрачная дверь (с клемм) | непрозрачная дверь (c клеммами в комплекте) на 72 модулей. IP41 | шт | 7857.54 | 6809.87 | 2
ККХ.КВВГ.FRLS.019.002.5.К | Кабель контрольный | Кабель контрольный КВВГнг(А)-FRLS 19х 2.5 Кабэкс | Uном 660В, изол.и оболочка из негорючего ПВХ пластиката, предн.для прокладки в помещениях, каналах, туннелях при отсутствии механич.воздействий, в огнестойкой, не поддерживающей горение виниловой изоляции и оболочке, с пониженным содержанием галоген | м | 439.71 | 388.97 | 100
ЗУ2.DEK.УЗО03.002P.063А.300.006А | УЗО 2-пол. | УЗО 2-пол. DEKraft УЗО03-2P-063А-300 6кА (14071DEK) | УЗО 2P 63А 300мА AC УЗО-03 6кА DEKraft | шт | 1090.03 | 888.17 | 2
КСГ.КГ.003.006.004.А | Кабель силовой гибкий | Кабель силовой гибкий КГ 3х 6+ 4 Алюр | Dн=17,2 мм,P=0,49 кГ/м.Кабель гибкий с медными изолированными скрученными жилами. Рабочее напряжение ~660В. Допустимая Т=75 градусов. Для присоединения передвижных механизмов к электрическим сетям. Радиус изгиба не менее 8 диаметров. | м | 119.99 | 107.99 | 2
КСБ.АВББШВ.000.66.004.006 | Кабель силовой бронированный | Кабель силовой бронированный АВБШВ 4х 6 Алюр | Масса кабеля 569кг/км,толщина изоляции 1.0мм, наружный диаметр кабеля 20.4мм, сопротивление жилы 5.11 Ом/км, сопротивление изоляции 9МОм х км, допустимые токовые нагрузки кабеля при прокладке в земле 41А, в воздухе 34А. | м | 68.81 | 62.03 | 200
ЗПХ.ПМЛ.4100.220.063А | Пускатель | Пускатель ПМЛ 4100/220 63А | 63А. IP00. Нереверсивный, без реле,без корпуса,без кнопок. Количество контактных групп: 1з+1р. масса 1.28кг, габариты: 126х75х107,3. | шт | 2255.69 | 2034.01 | 3
КСХ.ВВГ.003.004 | Кабель силовой | Кабель силовой ВВГ 3х 4 СКЗ | Номин. наруж. диаметр=10.8мм. Расчетная масса = 194кг/км. Изоляция и оболочка кабеля из поливинилхлоридного пластиката. Медная токопроводящая жила. Рабочее напряжение ~660В. Длительно допустимая Т=80 градусов. Для передачи и распределения электрическ | м | 80.05 | 68.18 | 100
С4П.РСП.051.400.011."Гермес".ПРА | Светильник ДРЛ; подвесной | Светильник ДРЛ РСП 51-400-011 Гермес (с/стеклом на крюк) | IP65. Масса 10,8кг. размеры: D516х560мм., тип лампы ДРЛ-400, КПД не менее 70%. Для общ. осв-я производств. помещений. Крепится при помощи универс. узла крепления.высота уст-ки свет-ка 6-20м. | шт | 4697.96 | 4489.9 | 2
ММХ.ДКС.25214.Х.PL6.006.003.6200 | Хомут | Хомут ДКС 25214 PL6.6 белый 3.6х200 | Хомут P6.6 стандартный, белый, 3,6х200 Уп=100шт. | шт | 1.92 | 1.52 | 400
КОХ.ПВ.001.006.0.Ч.ЭТК | Провод уст.и освет. | Провод уст.и освет. ПВ1(ПуВ) 6.0 Черный ККЗ | Бухта 200м. наружний диаметр 6.4мм, вес 108кг/км . Uном. ~450В/-1000В, класс жилы 1, количество и диаметр проволок в жиле 1х3.55мм, толщина изоляции 1.0мм, Допустимый длительный ток - 80А. Стоек к воздействию: темп.окруж.среды -50 +70С, мех.ударов, | м | 37.6 | 32.03 | 200
АРЦ.С.Д.ИЭК.025.026 | Крепеж; металлорукав | Крепеж Скоба металл.двухлапковая ИЭК d25-26мм | Скоба металлическая двухлапковая. Внутренний диаметр 25-26мм. Для металлорукава с условным проходом 20,22мм. | шт | 5.94 | 5.02 | 100
ЗК3.ПМЛ.1500.010А.024AC.УХЛ4.Б.КЭАЗ | Контактор 3-пол. | Контактор 3-пол. ПМЛ-1500-10А-24AC-УХЛ4-Б-КЭАЗ | С переменным током цепи управления. Реверсивный с механической блокировкой, без реле, без корпуса, без кнопок, m-0.9кг, габ. мм.: 78х105х82. IP00, всп. контакт -NО(1з). | шт | 1189.44 | 1090.32 | 5
С9В.СД.Л.N.071.444.NLS.5050RGB30.007.2.IP20.012V.P.R5 | Светодиодная лента | Светодиодная лента СД Navigator 71 444 NLS-5050RGB30-7.2-IP20-12V-Pro R5 | цена за метр, бухта 5 м | м | 121.77 | 115.03 | 10
ЪХХ.К.С. | прочие; услуги; | Купон со скидкой |  | . | 1 | 1 | 1
ЗА3.OM.E100N050.УХЛ3 | Автомат 3-пол. | Автомат 3-пол. OptiMat E100N050-УХЛ3 | Для защиты кабелей и оборудования, от к.з.,токов перегрузки,широко применяется в НКУ (ВРУ,АВР,ГРЩ,ЩР). Ном.раб.ток-50А.Уставка расцепителей токов к.з.-500А. Ном. напр.-690В/ПКС-5кA, 400В/ПКС-20кA.Частота тока:50/60Гц.Габ.ШхВхГ:75х130х60(84),m-0,80кг. | шт | 2587.33 | 2391.32 | 2
ИРС.G.GSL000141 | Розетка; скрытой проводки | Розетка Glossa GSL000141 (розетка без зазем-я, белый) | розетка без заземления (белый ) | шт | 86.88 | 63.19 | 10
АКК.L.10524.DLP.К.130 | Короб, комплектующие | Короб, комплектующие Legrand 10524 DLP Крышка 130 мм | DLP Крышка 130 мм | м | 313.66 | 289.53 | 8
ЗК3.ПМЛ.2165М.025А.024DC.УХЛ4.Б.КЭАЗ | Контактор 3-пол. | Контактор 3-пол. ПМЛ-2165М-25А-24DC-УХЛ4-Б-КЭАЗ | С управлением на постоянном токе. Нереверсивный, без реле, без корпуса, без кнопок, m-0.8кг, габ. мм.: 86х57х131. IP20, всп. контакт - NО(1з). С креплением на DIN-рейку. | шт | 2530.53 | 2319.65 | 3
АХХ.ДКС.37518.О.TD.Т.600.H50 | Прочая продукция | Прочая продукция ДКС 37518 Ответвитель TD Т-образный вертик. осн.600 H50 | Аксессуар для лотков ДКС. Ответвитель TD Т-образный вертикальный осн.600 H50 уп=1шт. | шт | 3061.51 | 2422.85 | 2
ВВК.ВК.300.БР.011.067У2.024 | выключатель;концевой; | выключатель ВК-300-БР-11-67У2-24 (ЭТ) | рычаг с роликом, с сальником, ход влево, без cамовозврата, ступень 2- 51мм, IP67, выключатель концевой | шт | 668.51 | 594.23 | 2
С4К.РКУ.002.125.003 | Светильник ДРЛ; консольный | Светильник ДРЛ РКУ 02-125-003 Косинусная с/стеклом | IP54. К-т мощности не менее 0.53. Патрон Е27, КПД не менее 55%, Габаритные размеры: 675х300х265мм. Уст-ся на Г-образных кронштейнах опор диаметром 48мм под углом 0-20град. к горизонту. Высота уст-ки:6-10м. корпус изгот. из листовой стали методом глуб | шт | 1411.28 | 1262.12 | 5
ИРО.Э.PA16.004.Е.С | Розетка; открытой проводки | Розетка Этюд PA16-004D Евр. со штор. цвет-Сосна | Розетка 16 AX - 250V~3680W max IP20. С заземлением, со шторками. Цвет сосна. | шт | 197.24 | 143.45 | 10
АХХ.ДКС.36144INOX.О.DPT.Т.Г.20080 | Прочая продукция | Прочая продукция ДКС 36144INOX Ответвитель DPT Т-образ. Горизонт. 200х80 | Аксессуар для лотков ДКС. Ответвитель DPT Т-образный горизонтальный 200х80, нержавеющий уп=1шт. | шт | 4793.59 | 3793.6 | 2
ЗПХ.ПМ.12010100.380.010А.001.002 | Пускатель | Пускатель ПМ 12010100/380 10А 1з+2р | IP00, Габаритные размеры:56х39.5х73мм, масса=0.21кг., нереверсивный, открытый, без реле, без кнопок, 1з+2р дополн. конт. | шт | 436.28 | 385.94 | 4
КОХ.ВПП.070 | Провод уст.и освет. | Провод уст.и освет. ВПП 70 | Расч. масса=731.0кг/км. Для водопогружных насосов. Изоляция из полиэтилена, медная жила в оболочке из полиэтилена.Стоек к смене температуры окр. среды: от-40 до +80С, к повыш. рабочему давлению до 6.86х106Па. Номин. толщ. изоляц. на номин. напряж.380 | м | 504.41 | 456.01 | 100
САС.АСЛ2.Ж | Арматура светосигнальная | Арматура светосигнальная АСЛ2 (380В) Желтый | включается через добавочные резисторы, встроенные в арматуру, комплектуется люминесцентной лампой ТЛ-3 с цоколем B15s/19, сечение присоединяетых проводов до 2.5 кв.мм, способ присоединения - под винт М4, габар. размеры: длина 91мм, диаметр 29мм | шт | 50 | 44.8 | 2
КОХ.ПВ3.120.Б | Провод уст.и освет. | Провод уст.и освет. ПВ3(ПуГВ) 120 Белый Алюр | Uном. ~450В/-1000В, класс жилы 3, количество и диаметр проволок в жиле 475х0.50мм, толщина изоляции 1.6мм, наружний диаметр 18.6мм, вес 983кг/км | м | 732.1 | 647.63 | 100
ХПО.М | Производство | Производство Метизы | НЕ ДЛЯ ПРОДАЖИ | шт | 1 | 1 | 1
СЛК.КЭЛP.FS.Е27.030В.4000К.ECOLIGHT | Лампа люминесц.компактная | Лампа люминесц.компактная КЭЛР-FS Е27 30Вт 4000К ECOLIGHT | LLEP25-27-030-4000-T4 Компакт. люм. энергосберегающая лампа. Спираль. Цоколь Е27, Мощность 30Вт., Размеры: 133х60мм. Ном.свет.поток 1150Лм. Цвет.темп.4000К. | шт | 242.96 | 178.17 | 20
ВВ1.ABB.Р.001.SHD201.025 | Выкл нагрузки 1-пол. | Выкл нагрузки 1-пол. ABB Рубильник 1пол. SHD201/25 рычаг крас. | DIN-рейка ном U AC-230В DC-60В IP20 t=-20..+55 клемма 25 кв.мм | шт | 561.13 | 478 | 3
ВПХ.A9.A9E18070.002.001 | Переключатель | Переключатель Acti9 A9E18070 2-пол. 1 перек.конт | ПЕРЕКЛЮЧАТЕЛЬ iSSW 2 ПОЛ. 1 ПЕРЕК. КОНТ. | шт | 1169.04 | 969.87 | 2
КСХ.ВВГНГ.001.185.С | Кабель силовой | Кабель силовой ВВГНГ (А) 1х 185 Синий Алюр | Расч. масса=2010кг/км, номин. наруж. диаметр=24.7мм.Рабочее ~U=1000В. Медная жила. Материал изоляции(синяя) и оболочки-ПВХ, не распространяющий горение. Использ. для передачи и распределения эл.энергии в стационарных условиях (в т.ч. для АЭС). Допуст | м | 1172.57 | 1037.27 | 100
ТКХ.КМТП1.ВВ.250.006.000.4.УХЛ.001.Т.Б.РЛНД | Компл.трансф.подстанции | Компл.трансф.подстанции КМТП1-ВВ-250/6/0.4 УХЛ-1 Тупик.(Барнаул) Без РЛНД | Без тр-ра. Мачтового типа, ввод - воздух-воздух((на одной опоре - СВ-110).Сторона ВН: комплект РВО, комплект предохранителей ПКТ. Сторона НН: на вводе РУНН - рубильник РБ на 400А, счетчик ЦЭ6803. На отходящих линиях ВА57-35: 2 по 80А; 2 по 160А. Фид | шт | 119181.18 | 110083.38 | 2
ТТТ.ТПОЛ.010.030.005.000.5 | Трансформатор тока | Трансформатор тока ТПОЛ-10 30/5 кл/т 0.5 | Масса=20кг, окруж. среда невзрывоопасная. Раб. полож-е - любое. Для питания цепей измерения силы тока, мощности и энергии, для питания цепей защиты и автоматики, для изолир-я цепей вторичной коммутации от высокого напряж-я в электроустановках перемен | шт | 23733.28 | 21661.93 | 2
ТТТ.ТПОЛ.010.080.005.000.5 | Трансформатор тока | Трансформатор тока ТПОЛ-10 80/5 кл/т 0.5 | Масса=20кг, окруж. среда невзрывоопасная. Раб. полож-е - любое. Для питания цепей измерения силы тока, мощности и энергии, для питания цепей защиты и автоматики, для изолир-я цепей вторичной коммутации от высокого напряж-я в электроустановках перемен | шт | 23733.28 | 21661.93 | 2
ЗК3.L.416246.К.CTX3.003P.130A.0022.230V.AC | Контактор 3-пол. | Контактор 3-пол. Legrand 416246 Конт.CTX3 3P 130A 2но2нз 230V AC | 3-полюсный промышленный контактор со встроенными вспомогательными контактами | шт | 17913.91 | 16535.92 | 2
АЛХ.ДКС.SPL3510.Л.10050.L.3000 | Лоток | Лоток ДКС SPL3510 перфорированный 100х50 L 3000 | Лоток S3 перфорированный 100х50 L 3000 . Уп=24м | м | 160.43 | 126.96 | 72
С2А.БАП.S.BS.080.001 | Блок аварийного освещения | Блок аварийного освещения БАП Stabilar BS-80-1 | Автономная система аварийного освещения, Блок аварийного питания, непостоянный | шт | 5608.8 | 5237.13 | 2
КОХ.ПГВ.001.001.5.К.ККЗ | Провод уст.и освет. | Провод уст.и освет. ПВ3(ПуГВ) 1.5 Красный ККЗ | Бухта 500м.Uном. ~450В/-1000В, класс жилы 2, количество и диаметр проволок в жиле 12х0.40мм, толщина изоляции 0.7мм, наружний диаметр 3.4мм, вес 20кг/км. Стоек к воздействию темпер. окр.среды -50 +70С. Конструкция: Токопровод.жила-медная, многопрово | м | 10.33 | 8.8 | 500
ЗВХ.ППН.033.X3.000С.040А.УХЛ3.КЭАЗ | Предохранитель | Предохранитель ППН-33-X3-00С-40А-УХЛ3-КЭАЗ | Кратно 12шт. Плавкая вставка. Ном. ток -40А. Ном.напр.-500В. ПКС-50кА. Частота 50/60Гц. Род тока АС. Хар-ка диапазона откл-я - gG. Потери мощности-3,1 Вт. Раб.темп.: от -60°С до +40°С. Габ. мм ШхВхД - 22х50х78. Масса -0.17кг. | шт | 113 | 103.58 | 12
АХХ.ДКС.35303600.Т.15080.L600 | Соединитель для кабельного лотка | Соединитель для кабельного лотка ДКС 35303600 Телескопическое расширение 150х80 L600мм | Аксессуар для лотков ДКС. Телескопическое расширение для лотка 150х80 длина 600мм Уп=1шт | шт | 862.03 | 682.2 | 2
АНМ.Н.DT.120.ИЭК | Наконечник кабельный медный | Наконечник кабельный медный DT-120 прессованный ИЭК (нов) | Наконечник для оконцевания жил медных проводов и кабелей опрессовкой | шт | 317.08 | 268.18 | 3
РШН.ABB.Б.036М.M65 | Шкаф пустой навесной | Шкаф пустой навесной ABB Бокс настенный 36М прозр. дверь (3 ряда) Mistral65 (с клемм) | прозрачная дверь (c клеммами в комплекте) на 36 модулей. IP65 | шт | 5574.95 | 4831.62 | 2
АИТ.И.SM40.Н40D40M8 | Шинодержатель | Шинодержатель Изолятор SM40 силовой Н40xD40xM8мм | YIS11-40-12 Масса=86г. Для крепления токоведущих шин внутри силовых шкафов и сборок с целью фиксации и изоляции токоведущих частей от корпуса и панелей сборки, с послед. подключ. силовых проводников для распред. эл. энергии внутри щита. | шт | 53.21 | 45 | 20
СЛК.NEP.S.T2.009W.827.Е14 | Лампа люминесц.компактная | Лампа люминесц.компактная NEP S-mini T2 9W/827 Е14 (7/2835) | Комп.люм.энергосберег.лампа.Тип лампы S-mini. Цвет температура 827. Трубка Т2 Размеры: 90х45х45мм | шт | 89.4 | 74.7 | 2
ЗПХ.ПМ.12010270.220.010А.001.002 | Пускатель | Пускатель ПМ 12010270/220 10А 1з+2р | IP40, габаритные размеры: 171х104х126мм, установочные размеры: 100+-0.5х37+-0.3мм, масса=1.1кг, Нереверсивный, закр.с реле и кн.П,С, 1з+2р | шт | 1399.72 | 1238.21 | 2
ЗА3.ВА.5341.1000А.С.Э | Автомат 3-пол. | Автомат 3-пол. ВА-5341-341830 1000А Стац.Эл.привод (Контактор) | ПРИ СОГЛАСОВАНОМ С ОС.ЗАВЫШЕНИИ ЦЕНЫ НА 5% ПОСТАВКА 2 НЕД. Стационарный электрический привод. Габариты: ширина 225мм, высота 360мм, глубина 160мм. Износостойкость 10000 циклов ВО, под нагрузкой 2000циклов ВО. С независимым расцепителем и свободными к | шт | 78571.54 | 70849.92 | 2
АХХ.М.4.004.002.TDM | Прочая продукция | Прочая продукция Маркер наборный - символ "4" желтый 4 мм2 (100 шт.) TDM | Маркер наборный. Упаковка 100шт. | компл | 135.06 | 116.04 | 10
АХХ.ДКС.38022.К.CPO.045.045.100 | Крышка на угол (поворот) | Крышка на угол (поворот) ДКС 38022 CPO 45 горизонт. осн. 100 | Крышка CPO 45 на угол горизонтальный 45° осн. 100 уп=1шт. | шт | 415.01 | 328.43 | 5
КСХ.ВВГНГ.005.001.5 | Кабель силовой | Кабель силовой ВВГНГ(А) 5х 1.5 СКЗ | номин. наруж. диаметр=11.6мм.Рабочее ~U=660В. Медная жила. Материал изоляции и оболочки-ПВХ, не распространяющий горение. Использ. для передачи и распределения эл.энергии в стационарных условиях (в т.ч. для АЭС). Допустимая T=80 град. | м | 54.68 | 46.57 | 200
ПС3.М.230.АRT.001.PCIGDN.005.050А.380В | Счетчик; 3-фазный | Счетчик Меркурий 230 ART-01 PQCSIGDN 230/400В 5(60)А кл.т.- 1,0/2,0 | Р-профиль потерь,мощности,журнал событий.Q-качество эл.эн.Цифр.интерф.связи:С-CAN,I-ИКпорт,G-GSMмод.S-внутр-е питание интерф-са иGSMмодема. D-возм-сть подключ-я внешн.резервн.питания. N-электрон-я пломба.ЖКэкр.Крепл.3винт.258х170х74мм.<1,5кг.-40+55°С | шт | 14248 | 12823.2 | 2
АИТ.И.SM.Л.600А.012В.00440.TDM | Шинодержатель | Шинодержатель Изолятор SM "Лесенка" 600А 12кВ 4х40мм TDM | аксессуар для шкафов и щитов. Корпус-диэл.пластик, армированный стекловолокном. В "тело" изолятора армированы латунные гайки д/крепления к металлокон-ям корпуса и к шине. | шт | 294.86 | 256.95 | 4
РВВ.ВРУ1.011.010.ПЦ | вв.-распред.устр.; вводн.; | вв.-распред.устр. ВРУ1-11-10 ПЦ (б/сч.) | Вводные переключатели ПЦ-2 на 250А, 6 тр-ров тока ТТИ-А 200/5, 6 предохранителей ППН-35 (габ 1) на 250А. Корпус ВРУ-2 бп (IP40) 1800х800х450мм. | шт | 44347.94 | 43004.06 | 2
ТТХ.ОСМ1.002.5.380.005.022.110.042 | Трансформатор | Трансформатор ОСМ1-2.5 380/5-22-110/42 | IP00, 230х155х235мм, 21кг | шт | 11286 | 10176.87 | 2
ЗКХ.КМИ.23210.032А.220В.050Г.001 | Контактор | Контактор КМИ-23210 32А 220В/50Гц 1но | IP20, 400В, 50Гц,мощность нагрузки 15кВт, ток терм.стойкости 50А(8 час), электр. износостойкость 1.6млн. циклов, 56х84х99мм, на DIN-рейку 35мм или винтами, гарантия 3 года, срок службы не менее 15 лет. | шт | 831.78 | 703.5 | 3
ИУХ.УК30.004.002Р.030.0020.075.002.G. | удлинитель; | удлинитель УК30 с т/з 4 места 2Р/30м 2х0,75 мм2 "Garden" | ИЭК. Катушка переносная для садов и дач. кол-во розеток-4. Длина-30м. Материал провода ПВС. Сечение 2х0.75 кв.мм. | шт | 1299.56 | 1099.13 | 2
ИКУ.IMT35150 | Коробка; установочная | Коробка IMT35150 (коробка для полых стен) | Одноместная установочная коробка Шнейдер Электрик 65х45мм с металлическими лапками для полых стен, 8 отверстий для ввода, IP20, цвет желтый, материал - полипропилен. Для сборки двойной коробки использовать элемент IMT35180 | шт | 16.86 | 12.26 | 50
СЛМ.PLA.B35.040W.230V.E14.FR.001CT.010X10F.029850 | Лампа накал."миньон" | Лампа накал."миньон" PLA B35 40W 230V E14 FR.1CT/10X10F 029850 | накаливания/GLS лампа. Лампа серии Pila(эконом), форма свеча матовая, Произ. Беларусь, уп. 100шт | шт | 17.26 | 15.82 | 50
С3Т.НТУ.001.060.008.У1.П | Светильник накал.; торшерный | Светильник накал. НТУ 01-60-008 У1 Поллар (код 1121) | IP54. D250*H600мм | шт | 727.83 | 684.91 | 5
ЗА2.ВМ.040.002.016А.XC | Автомат 2-пол. | Автомат 2-пол. ВМ-40-2-16А-XC | Способ крепления - на DIN рейку 35мм, с защелкой. Тепловой и электромагн. расцеп. Раб.напр.перем.230В, миним. рабоч. напряж-е 24В. Масса не более 0,255кг. | шт | 165.54 | 149.22 | 2
АХХ.ДКС.36162.О.DPT.Т.150100 | Тройник (Т-разветвитель) | Тройник (Т-разветвитель) ДКС 36162 Ответвитель DPT Т-образ.горизонт. 150х100 | Аксессуар для монтажа листовых лотков ДКС.Ответвитель DPT Т-образный горизонтальный 150х100 уп=1шт. | шт | 1151.2 | 911.04 | 2
ИРХ.PCE.245.006.125А.400V.003P+N+E | Розетка | Розетка PCE 245-6 каб. 125А 400V 3P+N+E | IP67 силовой разъем "Power Twist" водонепроницаемый. Цвет корпуса красный. 400V 50/60Гц. 5 контактов. Сила тока 125А. | шт | 4724.54 | 4374.57 | 2
КСХ.ВВГНГ.LS.003.002.5.000.66 | Кабель силовой | Кабель силовой ВВГНГ(А) - LS 3х 2.5 (ож)-0.66 Конкорд | LS-низкое дымо- и газовыделение. Расч. масса=167кг/км, номин. наруж. диаметр=9,4мм.Рабочее ~U=660В. Медная жила. Материал изоляции и оболочки-ПВХ, пониженной жароопасности. Использ. для передачи и распределения эл.энергии в стационарных условиях (в т | м | 54.87 | 48.54 | 300
ЗВХ.П.ППНИ.033.000С.025А.ИЭК | Предохранитель | Предохранитель Плавкая вставка предохранителя ППНИ-33, габарит 00С, 25А ИЭК | Номинальный ток - 25 А. Группа - gG. IP 00. Рабочая температура: -45 - +60 град. | шт | 128.79 | 108.93 | 6
КНХ.А.070 | Провод неизол | Провод неизол А 70 (189кг/км) Энергокомплект МФ | Масса=189кг/км. 7проволок, номин. диаметр проволок=3.55мм, число повивов-1, диаметр провода=10.7мм, эл. сопрот. пост. току 1км провода при 20C=не более 0.4131Ом, разрыв. усилие провода не менее 11288Н.Провод, скрученный из алюминевых проволок для пер | кг | 249.45 | 200.29 | 100
ЗД4.DEK.ДИФ101.004P.010А.100.C.004.5А | Автомат дифференц. 4-пол. | Автомат дифференц. 4-пол. DEKraft ДИФ101-4P-010А-100-C 4.5кА (15028DEK) | Диф. автомат 4Р 10А 100мА тип AC х-ка С ДИФ-101 4,5кА DEKraft | шт | 1585.15 | 1291.6 | 2
СДХ.001И400.ДНАТ.071Н.001.Н | Дроссель | Дроссель 1И400 ДНАТ-71Н-001 УХЛ1 | Произ-во "СХТ" Кольчугин. УХЛ1. Масса не более 6.6кг, 220В/50Гц, Ток лампы 4.6+-0,46А, потери мощности не более 35Вт, коэффициент мощности не менее 0,42; габаритные размеры 155х150х125мм. | шт | 1860.89 | 1717.74 | 2
С2О.PRS.S.004.036 | Светильник люмин.; потолочный | Светильник люмин. PRS/S 436 HF 1059000230 | накладной светильник с призматическим рассеивателем, Размеры: А=615мм, В=1225мм, С=80мм, Масса=9.5кг, КПД=62%. Область применения: торговые залы, фойе | шт | 6720.49 | 5849.31 | 2
АКК.К8544.Т.EKE.06060 | Короб, комплектующие | Короб, комплектующие Копос8544 Т-образ. переход к каналу EKE 60х60 | Т-образный переход к каналу EKE 60x60 уп=2шт. | шт | 94.11 | 86.87 | 2
ИБЗ.008WA1808 | Блок зажимов | Блок зажимов 8WA1808 (конц. загл. д/2.5-35кв.мм, беж.) | Ширина 10мм. | шт | 68.2 | 62.31 | 2
ЗА3.ВА.5139.320А | Автомат 3-пол. | Автомат 3-пол. ВА-5139-341810 320А стац.,ручн.привод (Контактор) | Стационар. ручной привод.Износостойкость 16000циклов ВО; габариты: 225х225х100мм. С независимым расцепителем и свободными контактами. | шт | 15084.52 | 13768 | 2
АХХ.М.МК2.004."9" | Маркировка кабельная | Маркировка кабельная Маркер МК2-4мм "9" | Маркер кабельный выполнен из эластич., негорючего поливинилхлорида. с отверстием для проводника. Для маркировки кабеля в распределительных счетах. Раб. температура -40 +85С. 500шт/ролл | компл | 87.08 | 73.65 | 10
ЗКХ.DEK.КМ103.050А.024В.011 | Контактор | Контактор DEKraft КМ103-050А-024В-11 (22130DEK) | Контактор 50А 24В АС3 1НО+1НЗ КМ-103 DEKraft | шт | 1955.46 | 1593.34 | 2
ТТХ.ОСМ.000.1.220.005.220 | Трансформатор | Трансформатор ОСМ-0.1 220/5-220 | понижающий трансформатор общего назначения, габаритные размеры115х75х117мм, установочные размеры ,65х65 мм, вес 1.6кг | шт | 1634.83 | 1479.84 | 2
РШН.E9.EZ9E108S2SRU.001.008 | Шкаф пустой навесной | Шкаф пустой навесной Easy9 EZ9E108S2SRU 1ряд/8мод., проз.дверь | Easy9 корп. навесной с прозр. дв. 1 ряд/8мод, IP40. IK07, 63А, 2 клеммы, Россия | шт | 419.02 | 318.24 | 5
СЛК.OSRAM.DULUX.D.E.013W.830.G24Q.001.010X1 | Лампа люминесц.компактная | Лампа люминесц.компактная OSRAM DULUX D/E 13W/830 G24Q-1 10X1 | G24Q-1, в упаковке 10шт. | шт | 143.02 | 129.62 | 20
АШС.Ш.DIN.ШНИ.00812.010.Д.С | Шина | Шина N "ноль" на DIN-изол ШНИ-8х12-10-Д-С ИЭК | Шина нул на DIN-изол . размер шины и кол-во отверстий: 8х12мм,10шт. уп=20шт. | шт | 142.45 | 120.48 | 10
КСО.ААШВ.001.004.240 | Кабель силовой | Кабель силовой ААШВ- 1 4х 240 | Масса кабеля 4464кг/км;макс.сопротивление жилы при t=20C равно 0.125 Ом/км; допус. токовые нагрузки в земле 334А, в воздухе 374А; толщ.изоляции жила-жила=1.9мм,жила оболочка=1.55мм, толщ.алюм. оболочки=1.80мм; наружный D=52.9мм. | м | 1553.15 | 1400.51 | 100
КСХ.NYM.O.002.001.5 | Кабель силовой | Кабель силовой NYM-O 2х1.5 Алюр | Расч. масса = 110кг/км, наруж. диаметр =8.2мм, бухта 100м или барабан 500м; для неподвижной прокладки в сухих, влажных и мокрых помещениях; тройная изоляция (ПВХ+резина+ПВХ); негорючий; изоляция жил имеет различный цвет; цвет жил: черная, голубая | м | 27.28 | 25.62 | 100
ЗА3.АЕ2046М.100.000У3.Б.006.3А | Автомат 3-пол. | Автомат 3-пол. АЕ2046М-100-00У3-Б 6.3А (Черкесск) | Упаковка 3шт. 3пол., с эл./магн. и теплов. расц-ми, отс. 12in, без регул-ки ном. тока тепл. расцеп., 380В, коммутац. спос.Icu-3кА, 145х75х105(IP00), масса-0,93кг. | шт | 1111.32 | 999.44 | 2
НРП.П.ПГРО.060 | Инструмент | Инструмент Пресс гидр.ручной для прбивки отв. ПГРО-60 (КВТ) | Для пробивки отверстий в листах. Лист до 3мм. Пробивка отверстий d 22 27.5 34 43 49 60мм | шт | 13143.47 | 11391.01 | 2
ЗКХ.DEK.КМ103.012А.220В.011 | Контактор | Контактор DEKraft КМ103-012А-220В-11 (22108DEK) | Контактор 12А 220В АС3 1НО+1НЗ КМ-103 DEKraft | шт | 413.24 | 336.71 | 5
РШН.Б.ЩРН.П.008.IP65.TDM | Шкаф пустой навесной | Шкаф пустой навесной Бокс ЩРН-П-8 мод. пластик IP65 TDM | IP 65. Изготовлен из ударопрочного, не поддерживающего горение АБС-пластика. Класс защиты. Масса=18кг. 51х42,5х48.5мм. | шт | 568.94 | 478.69 | 3
РШК.14180 | Комплектующие для шкафа | Комплектующие для шкафа 14180 (замок EK9, Mini Pragma 1R) | используется в щитках типа Mini Pragma до 18 модулей навесного исполнения и EK9 | шт | 250.22 | 225.2 | 2
АШМ.050.003 | Шина медная; | Шина медная 50х3мм (мед.) | Плотность меди=9г/куб.см., вес 1 п/метра ~1.350 кг, длительно допустимая токовая нагрузка 665А Длина хлыста 4м. | кг | 715.32 | 624.88 | 5
ККХ.КВВГЭ.005.002.5 | Кабель контрольный | Кабель контрольный КВВГЭ 5х 2.5 Алюр | Наруж. диаметр=12мм, масса=271кг/км. Температ. окруж. среды при эксплуат. от -50С до +50С.Uном 660В, изол.и оболочка из ПВХ пластиката, экранир., предн.для прокладки в помещениях, каналах, туннелях при отсутствии механич.воздействий на кабель в усл. | м | 103.82 | 91.84 | 100
СЛГ.N.094.221.J117.500W.R7.230V.2000 | Лампа галогенная | Лампа галогенная Navigator 94 221 J117mm 500W R7s 230V 2000h | Галогенная линейная лампа. Обеспечивает возможность эксплуатации от сетевого напряжения 230 В без использования понижающего трансформатора. Колба лампы изготовлена из прозрачного кварцевого стекла с добавками, экранирующими УФ-излучение. Имеет два цо | шт | 36.76 | 32.25 | 30
ВПХ.DEK.ПЕ22.PPBB.NEO | Переключатель | Переключатель DEKraft ПЕ22-PPBB-NEO (25062DEK) | Двойная кнопка с подсветкой I-O PPBB D отверстия 22 мм Цвет:ЗЕЛЕНЫЙ-КРАСНЫЙ неон 220В | шт | 269.23 | 219.37 | 10
РЯУ.Я5141.3474 | Ящик; управления | Ящик Я5141 3474 | для управл.эл-двигателями, однофидерный, нереверсивный, с авт.выкл., промежуточным реле, кнопками, лампой, переключателем, ном.ток 25А, ном.ток автоматич. выкл.31.5А, ном.напряж. силовой цепи ~380В, цепи управления ~220В, габаритн.разм. 400х300х250м | шт | 9992.68 | 9326.5 | 2
С2Б.ОБН.001.030.011.Ф | Светильник люмин.; настенный | Светильник люмин. ОБН 01-30-011 Фотон | IP20. УХЛ4, корп. сталь,открытый, лампы бактерицидные Т8, G13 1x30, ЭПРА | шт | 590.04 | 513.31 | 3
АНА.А.АМН.185.240.ИЭК | Наконечник каб.; алюминиевый | наконечник каб. Алюм. мех-й АМН 185-240 (SMOE-81973) ИЭК | Сеч. провода 185...240 кв.мм. Усилие зажима 9.60кН, Для оконцевания затяжкой болтами предварительно защищенных от изоляции алюм. и мед.проводов и присоед.к мед.клеммам, шинам, зажимам и т.п | шт | 420.19 | 308.14 | 4
ЗА4.DEK.ВА101.004P.032А.C.004.5А | Автомат 4-пол. | Автомат 4-пол. DEKraft ВА101-4P-032А-C 4.5кА (11093DEK) | Авт. выкл. 4Р 32А х-ка C ВА-101 4,5кА DEKraft | шт | 446.66 | 363.95 | 3
ВВМ.V.LIFE.А.БЕЖ.Р.003.754113 | выкл.; комплектующие; | выкл. Valena LIFE Ампир БЕЖ Рамка 3-пост 754113 | Valena LIFE.Рамка "Ампир бежевый".3-постовая универсальная | шт | 729.07 | 672.99 | 2
КСХ.ВВГНГ.LS.002.004.000.66.А | Кабель силовой | Кабель силовой ВВГнг(А)- LS 2х 4 -0.66 Алюр | LS-низкое дымо- и газовыд-е. силовой кабель с медной токопроводящей жилой, изоляция и оболочка из ПВХ композиции пониженной пожароопасности | м | 65.05 | 57.54 | 100
ВПП.ПП.001.016.004С.М2.056 | переключатель; пакетный; | переключатель ПП 1-16/4С М2 пл. 56 (ЭТ) | 1-х полюсный. Ном. ток.-16А. Ном. напр. ~ 220В, ~ 380В. Корпус -IP56, пластик. Крепление основанием корпуса. Габ. мм. В-115, Ш-100, Г-90. Масса 0,26кг. | шт | 681.53 | 602.89 | 5
С2О.ЛСП.003BE.00236.611.IP65.001ECT6 | Светильник люмин.; потолочный | Светильник люмин. ЛСП-03BEx-2х36-611 IP65 1ExedqllCT6 | IP65;ст.взрывозащ.1ExedqllCT6. Для общего осв-я взрывоопасных зон класса 1,2 и пожароопасных зон классов П-1, П-II, в соотв-и с маркировкой по взрывозащите, а также допускается его применение в зонах 21, 22.. ;КПД не менее 65%;масса 10.5 кг. Размеры: | шт | 19743.79 | 18130.92 | 2
ЗА3.ИЭК.ВА.047.029.010А.D | Автомат 3-пол. | Автомат 3-пол. ИЭК ВА 47-29 10А D (3P) | IP20, 220/380В,50Гц, на DIN-рейку 35мм. Для защиты эл.цепей от перегрузок и токов короткого замыкания. | шт | 386.71 | 327.07 | 8
АКФ.ДКС.07714R.TR.ER.100.Ф | Фиксатор кабеля | Фиксатор кабеля ДКС 07714R TR-ER 100 кабеля | TR-ER 100 Фиксатор кабеля Уп=50шт | шт | 12.41 | 9.83 | 50
С9М.N.071.458.NSF.PW.150.005K.LED | Светильник LED; консольный | Светильник LED Navigator 71 458 NSF-PW-150-5K-LED (магистральный) | Серый 90#305В 5000К 15 000Лм срок службы 50 000 ч | шт | 17132.23 | 15028.27 | 2
АОО.К202.У2 | оборуд.д/прокл.каб.; полоса; | оборуд.д/прокл.каб. К202 У2(дл.2м) | Профиль. Масса=0,94кг, H=20мм, L=25мм, L1=6.6мм, t=40мм, S=3мм. Кол-во отверстий 50. | шт | 89.04 | 80.8 | 50
ЗПХ.ПМЛ.6213.110.160А | Пускатель | Пускатель ПМЛ 6213/110 160А | 160А.660В, IP54. оболочка, 1р+3з, нереверсивный, с реле , с кноп. стоп, Масса 16,8кг, габариты: 500х300х220мм. Предназнач. для дистанц. пуска, остановки и реверсирования трехфазных асинхронных электродвигателей. | шт | 17599.55 | 15869.95 | 2
АХХ.ДКС.LP7003.В.04121.L.300 | Прочая продукция | Прочая продукция ДКС BSP2103 Вертикальный подвес одиночный 41х21, L 300 | Аксессуар для монтажа лотков ДКС. Вертикальный подвес одиночный 41х21, L 300 уп=1шт. | шт | 460.76 | 364.64 | 4
РЯУ.Я5141.3674 | Ящик; управления | Ящик Я5141 3674 | для управл.эл-двигателями, однофидерный, нереверсивный, с авт.выкл., промежуточным реле, кнопками, лампой, переключателем, ном.ток 40А, ном.ток автоматич. выкл.50А, ном.напряж. силовой цепи ~380В, цепи управления ~220В, габаритн.разм. 600х400х250мм | шт | 9311.64 | 8794.33 | 2
ПС3.М.231.АTI.001.IDA.005.060А.380В | Счетчик; 3-фазный | Счетчик Меркурий 231AT-01 I 230/400В 5(60)А кл.т.- 1,0 | Интерфейс-I-IrDA (ИК-инфракрасный порт для программир-я и считыв-я информ-и).Журнал событий. Электр-я пломба. Управл-е нагрузкой через внешние цепи коммутации(УЗО). ЖК-экран. Крепл.на DIN-рейку. Габ.мм:142х57х65.Вес:<0,8кг.Раб.темп.:-40 +55°С. | шт | 3229.07 | 2750.69 | 3
СЛК.ЭРА.F.SP.015.842.E27 | Лампа люминесц.компактная | Лампа люминесц.компактная ЭРА F-SP-15-842-E27 яркий свет (12/48/2112) | Трубка лампы T2 | шт | 91 | 82.6 | 12
С2О.ЛПО.001.00118.012.К | Светильник люмин.; потолочный | Светильник люмин. ЛПО 01-1х18-011 с ЭПРА | IP20, расс. эструд. опал. из ПС, ЭПРА, cos=0.96. Размеры: L=640мм, B=45мм, H=75мм, A=450мм, Масса=0,9кг. | шт | 340.19 | 295.95 | 10
АХХ.ДКС.36723INOX.У.CS.045.045.150.050 | Прочая продукция | Прочая продукция ДКС 36723INOX Угол CS 45 вертикальный внутр. 150/50, нерж. | Аксессуар для лотков ДКС. Угол CS 45 вертикальный внутр. 45° 150/50, нержавеющий уп=1шт. | шт | 2337.04 | 1849.51 | 2
РЯУ.Я5411.2674 | Ящик; управления | Ящик Я5411 2674 | для управл.эл-двигателями, однофидерный, реверсивный, с авт.выкл., кнопками, лампами, переключателем, ном.ток 4А, ном.ток автоматич. выключателя 5А, ном.напряж. силовой цепи ~380В, цепи управления ~220В, габаритн.разм. 400х300х250мм | шт | 11396 | 10636.27 | 2
ЗК3.L.416200.К.CTX3.003P.085A.0022.024V.AC | Контактор 3-пол. | Контактор 3-пол. Legrand 416200 Конт.CTX3 3P 85A 2но2нз 24V AC | 3-полюсный промышленный контактор со встроенными вспомогательными контактами | шт | 13911.63 | 12841.5 | 2
ВВК.ВП.016Е.023Б.241.055.У2.003 | выключатель;концевой; | выключатель ВП 16Е-23Б-241-55 У2.3 (ЭТ) | селективный привод, с сальником, ход вправо, cамовозврат, 1з+1р, IP55, выключатель путевой | шт | 669.85 | 592.56 | 2
С2В.ЛВО1506Н.Е27.00226.IP20.ИЭК | светильник люмин.; встраив.; | светильник люмин. ЛВО1506 никел/квадр мат цент Е27 2х26 IP20 ИЭК | Встраиваемый потолочный светильник. Для ЛН или КЛЛ с цоколем Е27. IP20. Рамка-сплошная. Рассеиватель-стекло матированное в центре. Цвет-никель. материал корпуса-алюминий. Материал креплений -сталь с порошковой покраской. Размеры: 235х235х100мм. Рабоч | шт | 202.77 | 148.7 | 10
СОИ.ГО03.400.002.400В.E40.IP65.ИЭК | Прожектор ДРИ | Прожектор ДРИ ГО03-400-02 400Вт E40 серый асимметричный IP65 ИЭК | Прожектор металлогалогенный предназначен для наруж.осв-я пространства(площадей, автостоянок, строит.площадок...), подсветки объектов, внутреннего осв-я больших освещения. IP65. Номин.напряж-е 230В~. Диапазон раб.температур -45 +45С. | шт | 4409.86 | 3510.34 | 2
ЗПХ.ПМЛ.1210.220.009.5.014А | Пускатель | Пускатель ПМЛ 1210/220 9.5-14А | IP54,1з,нереверсивный, с реле, без кнопок, масса=1.13кг, габариты: 160х87х116.5мм. | шт | 1214.34 | 1095 | 3
ЗВХ.ППН.033.023.000.008А | Предохранитель | Предохранитель ППН-33 (габ. 00) (вст.плавк.) 8А | Комплектуются ППН 33( осн.+держ) | шт | 114.7 | 103.43 | 5
ВВМ.005TG7332 | Выкл. комплектующие | Выкл. комплектующие 5TG7332 (индикаторная лампа для подсветки, 220В) | предназначена для комплектации выключателей серии DELTA NATUR. | шт | 360.51 | 329.35 | 2
ВПХ.L.77064.M.020A.002 | Переключатель | Переключатель Legrand 77064 Msc 20A перекл. на 2 напр. инд. | Msc 20A перекл. на2 напр. инд. Уп=10шт | шт | 674.13 | 622.27 | 2
ВКК.ZB4.BP48 | Кнопка комплектующие | Кнопка комплектующие ZB4-BP48 (головка кнопки с защ. колп. д/марк., кр.) | IP66, потайной толкатель (обычный) с защитным прозрачным колпачком с возможностью маркировки (ZBY1***), хромированный ободок, для щитового монтажа диаметром 22мм, модульная конструкция, масса 0.031кг | шт | 458.99 | 393.42 | 3
ВВГ.ВНРП.010.630 | Выкл. нагрузки | Выкл. нагрузки ВНРП-10/630 (10з У3) | без предохранителей с полурамой. С заземляющими ножами | шт | 34526.8 | 31330.34 | 2
ЗХХ.К.ПН2.630 | Прочая продукция | Прочая продукция Конт.основ.ПН2-630 | держатель для плавкой вставки ПН2-630 | шт | 418.5 | 385.98 | 5
С1А.BS.8143.0080.001.LED.KONTUR | Светильник аварийный | Светильник аварийный BS-8143-8x0,1 LED KONTUR | Автономный световой указатель, непостоянный NPU-3110.E22 "Выход" входит в комплект поставки | шт | 3247.2 | 3032.03 | 2
ЗВХ.ПТ.001.1.006.010А.020 | Предохранитель | Предохранитель ПТ 1.1-6/10А-20 У3 Идрица | ИДРИЦА, ПО СОГЛАСОВАНИЮ С ОТВЕТСТВЕННЫМ СНАБЖЕНЦЕМ.6кВ, номинальный ток 10А, номинальный ток отключения 20кА, длина 312мм, диаметр 50мм | шт | 527.7 | 487.11 | 2
АКШ.U.ETK60341.06025.06040.06060 | короб; плоский угол; | короб Ultra ETK60341 д/кабель-канала 60х25/60х40/60х60 | угол плоский для кабель-канала 60х25/60х40/60х60 | шт | 234.64 | 192.74 | 5
АКШ.U.ETK40040.04017 | короб; плоский угол; | короб Ultra ETK40040 д/мини-канала 40х17 | угол плоский для мини-канала 40Х17 | шт | 49.68 | 40.81 | 10
С2В.PRS.R.004.018.595.595.HF | светильник люмин.; встраив.; | светильник люмин. PRS/R 418 /595/ HF 1031000090 | IP20.встраиваемый светильник для подвесных потолков с призматическим рассеивателем, с ЭПРА. Размеры: А=595мм, В=595мм, С=75мм, Масса=5,1кг, КПД=67%. Область применения: торговые залы, фойе, коридоры | шт | 2409.75 | 2201.5 | 2
ЗА2.ИЭК.ВА.047.029.032А.D | Автомат 2-пол. | Автомат 2-пол. ИЭК ВА 47-29 32А D (2P) | IP20, 220/380В,50Гц, на DIN-рейку 35мм. Для защиты эл.цепей от перегрузок и токов короткого замыкания. | шт | 258.17 | 189.32 | 6
КТХ.ТППЭП.300.002.000.5 | Кабель телефонный и связи | Кабель телефонный и связи ТППЭП 300х 2х 0.5 Кольчугино | Рабочее U: =220В, ~145В.Наружный диаметр не более 46.5мм, масса=2002кг/км. Прокладка и монтаж производится при температуре воздуха от -15 до +60С. Минимальный срок службы 20 лет. Материал изоляции и оболочки - полиэтилен с экраном из алюминиевой лен | м | 1356.77 | 1223.43 | 100
ЗПХ.ПМЛ.7112.110.250А | Пускатель | Пускатель ПМЛ 7112/110 250А | 250А.660В, IP54. оболочка, 3р+3з, нереверсивный, без реле , без кнопок, Масса 17,85кг, габариты: 500х300х220мм. Предназнач. для дистанц. пуска, остановки и реверсирования трехфазных асинхронных электродвигателей. | шт | 16716.27 | 15073.48 | 2
ЗРТ.РТТ.211.021.2.028.7А | реле; тепловое; | реле РТТ-211 21.2- 28.7А | средняя уставка 25А, трехполюсное, для индивидуаьной установки, напряжение пер./пост. 660/440В, габаритные размеры 80х64х91.5мм, масса 0.28кг | шт | 604.73 | 534.95 | 3
АКМ.L.31622.M.Р.0034 | короб; рамка под станд.модуль; | короб Legrand 31622 Mosaic Рамка вертик. 3х4м | Mosaic Рамка вертик. 3х4м Уп=10шт | шт | 1560.17 | 1440.16 | 2
С2Н.1301.FR.001.036 | светильник люмин.; накладной | светильник люмин. 1301-FR 1х36 | IP20 Размеры: 1250х105х85мм. Цельнометаллический сварной корпус из листовой стали, покрытый белой термореактивной краской. Отражатель прозрачно-рифленный. Лампа с цоколем T8G13. | шт | 380.4 | 281.78 | 1
ВВО.А.016.ОРША | Выкл. освет.,откр.пров. | Выкл. освет.,откр.пров. А-16-108 1ОП ОРША | Уп=60шт. Выключатель 1-кл. открытой проводки | шт | 34.41 | 31.41 | 10
С9Л.ЭРА.LED.P45.007.827.E14 | Лампа светодиодная (LED) | Лампа светодиодная (LED) ЭРА LED smd P45-7w-827-E14 (6/60/2160) | форма лампы шар | шт | 59.48 | 53.99 | 12
С9М.ДКУ.009.120.001.ALB | Светильник LED; консольный | Светильник LED ДКУ 09-120-001 ALB | IP65. Масса не менее 6кг. Габ. размеры: 403х150х280кг. Назначение: магистральные дороги, улицы, дороги местного значения, мосты. развыязки, АЗС, парки и скверы. | шт | 17028.26 | 15495.72 | 2
АРЦ.С.СМО.014.015 | Металлорукав | Металлорукав Скоба металл.однолапковая СМО 14-15 | Скоба металлическая однолапковая. Внутренний диаметр 14-15мм. УП=100шт. | шт | 2.37 | 2.1 | 300
ВХХ.ABB.П.OXP6X400 | Прочая продукция | Прочая продукция ABB Переходник OXP6X400 | 400мм для ручки управления рубильниками типа ОТ16..125F | шт | 297.46 | 275.43 | 5
ИРС.V.774220 | Розетка; скрытой проводки | Розетка Valena (Розетка 2К+З IP44 шт Бел) 774220 | Розетка 2К+З IP44 шт Бел | шт | 385.92 | 356.23 | 3
СЛЛ.P.TLD.058W.054 | Лампа люминесцентная | Лампа люминесцентная Philips TLD 58W/54-765 | Лампа стандартной цветности Philips. Кол-во в упаковке 25шт. Размеры:1500х1514,2мм. Диаметр 28мм. Световой поток 4000lm. Индекс цветопередачи 72. Может давать свет от теплого белого оттенка до холодного дневного. | шт | 90.16 | 74.06 | 50
КОХ.ПГВ.001.010.0.Ж.З.ККЗ | Провод уст.и освет. | Провод уст.и освет. ПВ3(ПуГВ) 10.0 Желто-Зеленый ККЗ | Бухта 100м. Uном. ~450В/-1000В, класс жилы 3, количество и диаметр проволок в жиле 49х0.50мм, толщина изоляции 1.0мм, наружний диаметр 7.6мм, вес 116кг/км.Стоек к воздействию темпер. окр.среды -50 +70С. Конструкция: Токопровод.жила-медная, многопров | м | 67.16 | 57.21 | 100
КСГ.КГ.001.025.А | Кабель силовой гибкий | Кабель силовой гибкий КГ 1х 25 Алюр | Dн=13,5 мм,P=0,38 кГ/м. Кабель гибкий с медными изолированными скрученными жилами. Рабочее напряжение ~660В. Допустимая Т=75 градусов. Для присоединения передвижных механизмов к электрическим сетям. Радиус изгиба не менее 8 диаметров. | м | 118.33 | 106.5 | 2
ПС3.ЦЭ.2727.005.010А.380В.001 | Счетчик; 3-фазный | Счетчик ЦЭ-2727 5-10А/380В кл.1 | Класс точн. 1,0. Электронный,активный, прямой, многотарифный. Диапазон температур от-10 до +45С, Масса=3кг, Габаритные размеры: 282х173х137мм. | шт | 5000 | 3571.43 | 1
ЗД0.АВДТ32М.С10.010А.ИЭК | Автомат дифференц. | Автомат дифференц. АВДТ32М С10 10мА ИЭК | Авт. выкл. дифференц. тока. Номин ток=10А, номин. откл. дифф.ток=10мА.Число полюсов 1+N. 230В 50Гц. Имеется защелка с двойн. фикс.полож. | шт | 1127.33 | 954.47 | 2
КСХ.ВВГ.FRLS.003.006.001.А | Кабель силовой | Кабель силовой ВВГнг(А)-FRLS 3х 6 ок- 1 Алюр | Кабель силовой огнестойкийс мед. жилами, с изол.и оболоч из поливинилхлоридных композиций пониженной пожароопасности. | м | 173.32 | 153.93 | 100
ЗА1.ABB.SH201.C.032 | Автомат 1-пол. | Автомат 1-пол. ABB SH201 C 32 | Однополюсный, 32 А AC 230В~, ток откл.6кА, срабатывание электромагнитной защиты между 5 и 10-кратным значением ном. тока, установка на DIN-рейку. | шт | 339.64 | 294.35 | 10
ЗА2.ВМ.063.002.005А.XB | Автомат 2-пол. | Автомат 2-пол. OptiDin ВМ63-2B5-УХЛ3 | Упаковка 6шт=12полюсов. Мод. авт. выкл., с э/м и тепловым расцепителем, для нечастых операт. ВО - до 30раз в сутки, на DIN-рейку 35мм двухпол., номин. напр.230В 50Гц, ПКС-6кА. Износост.-10000циклов. IP20. От -60 до +40. Габ: 84х35,6х70мм. Масса - 0.2 | шт | 418.68 | 386.96 | 4
КСХ.ВВГНГ.001.025.Б | Кабель силовой | Кабель силовой ВВГНГ (А) 1х 25 Белый Алюр | Расч. масса=327кг/км, номин. наруж. диаметр=11мм.Рабочее ~U=660В. Медная жила. Материал изоляции(белая) и оболочки-ПВХ, не распространяющий горение. Использ. для передачи и распределения эл.энергии в стационарных условиях (в т.ч. для АЭС). Допустимая | м | 163.4 | 144.55 | 100
С9Л.N.094.260.NLL.R63.008.230.002.7K.E27 | Лампа светодиодная (LED) | Лампа светодиодная (LED) Navigator 94 260 NLL-R63-8-230-2.7K-E27 (standard) | Светодиодная энергосберегающая рефлекторная лампа акцентного освещения. Матовая поверхность колбы. Повторяет форму и размеры стандартных рефлекторных КЛЛ и ламп накаливания R39, R50, R63 и R80 подходит к любому светильнику, в котором используются дан | шт | 126.83 | 111.25 | 15
АКК.ДКС.AIR00042.К.04240 | Короб, комплектующие | Короб, комплектующие ДКС AIR00042 Крышка 42х40 мм (короба для кондиционеров) | Крышка 42х40 мм (короба для кондиционеров) Уп=48м | м | 102.32 | 80.98 | 16
ЗА3.ИЭК.ВА.047.029.001А.D | Автомат 3-пол. | Автомат 3-пол. ИЭК ВА 47-29 1А D (3P) | IP20, 220/380В,50Гц, на DIN-рейку 35мм. Для защиты эл.цепей от перегрузок и токов короткого замыкания. | шт | 428.26 | 362.21 | 4
ВВМ.ABB.C.Б.002 | выкл.; комплектующие; | выкл. ABB Cosmo бел. рамка 2 постовая | Серия Cosmo рамка цвет белый 2 механизма | шт | 39.88 | 36.81 | 36
ИВХ.ABL.A32S22.032А.230V.002P.E | Вилка | Вилка ABL A32S22 фланц. 32А 230V 2P+E | ЗАКАЗ СОГЛАСОВЫВАТЬ С ОТВ.СНАБЖЕНЦЕМ. IP44 вилка фланцевая силовая . Цвет корпуса голубой. 230V, 50/60Гц. 3 контакта. Сила тока 32А. | шт | 342.72 | 319.87 | 5
СЛК.КЭЛ.ZS.Е27.020В.4000К.Т3.П.003.ИЭК | Лампа люминесц.компактная | Лампа люминесц.компактная КЭЛ-ZS Е27 20Вт 4000К Т3 ПРОМОПАК 3 шт ИЭК | Компакт. люм. энергосберегающая лампа. Спираль. Цоколь Е27, Мощность 20Вт., цвет.температура 4000К Промопак. | упак | 178.66 | 131.02 | 10
ЗРТ.РТТ.111.003.40.004.60А | реле; тепловое; | реле РТТ-111 3.40- 4.60А | средняя уставка 4А, трехполюсное, для индивидуаьной установки, (для комплектации пускателя требуется исполнение 141), напряжение пер./пост. 660/440В, габаритные размеры 76х56х67.5мм, масса 0.2кг | шт | 562.32 | 497.44 | 3
РХХ.К.ЩУР.П | Комплектующие для шкафа | Комплектующие для шкафа Комплект крепления на столб корпуса ЩУРн-П | Комплект крепления на столб для корпуса ЩУРн-П | компл | 504.29 | 426.51 | 3
АКШ.L.30253.DLPL.У.03212.005 | короб; плоский угол; | короб Legrand 30253 DLPL Уг.плоский к-к 32х12.5 | DLPLУг.плоский к-к 32х12.5 УП=10шт | шт | 128.19 | 118.33 | 10
ЗА3.ABB.MS.132.010 | Автомат 3-пол. | Автомат 3-пол. ABB MS 132-10 | 100кА с регулир. тепловой защитой 6.3A-10А Класс тепл. расцепит. 10 | шт | 3208.62 | 2733.27 | 2
АМС.МКС.002 | Муфта соединительная | муфта соединительная МКС-2 (КВТ) заливная соед | Предназначена для соединения силовых кабелей с пластмассовой изоляцией, с броней и без брони, на напряжение до 1 кВ, кол-во жил 3; 4; 5. Сечение кабеля 6-25кв.мм | шт | 2040.98 | 1768.85 | 2
ИБЗ.ABB.M.035.016 | Блок зажимов | Блок зажимов ABB M 35/16 (35 кв.мм, 125А) | Серый, сечение провода: многожил. 1-35кв.мм, одножил. 1-50кв.мм, напряж.500В, ширина 16мм. | шт | 195.92 | 166.89 | 20
С9П.LED.002.024.006K.ЭРА.LED.024W.220V.6500K | панель; светодиодная; | панель LED 2-24-6K ЭРА светодиодный квадратный 24W 220V 6500K | алюминий+РММА, размер (внутр.280 мм, внеш.300*300 мм), мощность 24 Вт | шт | 534.6 | 467.28 | 5
МТГ.ПНД.050 | Трубка гофрированная | Трубка гофрированная Труба гофр.ПНД Строительная безгал. с/з д50 (15м/уп) | Труба гофрированная с зондом, строительная. Уп=15м | м | 37.23 | 33.86 | 30
ИРС.V.LIFE.СЛК.Р.002.002К.З.753526 | Розетка; скрытой проводки | Розетка Valena LIFE СЛК Роз 2-я 2К+З с/шт 753526 | Valena LIFE.Силовая розетка двойная 2х2К+З 16А 250В с лицевой панелью.С защитными шторками.Безвинтовые | шт | 501.67 | 463.08 | 3
ВКХ.К.ABLFS.022.022.230В.001.001.TDM | Кнопка | Кнопка ABLFS-22 белый d22мм неон/230В 1з+1р TDM | предназначены для оперативного управления контакторами (магнитными пускателями) и реле автоматики в электрических цепях переменного тока частотой 50 Гц | шт | 188.94 | 168.25 | 10
ЗПХ.ПМ.12025160.380.025А.002.001 | Пускатель | Пускатель ПМ 12025160/380 25А 2з+1р | IP40, масса=1.1кг, габаритные размеры: 207х132х140мм, установочные размеры: 130+-0.2х75+-0.2мм, нереверсивный, закрытый, б/реле,2з+1р | шт | 1491.84 | 1319.7 | 2
ИРС.S.SDN3201647.TV | Розетка; скрытой проводки | Розетка Sedna SDN3201647 TV коннектор оконечный беж. | Розетка TV, оконечная, 1dB.Бежевый | шт | 370.76 | 320.44 | 5
ВКХ.XB7NA21 | Кнопка | Кнопка XB7NA21 (черн., 1нр) | IP65, потайной толкатель, пластик, для щитового монтажа диаметром 22мм, Un=250В, 50000 циклов, масса 0.02кг | шт | 111.31 | 95.41 | 20
КСХ.ВВГ.П.002.002.5.000.66.К | Кабель силовой | Кабель силовой ВВГ-Пнг(А) 2х 2.5 ок (N)-0.66 Кабэкс | Медная жила. Материал изоляции и оболочки-ПВХ, не распространяющий горение. Использ. для передачи и распределения эл.энергии в стационарных условиях (в т.ч. для АЭС). Допустимая T=80 град. | м | 34.58 | 31.12 | 200
ВБК.ПКЕ.622.002 | Блок кнопочный | Блок кнопочный ПКЕ-622/2 | IP54(со стороны управл-щих эл-тов)IP00(со стороны монтажн.проводов);Исп.:"П"/"С"для встройки в нишу;Мат-ал:пласт.;2 кн.;:74х74х45мм;М=0.150кг | шт | 67.26 | 61.72 | 20
РШН.DEK.ЩРН.045 | Шкаф пустой навесной | Шкаф пустой навесной DEKraft ЩРН-45 (30205DEK) | Корпус мет. нав. 520х350х120, 45 мод., IP31, ЩРН-45 DEKraft | шт | 1726.16 | 1406.5 | 3
ЗУ4.DEK.УЗО03.004P.016А.030.006А | УЗО 4-пол. | УЗО 4-пол. DEKraft УЗО03-4P-016А-030 6кА (14077DEK) | УЗО 4P 16А 30мА AC УЗО-03 6кА DEKraft | шт | 1019.81 | 830.96 | 2
ЗА1.OD.ВМ63.001L03.УХЛ3 | Автомат 1-пол. | Автомат 1-пол. OptiDin ВМ63-1L3-УХЛ3 | Модульный авт. выкл. на DIN-рейку. Режим эксплуатации продолжительный. Ном. ток-3А. Ном. напр.230/400В, частота 50Гц. Хар-ка откл.- L. Коммутац. износост.-1500циклов. IP20. От -60 до +40. Габ: 84х18х71,5мм. Масса - 0.125кг. | шт | 634.57 | 586.5 | 3
ЗВХ.ПТ.001.2.006.040А.031.5.У3.К | Предохранитель | Предохранитель ПТ 1.2-6-40А-31.5 У3 К | Uном.=6кВ, Iном=40А, Iном.откл.=31,5кА диаметр=68мм,дл.=350мм,m=2,4кг | шт | 725.87 | 691.56 | 3
С9Л.LED.HS.002.4500K.G4 | Лампа светодиодная (LED) | Лампа светодиодная (LED) КОМТЕХ LED HS 2/4500K G4 SMD5050 | Светодиодная лампа, с углом освещения более 270 градуссов, предназначена для замены галогенных капсульных ламп. Мощность лампы 2вт, световой поток 172 люмен, цветовая температура 4500К. Размеры 36х9мм, цоколь G4, 12V. Для правильной работы лампы нео | шт | 70.13 | 51.95 | 1
ККХ.КВВГ.037.001.5.К | Кабель контрольный | Кабель контрольный КВВГнг(А) 37х 1.5 Кабэкс | Uном 660В, изол.и оболочка из негорючего ПВХ пластиката, предн.для прокладки в помещениях, каналах, туннелях при отсутствии механич.воздействий, | м | 434.3 | 384.19 | 100
ЗПХ.ПМЛ.6504.380.160А | Пускатель | Пускатель ПМЛ 6504/380 160А | 160А.660В, IP00. без оболочки, 2р+10з, реверсивный, без реле , с механич. блокировкой, Масса 10кг, габариты: 180х332х155мм. Предназнач. для дистанц. пуска, остановки и реверсирования трехфазных асинхронных электродвигателей. | шт | 23767.57 | 21431.81 | 2
ТТХ.ОСМ.000.16.220.110.029.012 | Трансформатор | Трансформатор ОСМ-0.16 220/110-29/12 | понижающий трансформатор общего назначения, габаритные размеры115х75х117мм, установочные размеры ,65х65 мм, вес 1.6кг | шт | 1974.21 | 1791.44 | 2
ЗД4.A9.A9V44425.VIGI.IC60.004P.025A.300MA | Автомат дифференц. 4-пол. | Автомат дифференц. 4-пол. Acti9 A9V44425 VIGI IC60 4P 25A 300MA | БЛОК ДИФФ. ЗАЩ. Vigi iC60 4П 25A 300mA AC аналог Multi9 26597 ИСПОЛЬЗУЕТСЯ В СОЧЕТАНИИ С 4-Х ПОЛ. АВТОМАТ.ВЫКЛЮЧАТЕЛЕМ. | шт | 11989.86 | 9947.14 | 2
КТХ.ITK.U.UTP.006.0042023AWG.LDPE.305 | Кабель телефонный и связи | Кабель телефонный и связи ITK витая пара U/UTP, кат.6 4х2х23AWG solid, LDPE, 305м, черный | Кабель связи витая пара. Барабан: 305м. Неэкранированный однопроволочный кабель с оболочкой из полиэтилена для внешней прокладки. Категория 6.4пары. Внешний диаметр кабеля: 6,5+/0.2мм. Темп.прокладки: -10 +50 град. Температура эксплуатации:-40 +60гра | м | 32.09 | 27.14 | 100
ТТТ.ТПЛ.020.1000.005 | Трансформатор тока | Трансформатор тока ТПЛ-20 1000/5 | Uном. 20кВ, заменяет ТПОЛ-20 | шт | 65556.97 | 59835.41 | 2
ЗА3.ВА04.036.340010.031.5А | Автомат 3-пол. | Автомат 3-пол. ВА04-36-340010-31.5А-500-690AC-УХЛ3-КЭАЗ | Авт. выкл., 3-х пол., блочной конструкции для к.з. и токов перегр., напряж. до 690В, уставка электромагнитного расцепителя - 320А, для нечастых вкл./откл. Габ. Д-112.5, В-175, Г-114.1мм. Масса-2.49кг | шт | 2860.6 | 2622.22 | 2
ОС3.ШТИЛЬ.R13500.003 | стабилиз.; напряж.; 3-фазн.; | стабилиз. ШТИЛЬ R13500-3 (13500ВА) (3-фаз.) | IP30. Мощность нагрузки (суммарная)13500Ва, раб. диап. вход. напряж-й(фазных) 160-260В, раб. диап. вход. напряж-й(линейных)276-450В, диапазон выход. напряж-й(фазных) 220+-5%, диапазон выход. напряж-й(линейных) 380+-9%. КПД 96%, Габариты: 3х(450х260х3 | шт | 102740.4 | 92643.59 | 2
ВПК.004G25.011.PK | Переключатель; кулачковый | Переключатель 4G25-11-PK (в пласт.корпусе) | ВНИМАНИЕ! ПРИ ЗАКАЗЕ ОТ21 ШТУКИ ДЕЙСТВУЮТ СКИДКИ, ЦЕНУ УТОЧНЯТЬ У СНАБЖЕНЦА! 3-х полюсный 3-х позиционный (1-0-2) реверсивный переключатель с нулевым положением, ном.ток 25А, ном.напряжение 660В, в пластиковом корпусе, крепление навесное, габаритные | шт | 3098.25 | 3037.32 | 2
С9В.PFS.5050.060.014.4.012V.IP65.005.010.RGB | Светодиодная лента | Светодиодная лента Световая полоса/ лента/ шнур КОМТЕХ PFS 5050-60-14.4-12V-IP65-5m х 10mm RGB | Светодиодная лента, гибкая герметичная PROF-серии (на белом основании, LED Epistar). Цвет свечения: RGB. 14,4 Вт/метр. 60 светодиодов SMD5050 на метр. Питание 12V. Длина 5м. Ширина 10мм. IP65. КОМТЕХ | м | 240.3 | 178 | 1
АХХ.ДКС.36686INOX.У.CS.090.090.400.080 | Прочая продукция | Прочая продукция ДКС 36686INOX Угол CS 90 вертикальный внутр. 400/80, нержав. | Аксессуар для лотков ДКС. Угол CS 90 вертикальный внутр. 90° 400/80, нержавеющий уп=1шт. | шт | 6681.91 | 5288 | 2
АНМ.МО.016.О | Наконечник кабельный медный | наконечник кабельный медный МО 16 Опрес. луженый JG-16 | Материал-луж.электротехнич. медь. Размеры: D=9,5мм, d=6,5мм, B=13мм, L=41мм. Для оконцевания многожильных мед. проводников и кабелей с опрессовкой и пайкой. | шт | 17.27 | 14.61 | 50
ЗКХ.КМИ.35062.050А.220В.АС.003.IP54 | Контактор | Контактор КМИ-35062 50А в оболочке 220В/АС-3 IP54 | IP54, 400В-номин. раб. напряжение,,мощность нагрузки по категории прим-я АС-3 18,5кВт. Гарантия 3 года,срок службы не менее 15лет. | шт | 5344.17 | 4519.94 | 2
ЗА3.ВА.5125.004А.320010О | Автомат 3-пол. | Автомат 3-пол. ВА-5125 4А-320010О (Черкесск) | Упаковка 4шт.электромагн.расцеп., без дополнительных расцепит. и свободн. контактов, ручной привод, стац. исп., без доп. мех-мов, без регулир. тепл. расцепителя | шт | 2061.88 | 1861.67 | 2
ПС3.ЦЭ6803В.001.230В.001.007.005А.003.004.M7.Ш33 | Счетчик; 3-фазный | Счетчик ЦЭ6803В 1 230В 1-7,5А 3ф.4пр. M7 Ш33 | 1-тарифный; кл.т-1; тип ОУ-механич.семизарядное; для уст. на щиток; диапазон раб.температур от -40 до +70 | шт | 2654.1 | 2450.54 | 2
АЗК.ДКС.NE1104.К.003.D16 | Комплект заземления-молниезащиты | Комплект заземления-молниезащиты ДКС NE1104 верт. заземлителя 3 м, D16 мм (2х1500 мм) | Комплект верт. заземлителя 3 м, D16 мм (2х1500 мм) | шт | 5034.47 | 3984.22 | 2
САС.XB7.EV06MP | Арматура светосигнальная | Арматура светосигнальная XB7-EV06MP (син., 230В) | IP54, 230В пер. тока, со встроенным светодиодом, для щитового монтажа диаметром 22мм, масса 0.020кг | шт | 162.75 | 139.5 | 5
РЩК.К.ВРУ.002.М.2000.600.450 | щит; корпус; | щит Корпус ВРУ-2 бп-М (IP40) 2000х600х450мм ФАБЕР | Ном.ток 630А. Каркас, дверь-2шт., панель задняя, уголок перфор.2шт., замок 4шт., проводник зазем-я-2шт., наклейки: зазем-я-4шт, и " остор. эл. напряж."-2шт. Паспорт. Металл 0,8/1,2/1,5. RAL-7032,5 83кг | шт | 10676 | 9744.24 | 2
РЩК.К.ВРУ.002.М.1800.450.450 | щит; корпус; | щит Корпус ВРУ-2 бп-М (IP40) 1800х450х450мм ФАБЕР | Ном.ток 630А. Каркас, дверь-2шт., панель задняя, уголок перфор.2шт., замок 4шт., проводник зазем-я-2шт., наклейки: зазем-я-4шт, и " остор. эл. напряж."-2шт. Паспорт. Металл 0,8/1,2/1,5. RAL-7032,5 54кг | шт | 9124.75 | 8328.38 | 2
АКЦ.ДКС.01724.NIAV.08040.WO.У | Короб, внутренний угол | Короб, внутренний угол ДКС 01724 NIAV 80х40 WO изменяемый | ВНУТРЕННИЙ ИЗМЕНЯЕМЫЙ УГОЛ ДЛЯ СЕРИИ TA Уп=10шт. | шт | 385.62 | 305.17 | 5
ЗКХ.МКИ.11210.012А.230В.АС3.001НО.ИЭК | Контактор | Контактор МКИ-11210 12А 230В/АС3 1НО ИЭК | Миниконтактор для сил. электрич.сетей в категориях применения АС3 ( управ-е электродвигателями до 5кВт). | шт | 547.34 | 462.92 | 5
ЗРП.Р.РЭК78.003.005А.024В.АC.TDM | реле; промежуточное; | реле РЭК78/3 5А 24В АC TDM | Предназн. для передачи команд управления (в цепи замыкания катушки) исполнительными элементами, путем коммутации их электр. цепей своими перекл. контактами. Соединяются с розеточными модульными разъемами РММ78. | шт | 100.12 | 89.16 | 10
ЗЧ3.ATV930D45N4 | Преобр.частоты 3-ф | Преобр.частоты 3-ф ATV930D45N4 (45/37 кВт 380/480V 50/60 Гц) | Предназначен для упр-я 3-х фазными асинхронными, синхронными и специальными двигателями. Напряж. питания 380-480В, 50/60Гц, мощность двигателя 45 кВт в нормальном режиме, 37 кВт в тяжелом режиме, масса= 28.7 кг. Встроенный фильтр ЭМС. IP21 | шт | 149806.96 | 132521.54 | 2
ККХ.КВВГЭ.010.002.5 | Кабель контрольный | Кабель контрольный КВВГЭ 10х 2.5 Алюр | Наруж. диаметр=15мм, масса=462кг/км. Температ. окруж. среды при эксплуат. от -50С до +50С.Uном 660В, изол.и оболочка из ПВХ пластиката, экранир., предн.для прокладки в помещениях, каналах, туннелях при отсутствии механич.воздействий на кабель в усл. | м | 188.76 | 166.98 | 100
РХХ.NSYCAF223 | Комплектующие для шкафа | Комплектующие для шкафа NSYCAF223 (фильтр вентиляторов 268х248мм) | Стандартный синтетический фильтр для вентиляторов и решоток, габ.размер 268х248мм, монт.размер 223х223мм, комплект 5шт. | шт | 1165.84 | 993.12 | 2
ЗКХ.КМИ.46562.065А.IP54.U.230В.АС3.ИЭК | Контактор | Контактор КМИ-46562 65А IP54 с индик. Ue=230В/АС3 ИЭК | Контактор в оболочке с электр.реле. Имеет индикацию состояния, степень защиты IP54. Ном. раб.ток 65А, номин. напр. катушки упр. 230В. | шт | 4059.37 | 3382.8 | 2
ЗКТ.К.КМН.КУ.09.024В.TDM | Катушка для контактора | Катушка для контактора упр-я д/КМН КУ-(09А-18А) 24В TDM | Катушка управления для контактора КМН. | шт | 145.81 | 127.06 | 5
ЗВХ.ППН.037.020.001.200А | Предохранитель | Предохранитель ППН-37-X3-2-200А-УХЛ3-КЭАЗ | Кратно 12шт. Плавкая вставка, ном.ток -200А, ном.напр. 500В, ПКС-50кА. Частота 50/60Гц. Род тока АС. хар-ка диапазона откл-я - gG, потери мощности-18,6Вт. раб.темп.: от -60 до +40градусов. Габ. мм ШхВхД - 60х74х150. Масса -0.58кг. | шт | 324.12 | 297.11 | 12
ПС1.М.206.PRNO.230В.005А.001.0 | Счетчик; 1-фазный | Счетчик Меркурий 206 PRNO 230В 5(60)А кл.т.-1.0 | До4х тар.Р-профиль потерь и мощности,журнал событий.Цифровые интерфейсы связи: оптопорт, R-RS-485. N-электронная пломба. Датчик тока-шунт. O-встроенное реле откл-я нагрузки на60А.ЖК-экр. Крепл. 3винтами. Габ: 154х105х72мм, масса < 0,6кг. Раб. Т.: -45 | шт | 2314.78 | 1971.85 | 2
ТТХ.ОСМ.000.16.220.056.056 | Трансформатор | Трансформатор ОСМ-0.16 220/56/56 | понижающий трансформатор общего назначения, 115х90х120мм, 2.1кг | шт | 1974.21 | 1791.44 | 2
С5К.ЖКУ.029.250.009."Антарес" | Светильник ДНАТ; консольный | Светильник ДНАТ ЖКУ 29-250-009 пл/ст. "Антарес" | IP53, габаритные размеры 755х306х185мм, вес 7,5кг, КПД не менее 65%. Патрон Е40.Осв-е улиц, дорог, площадей, территорий дворов и т.д.Уст-ть на Г-образ. кронштейнах опор диам. 45мм.Высота уст-ки 8-12м. | шт | 2986.23 | 2873.3 | 2
ТТХ.ОСМ.000.1.220.005.036 | Трансформатор | Трансформатор ОСМ-0.1 220/5-36 | понижающий трансформатор общего назначения, габаритные размеры115х75х117мм, установочные размеры ,65х65 мм, вес 1.6кг | шт | 1634.83 | 1479.84 | 2
ВВС.V.LIFE.АЛЮ.В.752304 | Выкл. освет.,скр.пров. | Выкл. освет.,скр.пров. Valena LIFE АЛЮ Выкл с индикацией 752304 | Valena LIFE.Выключатель 10АХ 250В с индикацией, с лицевой панелью.Безвинтовые зажимы.Алюминий | шт | 335.04 | 309.27 | 4
ЗПХ.ПМЕ.222.220.025А.001 | Пускатель | Пускатель ПМЕ 222/220 25А 1з | IP30,нереверсивный,закр., с реле, габаритные размеры: 222х152х154мм, установочные размеры:150+-0.5х100+-0.3мм, масса=2.2кг, 1з доп. контактов | шт | 1717.25 | 1519.11 | 2
МТГ.Т.ПЭ.450.063.П | Трубка гофрированная | Трубка гофрированная Труба гофр.двустен. ПЭ гибкая тип 450 с/з красн. д63 Промрукав | Внеш.стенка-ПНД высшего и первого сортов, внутр.стенка-ПНД или ПВД высшего и первого сортов.Изгиб под углом 360град., радиус изгиба равен 8 наруж.диаметрам трубы. Уп=100м. | м | 62.78 | 58.36 | 50
ЗВХ.ПКТ.101.006.010А.040.У1 | Предохранитель | Предохранитель ПКТ 101-6/10А-40 У1 Идрица | ИДРИЦА, ПО СОГЛАСОВАНИЮ С ОТВЕТСТВЕННЫМ СНАБЖЕНЦЕМ. Компл. 1 патрон, 2контакта и 2изолятора. Предохр-ль токоограния-й, для защиты сил. трансформаторов, возд. и каб. линий в 3ф. сетях ~тока част 5 , 60Гц, ном.напр.-6кВ, ном.ток 10А, ном. ток откл. 40к | компл | 1913.41 | 1766.22 | 2
ВРО.U5.552.18Z | Диммер | Диммер MGU5.511.18ZD ( поворот. 40-300Вт белый) | IP20. Диммер (электрон. светорегулятор) поворотный для ламп накаливания и галог. ламп, 40-300Вт. Цвет белый. Для коммутации и плавн. изм-я яркости ламп накал. и гал. ламп. Материал: ударопрочный негорючий технополимер. Для наруж. монтажа с рамкой U2. | шт | 3105.76 | 2684.26 | 2
ПС1.NP71E.001.012.001 | Счетчик; 1-фазный | Счетчик NP71E.1-12-1 (GPRS) | При заказе с прошивкой FSK-132 срок поставки увеличивается на 4 доп.недели! Прошивка цену не изменяет. Уведомление отв.снабженца об этом обязательно!!! 1-но фазн. Многотарифный. 230В, 50Гц, ном/макс. ток 5/80А, класс точн. А/Р эн.-1.0/2.0, масса-0.88 | шт | 18477.27 | 16962.74 | 2
ТКХ.БМКТП.250.010.Р | Компл.трансф.подстанции | Компл.трансф.подстанции БМКТП-250/10 с Разр.(без тр-ра.) | ПО ОПР.ЛИСТУ. СОГЛАСОВЫВАТЬ С ПРОИЗВОДСТВОМ!!! Состоит из: УВН (предохранители ПКТ, разрядники РВО), РУНН (рубильник ВР-32 на 400А, 3 силовых фидера(100А,160А,250А), фидер уличного освещения), 2190х 2445х5345мм, 935кг. Не требует доп. контура. | шт | 222402.17 | 214459.24 | 2
ЗАК.DEK.ШВ.334.006 | Комплектующие для автомата | Комплектующие для автомата DEKraft ШВ-334 компл. 6шт. (21553DEK) | Шины выносные для ВА-334 комп. 6 шт. DEKraft | компл | 1815.56 | 1479.35 | 2
АМС.004ПСТ.001.025.050 | Муфта соединительная | Муфта соединительная 4ПСТ-1-25/50 (КВТ) | Предназначены для соединения 4-х жильных кабелей с пластмассовой изоляцией, с броней и без брони на напряжение до 1 кВ | компл | 573.8 | 505.79 | 3
ЗРП.РЭК.077.004.010А.024В.DC | реле; промежуточное; | реле РЭК 77/4 10А 24В DC | Предназн. для передачи команд управления (в цепи замыкания катушки) исполнительными элементами, путем коммутации их электр. цепей своими перекл. контактами. Соединяются с розеточными модульными разъемами РММ77. | шт | 242.09 | 204.75 | 20
МТМ.ДКС.015140.М.140 | трубка; муфта; | трубка ДКС 015140 Муфта для двустенных-дренажных труб, 140мм | Соединение двустенных труб д.140мм из ПНД | шт | 297.03 | 208.95 | 12
ЗА3.АЕ.2036ММ.016А.010Н | Автомат 3-пол. | Автомат 3-пол. АЕ 2036ММ-10Н-00У3-А-16А (Черкесск) | Упаковка 4 шт. 3пол., с эл./магн. и теплов. расц, отс. 12in, 380В, коммутац. спос.Icu-2кА, 105х56х85(IP00), масса-0,36кг. | шт | 1986.68 | 1789.07 | 2
РШК.14979 | Комплектующие для шкафа | Комплектующие для шкафа 14979 (клеммник PRAGMA 125А) |  | шт | 169.46 | 169.46 | 1
С2В.SZ.1401.001.036 | Прочее | SZ 1401 1х36 | По инвентаризации | шт | 310.96 | 310.96 | 1
ЗПХ.ПМЛ.5114.110.125А | Пускатель | Пускатель ПМЛ 5114/110 125А | 125А.660В, IP54. оболочка. 1р+5з, нереверсивный, без реле , без кнопок, Масса 14,9кг, габариты: 500х300х220мм. Предназнач. для дистанц. пуска, остановки и реверсирования трехфазных асинхронных электродвигателей. | шт | 13613.09 | 12275.26 | 2
АКЦ.ДКС.01723.NIAV.06040.WO.У | Короб, внутренний угол | Короб, внутренний угол ДКС 01723 NIAV 60х40 WO изменяемый | ВНУТРЕННИЙ ИЗМЕНЯЕМЫЙ УГОЛ ДЛЯ СЕРИИ TA Уп=10шт. | шт | 345.2 | 273.19 | 5
ЗК3.ПМЛ.2561М.025А.380AC.УХЛ4.Б.КЭАЗ | Контактор 3-пол. | Контактор 3-пол. ПМЛ-2561М-25А-380AC-УХЛ4-Б-КЭАЗ | С переменным током цепи управления. Реверсивный с механической блокировкой, без оболочки, без реле, без кнопок, m-1,4кг, габ. мм.: 125х90х95. IP20, всп. контакт - NС(1р). С креплением на DIN-рейку. | шт | 1665.22 | 1526.45 | 4
ЗРП.РЭК.078.003.005А.012В.AC | реле; промежуточное; | реле РЭК 78/3 5А 12В AC | Предназн. для передачи команд управления (в цепи замыкания катушки) исполнительными элементами, путем коммутации их электр. цепей своими перекл. контактами. Соединяются с розеточными модульными разъемами РММ78. | шт | 127.94 | 108.21 | 10
С1В.M.A.080.З.R80.E27 | светильник галоген.; встраив.; | светильник галоген. Mona A 80 Золото R80 E27 | Неповоротный - светильник точечный | шт | 109.43 | 97.27 | 10
ЗА2.MG.C60N.002P.040A.C | Автомат 2-пол. | Автомат 2-пол. MG C60N 2P 40A C (24341) | ном.напряжение 230/400В~, ток отключения 6кА, срабатывание электромагнитной защиты между 5 и 10-кратным значением ном.тока, количество циклов 20000, масса 0.22кг, установка на DIN-рейку, размеры 81х70х36мм | шт | 811.99 | 706.37 | 2
КСГ.КГТП.003.004.К | Кабель силовой гибкий | Кабель силовой гибкий КГТП 3х 4 Конкорд | Dн=15,5 мм,P=0,35 кГ/м.Кабель гибкий с медными изолированными скрученными жилами. Рабочее напряжение ~660В. Допустимая Т=75 градусов. Для присоединения передвижных механизмов к электрическим сетям. Радиус изгиба не менее 8 диаметров. | м | 88.24 | 79.42 | 100
НАН.Н.НКТ.030 | ножницы; | ножницы НКТ-30 (КВТ) | Ножницы кабельные. диапазон резки: кабель диаметр до 30 мм, бронированный, стальные прутки диаметр до 6 мм. Лезвия повышенной твердости. Телескопические рукоятки. Вес 2.40кг. Длина 405/540мм. | шт | 3788.41 | 3283.29 | 2
ТТХ.ОСМ1.000.1.220.005.022.110.024 | Трансформатор | Трансформатор ОСМ1-0.1 220/5-22-110/24 | IP00, 85х86х90мм, 1.8кг | шт | 1208.25 | 1089.51 | 2
СОГ.FLS.500.Ч | Прожектор галогеновый | Прожектор галогеновый FLS-500 Черн.(тип ИО-500Д) | Произ-во ИЭК. IP 44,Корпус из алюминиевого сплава. Герметичное исполнение.Жаростойкое стекло. Включение от датчика движения. Регулировка чувствительности и уровня внешней освещенности датчика движения.Угол срабатывания датчика движения - 120°. Лампа | шт | 895.87 | 656.97 | 3
ХХХ.З.MS.018.021 | Прочая продукция | Прочая продукция Замок MS 18-21 | Замок для электрощитов | шт | 56.01 | 51.94 | 10
СЛК.КЭЛ.CВ.Е14.009В.2700К.П.006.ИЭК | Лампа люминесц.компактная | Лампа люминесц.компактная КЭЛ-CВ Е14 9Вт 2700К ПРОМОПАК 6 шт ИЭК | Компакт. люм. энергосберегающая лампа. Свеча.Цоколь E14, Мощность 9Вт., цвет.температура 2700К. Промопак | упак | 298.23 | 218.7 | 2
АВГ.К1085 | Ввод гибкий | Ввод гибкий К1085(925мм) | IP40, длина 925мм, для труб с внешним диаметром 32-34мм, резьба штуцера вводной муфты 1дюйм, 1.123кг | шт | 350.9 | 320.27 | 5
АЛХ.ДКС.35013INOX.Л.15050.L2000 | Лоток | Лоток ДКС 35013INOX 150х50 L2000 , нержавеющий | Лоток неперфорированный 150х50 L 2000. , нержавеющий. Уп=4м | м | 2360.91 | 1868.4 | 2
ЗА1.LEGRAND.001P.020A.C.003387 | Автомат 1-пол. | Автомат 1-пол. LEGRAND DX 1P 20A C 407264 | Отключающая способность 6кА. Кол.модулей по 17,5мм: 1. | шт | 249.45 | 230.26 | 5
ЗПХ.ПМ12.010200.400.В.001.НЭ | Пускатель | Пускатель ПМ12-010200 400 В 1з НЭ | IP00;габ.разм.94х40х88;нереверсивный;с реле;3 полюса; крепление на дин-рейку, монтажную плату; напряж.кат. 400В. | шт | 709.51 | 633.49 | 3
СЛК.NEP.S.T2.011W.827.Е14 | Лампа люминесц.компактная | Лампа люминесц.компактная NEP S-mini T2 11W/827 Е14 (7/2839) | Комп.люм.энергосберег.лампа.Тип лампы S-mini. Цвет температура 827. Трубка Т2 Размеры: 95х45х45мм | шт | 90.41 | 83.46 | 2
С9Р.ЭРА.SPP.002.018.006K.M | светильник; светодиод.; наклад | светильник ЭРА SPP-2-18-6K-M IP65 600х76х66 18Вт 1600Лм 6500К матовый | Светодиодный светильник ЭРА SPP-2-18-6K-M IP65 600х76х66 18Вт 1600Лм 6500К матовый. Гарантия 2года, Китай, аналог ЛСП 2х18 | шт | 558.9 | 478 | 10
ИКС.П.OC.INB.010.010 | клеммные компоненты; | клеммные компоненты Перемычка гребенчатая OptiClip INB-10-10 | Для клемм (гребенчатая). Число полюсов -10. Размер шага -10мм. Масса -16,46 гр.. | шт | 124.93 | 109.94 | 10
С3Б.НПБ.1104.001.100.Ч | Светильник накал.; настенный | Светильник накал. НПП 1104 1х100 Черный | Произ-во ИЭК. Круг солнце, влагозащитные, IP44. Масса=1.6кг. Макс. мощность уст. лампы=100Вт. Диапазон раб.температур -45 +100С. Вид цоколя Е27. Корпус литой под давлением из ал. сплава, пок. термост.краской. Плафон закален. стекло с защит реш. из а | шт | 543.74 | 398.74 | 2
ВВР.РПС.031.100А.Л.А | Рубильник выкл. | Рубильник выкл. РПС-31 100А левый (без предохр.) (А-632) | Для защиты и неавтоматической коммутации силовых цепей 380В. Со смещенным (боковым) приводом ПРБ-0,4. С керамическими изоляторами (А-632), на металлическом основании. Габ.: Ш-260(без рук.); В-360; Г-350мм. М/П-85мм. Вес-?кг. У3(УХЛ4). | шт | 4096.96 | 3990.9 | 3
ЗРТ.РТТ.121.013.6.018.4А | реле; тепловое; | реле РТТ-121 13.6- 18.4А | IP20. Защита электродвигателя от перегрузки, 13.6-18.4А, потери в одном полюсе 1.90Вт, срабатывает в течение 20 минут после увеличения тока на 20%. Применяется для комплектации пускателей ПМ 12-040. Габариты:67.5х73.5х60мм. Масса не более0.155кг. | шт | 420.52 | 372 | 3
АКК.ДКС.45011.В.001.001."VIVA" | Выключатель / Переключатель | Выключатель / Переключатель ДКС 45011 1-пол., 1 модуль "VIVA" | Выключатель DKC однополюсный, 1 модуль, цвет - белый Уп=30шт. | шт | 229.75 | 181.81 | 10
ВКХ.L.76601.К | Кнопка | Кнопка Legrand 76601 авар. откл. с ключом | Кнопка авар. откл. с ключом | шт | 5076.85 | 4686.32 | 2
ЗА4.ВМ.063.004.006А.NC | Автомат 4-пол. | Автомат 4-пол. OptiDin ВМ63-4NС6-УХЛ3 | Мод. авт. выкл., с э/м и тепловым расцепителем, для нечастых операт. ВО - до 30раз в сутки, на DIN-рейку 35мм xtnsht[пол., номин. напр.400В 50Гц, ПКС-6кА. Износост.-10000циклов. IP20. От -60 до +40. Габ: 84х71.2х70мм. Масса - 0.49кг УХЛ3. | шт | 743.6 | 687.27 | 3
ТТХ.ОСМ.000.1.220.005.022.220.012 | Трансформатор | Трансформатор ОСМ-0.1 220/5-22-220/12 | понижающий трансформатор общего назначения, габаритные размеры115х75х117мм, установочные размеры ,65х65 мм, вес 1.6кг | шт | 1634.83 | 1479.84 | 2
СЛК.OSRAM.DULUX.L.036W.840.002G11.010X1 | Лампа люминесц.компактная | Лампа люминесц.компактная OSRAM DULUX L 36W/840 2G11 10X1 | 2G11, в упаковке 10шт. к светильникам OTR/R, OTM, ASM136(236) | шт | 242.89 | 219.02 | 10
ТТХ.ОСМ.000.63.380.005.056 | Трансформатор | Трансформатор ОСМ-0.63 380/5-56 | Масса=7.5кг, габаритные размеры: 165х105х170мм. | шт | 4499.17 | 4115.59 | 2
АШС."Шина PIN ".002Р.063А | Шина | Шина соединительная типа PIN (штырь) 2Р 63А (дл.1м) ИЭК | Применяются для удобного и безопасного соединения групп ВА, АД, ВД,ВН. | шт | 522.04 | 441.53 | 4
ХПО.О.3126.001.010 | Производство | Производство Оргстекло (тосп-2мм)-(1525х2050) - 3126мм кв 1лист | НЕ ДЛЯ ПРОДАЖИ!!! | м2 | 2820 | 2526.72 | 2
СЛГ.OSRAM.64696 | Лампа галогенная | Лампа галогенная OSRAM 64696 ECO 120W 230V R7S | Произ-во Германия. упаковка 12 шт, световой поток 2200 лм, средний срок службы 1500 ч, расстояние между контактами 114.2 мм, диаметр 12 мм, цоколь R7s | шт | 150.97 | 136.13 | 10
ЗА3.A9.A9F78332.C60N.003P.032А.B | Автомат 3-пол. | Автомат 3-пол. Acti9 A9F78332 C60N 3P 32А B | Автомат.выкл 3-пол. серии Acti9 Замена серии Multi9 24093 | шт | 1630.8 | 1352.96 | 2
ЗА3.ВА07.212.003P.1250А.065А.ИЭК | Автомат 3-пол. | Автомат 3-пол. ВА07-212 выдвиж с незав. расц. 3P 1250А 65кА ИЭК | Номин. ток=1250А, номин. предельная наибольшая откл. способность=50кА. Выдвижной с независ. расцепителем.Для коммутации и защиты двигателей, генераторов, трансформаторов, шин кабелей на объектах прм-ти и гражд. строит-ва.. Расчитаны для эксплуат. в э | шт | 309057.35 | 261900 | 2
АХХ.ДКС.FC34104INOX.К.ML.300.INOX | Прочая продукция | Прочая продукция ДКС FC34104INOX Консоль с опорой ML осн. 300 INOX | Аксессуар для монтажа проволочных лотков ДКС. Консоль с опорой ML осн. 300 INOX уп=1шт. | шт | 2055.24 | 1626.5 | 2
ИРК.L.78803.Р.003.Б.MSC.N | Комплектующие; розетка | Комплектующие Legrand 78803 Рамка 3м Белая MSC N | Рамка 3м Белая MSC N Уп=10шт | шт | 224.63 | 207.35 | 5
ЗА3.ABB.S203R.C63A | Автомат 3-пол. | Автомат 3-пол. ABB S203 C63A | Ном. напряжение 230В~, ток откл.6кА, срабатывание электромагнитной защиты между 5 и 10-кратным значением ном. тока, масса 0.125кг, установка на DIN-рейку. | шт | 2106.11 | 1794.09 | 3
ОС1.СНР1.000.002.ВА.ИЭК | Стабилизатор напряжения | Стабилизатор напряжения СНР1-0- 2 кВА электронный переносной ИЭК | Мощность 2кВа, макс. входной ток 9А. Габаритные размеры: 28,7х16,2х20,4мм. Масса=5,7кг. Для поддержания стабильного напряжения в широких пределах по значению и длительности. | шт | 3955.55 | 3345.49 | 2
С4К.РКУ01.250.711.ЛЮКС | Светильник ДРЛ; консольный | Светильник ДРЛ РКУ01-250-711 ЛЮКС | IP54, У1, корп. Al, ДРЛ250, Е40, 550х250х260, стекло ПК, ЭмПРА Helvar | шт | 3249.2 | 2826.69 | 2
ВВС.V.LIFE.БЕЛ.В.002.752428 | Выкл. освет.,скр.пров. | Выкл. освет.,скр.пров. Valena LIFE БЕЛ Выкл 2-кл с подсвкой 752428 | Valena LIFE.Выключатель двухклавишный 10АХ 250В с подсветкой.С лицевой панелью.Белый | шт | 895.19 | 826.33 | 5
КСГ.КГТП.003.070.025.А | Кабель силовой гибкий | Кабель силовой гибкий КГТП 3х 70+25 Алюр | Dн=43,2 мм,P=3,49 кГ/м.Кабель гибкий с медными изолированными скрученными жилами. Рабочее напряжение ~660В. Допустимая Т=75 градусов. Для присоединения передвижных механизмов к электрическим сетям. Радиус изгиба не менее 8 диаметров. | м | 1616.31 | 1454.68 | 100
РЯХ.ЯТП.000.25.220В.012.А | Ящик | Ящик ЯТП-ОСО-0,25 220/12В (3 автомата) | Предназначен для питания сетей местного освещения напр.12В; 3 1-фазных автоматических выключателя, трансформатор ОСО-0.25, розетка штепсельная; 270х200х130мм | шт | 1266.3 | 1141.85 | 3
ЗУ4.LEGRAND.009012 | УЗО 4-пол. | УЗО 4-пол. LEGRAND (4P 40A 300мА) 411723 | Тип "АС". Кол.модулей по 17,5мм: 4. Минимальная температура -25С. | шт | 4229.73 | 3904.37 | 2
ЗРП.DEK.ПР102.004.005.024.AC | реле; промежуточное; | реле DEKraft ПР102-4-05-024-AC (23226DEK) | Промежуточное реле 4 конт. с инд. LED 5А 24В AC | шт | 136.59 | 111.3 | 10
ИВХ.ABL.1129190.В.IP44.016A.002P.E.250V | Вилка | Вилка ABL 1129190 из натур. резины IP44, 16A,2P+E, 250V(черный) | ЗАКАЗ СОГЛАСОВЫВАТЬ С ОТВ.СНАБЖЕНЦЕМ. Вилка из натуральной резины с фиксатором для быстрого подключения с мультизаземлением IP44, 16A, 2P+E, 250V, (черный) | шт | 281.43 | 262.67 | 10
ИРО.Q.782226.Р.K.БЕЛ | Розетка; открытой проводки | Розетка Quteo 782226 Роз.Keystone БЕЛ | Роз.Keystone БЕЛ | шт | 88.1 | 81.32 | 20
АКК.ДКС.76613B.А.K.002 | Короб, комплектующие | Короб, комплектующие ДКС 76613B Адаптер для информац. разъемов Keystone, 2мод | Адаптер для информационных разъемов Keystone, белый, 2 мод. Уп=10шт. | шт | 100.07 | 79.2 | 10
РКК.Ш.М.ШМ.002.ЩО | камера; комплектующие; | камера Шинный Мост ШМ-2 (ЩО-70; L=1.5м) | Состав: изолятор 2820 - 9 шт., швеллер К235 - 3 шт., уголок перф. К237 - 2 щт., шина АД31 6х80мм. | шт | 12467.13 | 11774.51 | 2
АХХ.ДКС.59055.К.055 | Прочая продукция | Прочая продукция ДКС 59055 Крюк изолированный для коробки потолочной, 55мм | Крюк изолированный для коробки потолочной, 55мм уп=40шт. | шт | 50.14 | 39.67 | 20
ИКК.L.89639.А.89634 | Коробка; комплектующие | Коробка Legrand 89639 Адаптер коробки 89634 для труб | Адаптер коробки 89634 для труб Уп=1шт | шт | 5236.26 | 4833.47 | 2
ЗК3.ПМЛ.1161М.010А.220AC.УХЛ4.Б.КЭАЗ | Контактор 3-пол. | Контактор 3-пол. ПМЛ-1161М-10А-220AC-УХЛ4-Б-КЭАЗ | С переменным током цепи управления. Нереверсивный, без реле, без корпуса, без кнопок, m-0.4кг, габ. мм.: 72х45х80. IP20, всп. контакт -NС(1р). С креплением на DIN-рейку. | шт | 439.1 | 402.51 | 10
ЗРХ.F.055.34.008.024.0040 | реле; | реле Finder 55.34.8.024.0040 (катушка 24В AC) | Миниатюрное реле 4 перекид.контакта/5А, с механич. индикатором, применяется с розеткой 9404SMA | шт | 363.15 | 333.25 | 10
ЗУ4.DEK.ДМ103.004P.032А.100.006.А | УЗО 4-пол. | УЗО 4-пол. DEKraft ДМ103-4P-32А-100 6 кА (16125DEK) | Диф. мод. для ВА-103 4P 32А 100мА тип AC 6кА ДМ-103 DEKraft | шт | 669.05 | 545.15 | 2
ЗД2.ИЭК.АД.012.040А.100А | Автомат дифференц. 2-пол. | Автомат дифференц. 2-пол. ИЭК АД-12 40А 100мА | IP20, U=240В, 50Гц, Номинальная отключ. способность 4500А. Представляет собой автомат+электронное УЗО.Реализует защиту от КЗ, токов перегрузок и токов утечки. Установка срабат. по диф.току 100мА, механическая износоустойчивость= не менее10000 циклов | шт | 1030.9 | 871.91 | 4
ККХ.КВВГ.FRLS.019.001.5.К | Кабель контрольный | Кабель контрольный КВВГнг(А)-FRLS 19х 1.5 Кабэкс | Uном 660В, изол.и оболочка из негорючего ПВХ пластиката, предн.для прокладки в помещениях, каналах, туннелях при отсутствии механич.воздействий, в огнестойкой, не поддерживающей горение виниловой изоляции и оболочке, с пониженным содержанием галоген | м | 294.57 | 260.58 | 100
РКХ.КСО.393.008.006В.630А.У3 | камера; | камера КСО-393 сх.08 6кВ 630А У3 | Камера сборная одностороннего обслуживания для РУ. ВНА разрядники РВО (ОПН), габ. HxBxL: 1900х800х(800)940мм, масса-180кг. | шт | 59826 | 57016.99 | 2
САС.AD22DS.022.Ж.036В | Арматура светосигнальная | Арматура светосигнальная AD22DS (LED) матрица d22мм Желтый 36В | Произ-во ИЭК. Сигнальная матрица d22мм., 36В. Применяются, когда для защиты эл. уст. исп-ся понижающие тр-ры со вторичным напряж-ем не более 36В. | шт | 65.29 | 47.88 | 10
ЗК3.LC1E1201M5 | Контактор 3-пол. | Контактор 3-пол. LC1E1201M5 (1НЗ 12А 400В АС3, 220В 50Гц) | Пускатель для управления электродвиг-ми по категории применения АС-3 на ток 12А. Присоединение кабелем с наконечниками или без наконечников. Стандарт. мощность трехфазного двигателя 50/60Гц по категории АС-3 - 5.5кВт. | шт | 415.01 | 359.68 | 3
С9Л.N.094.133.NLL.A55.008.230.004K.E27 | Лампа светодиодная (LED) | Лампа светодиодная (LED) Navigator 94 133 NLL-A55-8-230-4K-E27 | Светодиодная лампа общего освещения. Колба лампы грушевидная, матовая. Повторяет форму и размеры стандартных КЛЛ и ламп накал. типа "груша", подходит к любому свет-ку, в котором исп-ся данные типы ламп. Коэффициент цветопередачи ламп обеспечивается н | шт | 176.4 | 159.6 | 2
РЯУ.Я5411.3474 | Ящик; управления | Ящик Я5411 3474 | для управл.эл-двигателями, однофидерный, реверсивный, с авт.выкл., кнопками, лампами, переключателем, ном.ток 25А, ном.ток автоматич. выключателя 31.5А, ном.напряж. силовой цепи ~380В, цепи управления ~220В, габаритн.разм. 400х300х250мм | шт | 12979.04 | 12113.77 | 2
АКМ.ДКС.01778.RQM.150.Р | Рамка для ввода кабель-канала | Рамка для ввода кабель-канала ДКС 01778 RQM 150 в стену/коробку/потолок | RQM 150 Рамка для ввода в стену/коробку/потолок Уп=10шт. | шт | 120.2 | 95.13 | 10
ВПХ.V.LIFE.АЛЮ.П.752607 | Переключатель | Переключатель Valena LIFE АЛЮ Перекл промеж 752607 | Valena LIFE.Переключатель промежуточный 10АХ 250В.С лицевой панелью.Винтовые зажимы.Алюминий | шт | 435.43 | 401.94 | 3
СЛК.NE.R50.S.007W.845.E14 | Лампа люминесц.компактная | Лампа люминесц.компактная NE R50-Supermini 7W 845 E14 (7/1546) | Комп.люм.энергосберег.лампа.Тип лампы - рефлектор. Е14., размеры:80х51х50мм, d=9мм, световой поток=250лм. Цвет температура 845. кол-во в упаковке 50шт. | шт | 149.97 | 125.31 | 2
КЭХ.ПЭТ.155.0100 | Провод обмот. | Провод обмот. ПЭТ-155 0100 | Провод эмалированный лаком на основе модифицированногог полиэфира. Температурный индекс 155 градусов по С; Тепловой удар 175С; Термопластичность 250С. Провод обладает высокой механической и электрической прочностью и предназначены для обмоток электри | кг | 1147.86 | 1041.59 | 20
ЗВХ.DEK.ДП102.С10.003P | Предохранитель | Предохранитель DEKraft ДП102-С10-3P (21385DEK) | Держатель предохр. типа C10 со светодиодной индикацией | шт | 233.88 | 190.57 | 4
ЗУ4.ИЭК.NFIN.004.40А.030 | УЗО 4-пол. | УЗО 4-пол. ИЭК NFIN 40А 30(мА) (УЗО ВД1-63) | IP20.Категория применения AC, 230/400В,50Гц,пределы изм-я напряж.сети, при кот сохраняется работоспособность выкл.от200 до460В, электрич. износоуст-ть не менее 4000циклов,механ.износоуст-ть не менее 10000циклов,макс. сеч. провода 50кв.мм. | шт | 1174.18 | 993.09 | 2
ЗПХ.ПМЕ.213.024.025А.002.002 | Пускатель | Пускатель ПМЕ 213/24 25А 2з+2р | IP00,реверсивный,откр.,б/реле, габаритные размеры: 130х200х130мм, установочные размеры:100+-0.5х170+-0.5мм, масса=2.7кг, 2з+2р доп. контактов | шт | 2015.41 | 1782.86 | 2
ВКХ.КЕ.022.Ч.002.Г | Кнопка | Кнопка КЕ-022 Чер.исп.2(3з+1р) Грибок | IP40, Uном.380В (Iном.3А);Uном.220В (Iном.5А), толкатель грибовидный | шт | 176.41 | 156.05 | 2
АКШ.ДКС.00407.APM.02210.WO.У | Короб; пластиковый | Короб ДКС 00407 APM 22х10 WO Угол плоский | ПЛОСКИЙ УГОЛ ДЛЯ СЕРИИ TMC/TMU Уп=40шт. | шт | 21.55 | 17.06 | 40
КСБ.ААБЛ.010.003.070 | Кабель силовой бронированный | Кабель силовой бронированный ААБЛ-10 3х 70 | Масса кабеля 2864кг/км;макс.сопротивление жилы при t=20C равно 0.443 Ом/км; допус. токовые нагрузки в земле 162А, в воздухе 161А; толщ.изоляции жила-жила=5.50мм,жила оболочка=4.0мм, толщ.алюм. оболочки=1.45мм; наружный D=43.3мм. | м | 673.78 | 607.56 | 100
ХХХ.ДКС.CM020620.Ш.M620 | Крепежный элемент | Крепежный элемент ДКС CM020620 Шестигранный болт M6х20 | Шестигранный болт M6х20 уп=200шт | шт | 3.06 | 2.42 | 200
ТКХ.КТП.ВВ.400.010.Т | Компл.трансф.подстанции | Компл.трансф.подстанции КТП-ВВ-400/10/0.4 УХЛ-1 Тупик.(Барнаул) без РЛНД | Без тр-ра. Киоск.типа, тупикового исп-я, сторона ВН:предохр.ПКТ;к-тРВО, сторона НН:на вводе РУНН-руб.типа РЕ19-41 на 1000А,счетчик учета активной энергии типа ЦЭ6803; отход.линии вып. на ВА57-31 на 100А(Iэ=1200А)(2шт);ВА57-35 на 160А(Iэ=2000А)(2шт), | шт | 253356.62 | 234016.42 | 2
ЗРВ.PCR.515 | реле; времени; | реле PCR-515 (программируемое) | Реле времени с задержкой включения, монтаж на DIN-рейке 35 мм 2х8А 230В IP20 | шт | 1941.69 | 1772.23 | 2
ИРС.V.LIFE.БЕЛ.Р.002К.З.753425 | Розетка; скрытой проводки | Розетка Valena LIFE БЕЛ 2К+З, винт 753425 | Valena LIFE.Силовая розетка 2К+З 16А 250В.Винтовые зажимы.Белая | шт | 179.17 | 165.39 | 10
АКК.Ф | Фиксатор кабеля | Фиксатор кабеля универсальный | CKK-40D-FU-K03 Фиксатор кабеля универсальный | шт | 32.78 | 27.72 | 50
ЗК3.ПМЛ.2100.025А.036AC.УХЛ4.Б.КЭАЗ | Контактор 3-пол. | Контактор 3-пол. ПМЛ-2100-25А-36AC-УХЛ4-Б-КЭАЗ | С переменным током цепи управления. Нереверсивный, без реле, без корпуса, без кнопок, m-0.57кг, габ. мм.: 86х57х95. IP00, всп. контакт -NO(1з). | шт | 703.75 | 645.1 | 10
ЗПХ.ПМ.12025210.380.025А.003 | Пускатель | Пускатель ПМ 12025210/380 25А 3з | IP54, масса=1.55кг, габаритные размеры: 230х132х140мм, установочные размеры: 130+-0.2х75+-0.2мм.,нереверсивный, закрытый, с реле, кнопка "Стоп", 3з | шт | 1726.48 | 1527.27 | 2
ААС.П.ЛК.070.020.И.003.СС | Высоковольтное оборудование | Высоковольтное оборудование Полимерный изолятор ЛК 70/20-И-3 СС | Уп.30шт. Подвесной полимерный изолятор д/крепления и изоляции проводов типа СИП-3 ВЛ перем.тока напряж. 10-20кВ, частотой до 100Гц. 70/20 (кН/кВ), 3-допустим.ст.загрязнения. Оконцеватель СП - проушина-проушина. Раб.тем-ра от -60 до +50град. | шт | 893.1 | 850.89 | 5
ТТТ.ТТИ.040.400.005А.010ВА.000.5 | Трансформатор тока | Трансформатор тока ТТИ-40 400/5А 10ВА кл/т 0.5 | Масса не более 0.38. Предназ. д/передачи сигнала измерит.приборам или устройствам защиты и управления; для защиты оборудования от повреждения. Выпускаются в корпусе из негорючей самозатухающей пластмассы с прозр. пломбир. крышкой. | шт | 630.55 | 533.3 | 3
СЛН.220.100 | Лампа накаливания | Лампа накаливания 220х 95 | Произ-во "Калашниково". Вес не более 0.05кг, световой поток=1540лм, габаритные размеры: длина=110мм, диаметр=61мм, средняя продолжительность горения при расчетном напряжении 1000часов. | шт | 10.34 | 9.41 | 100
КСГ.КГТП.003.016.006.А | Кабель силовой гибкий | Кабель силовой гибкий КГТП 3х 16+ 6 Алюр | Dн=24,8 мм,P=1,1 кг/м.Кабель гибкий с медными изолированными скрученными жилами. Рабочее напряжение ~660В. Допустимая Т=75 градусов. Для присоединения передвижных механизмов к электрическим сетям. Радиус изгиба не менее 8 диаметров. | м | 403.79 | 363.41 | 100
С5К.ЖКУ.ГКУ.062.150.001.УХЛ1.IP65.ALB | Светильник ДНАТ; консольный | Светильник ДНАТ ЖКУ/ГКУ 62-150-001 УХЛ1 IP65 ALB | IP65. тип лампы днат/дри, 600Х280Х215мм, масса не более 6.9кг, патрон Е40. КПД не менее 80%, к-т мощности 0.85. | шт | 6024.73 | 5482.5 | 2
ЗА2.A9.A9K24204.C60N.002P.004А.C | Автомат 2-пол. | Автомат 2-пол. Acti9 A9K24204 K60N 2P 4А C | Автомат.выкл 1-пол. серии Acti9 Замена серии Multi9 23809 Подключение дополнительных устройств не предусмотрено | шт | 1679.31 | 1393.21 | 2
АХХ.К.Л.З.PNK.300 | Крышка для кабельного лотка | Крышка для кабельного Лотка с замком PNK-300 | Крышка для замкового лотка оцинкованного PNK-300 | шт | 639.71 | 540.45 | 2
ЗА4.DEK.ВА103.004P.004А.C.006А | Автомат 4-пол. | Автомат 4-пол. DEKraft ВА103-4P-004А-C 6кА (12100DEK) | Авт. выкл. 4Р 4А х-ка C ВА-103 6кА DEKraft | шт | 670.72 | 546.51 | 3
ТТХ.ОСМ.000.4.380.005.260 | Трансформатор | Трансформатор ОСМ-0.4 380/5-260 | IP00, 135х106х140мм, 5.5кг | шт | 3119.47 | 2853.52 | 2
ЗА1.ВА.047.029.001P.063A.004.5А.B.TDM | Автомат 1-пол. | Автомат 1-пол. ВА 47-29 1P 63A 4.5кА х-ка B TDM | IP20, 220/400В, корпус и детали аппарата выполнены из пластика, не поддерживающего горение. Диапазон раб.температур -40 +50С | шт | 118 | 101.38 | 12
ЗКК.LAEN02 | Комплектующие; контактор | Комплектующие LAEN02 (доп.конт. 2НЗ) | Дополнительный контакт мгновенного действия с винтовыми зажимами для контакторов серии LC1E... | шт | 338.12 | 293.04 | 4
ЗУ2.LEGRAND.008930 | УЗО 2-пол. | УЗО 2-пол. LEGRAND (2P 80A 300мА) 411527 | Тип "АС". Кол.модулей по 17,5мм: 2. Минимальная температура -25С. | шт | 5879.71 | 5427.42 | 2
ВКХ.ABB.MP1.020G | Кнопка | Кнопка ABB MP1-20G зеленая кнопка | Кнопка MP1-20G зеленая (только корпус) без подсветки без фиксации, кольцо из хромированного пластика | шт | 216.46 | 184.39 | 10
С3Б.НББ.005.025.001."выход" | Светильник накал.; настенный | светильник накал. НББ 05-25-001 "выход" | По инвентаризации | шт | 70.85 | 70.85 | 1
С9Л.NE.MR16.012V.LED18.W.GU5 | Лампа светодиодная (LED) | Лампа светодиодная (LED) NE MR16 12V/LED18/Whi GU5 (7/1298) | Светодиодная энергосберегающая лампа. Цвет-белый. Мощность 1,1Вт. Цоколь GU5.3 Размеры: 48х50мм. Кол-во в упаковке 200Шт. Для точечных светильников. | шт | 60.56 | 55.9 | 2
СЛМ.PHL.K.040W.E14.230V.B35.WH.001CT.010X10F.170050 | Лампа накал."миньон" | Лампа накал."миньон" PHL Kryp 40W E14 230V B35 WH 1CT/10X10F 170050 | накаливания/GLS лампа. Форма свеча гладкая матовая. Уп. 100шт | шт | 69.99 | 64.16 | 20
С9Л.NE.G.007W.LED.833.E27 | Лампа светодиодная (LED) | Лампа светодиодная (LED) NE G PA 7W/LED/833 E27 (7/4875) | Лампа светодиодная. Форма лампы шар | шт | 169.51 | 156.47 | 2
ДЭХ.АИР.080.000.75.1000.А6.Ф | Электродвигатель | Электродвигатель АИР 80(0.75квт/1000об/м)А6/Фл | IP44, высота оси вращения 80мм, диаметр вала 22мм, размеры: длина 296.5мм. диаметр фланца 200мм, высота от оси вала до верхней части распр. коробки 104.5мм, расстояние между противоположными отверстиями на фланце 165мм, количество отверстий - 8, ма | шт | 5937.75 | 5446.29 | 2
С2О.ЛСП.044.002.058.003 | Светильник люмин.; потолочный | Светильник люмин. ЛСП 44 2х58-003 | IP65, корпус и расс. - невоспламеняемый ПК, ЭмПРА, cos?=0,85 L =1580mm B= 147mm H= 108mm A=850mm Вес 4.7кг | шт | 3919.12 | 3851.94 | 3
ТТХ.ОСМ.000.25.380.014.014 | Трансформатор | Трансформатор ОСМ-0.25 380/14/14 | понижающий трансформатор общего назначения, 115х90х120мм, 2.1кг | шт | 2342.1 | 2130.34 | 2
ЗЧ3.ATV320U75N4B | Преобр.частоты 3-ф | Преобр.частоты 3-ф ATV320U75N4B (7.5kW 380-500V 50/60Гц) | Ном. мощность двигателя - 7.5кВт, встроенный фильтр ЭМС, навигационная клавиша на передней панели, книжное исполнение | шт | 27634.21 | 24445.65 | 2
ММХ.Д.019.025.ИЭК | Хомут | хомут Дюбель 19-25мм нейлон белый (100шт) ИЭК | кол-во в уп 100шт.диаметр отверстия 6мм. для крепления кабелей, пучков кабелей, металлорукова, гофрорукова и т.д. Позволяют исключить из процесса монтаж работ дюбеля и шурупы. | шт | 2 | 1.69 | 300
ЗК3.ПМЛ.2165ДМ.032А.220DC.УХЛ4.Б.КЭАЗ | Контактор 3-пол. | Контактор 3-пол. ПМЛ-2165ДМ-32А-220DC-УХЛ4-Б-КЭАЗ | С управлением на постоянном токе. Нереверсивный, без реле, без корпуса, без кнопок, m-0.8кг, габ. мм.: 86х57х138. IP20, всп. контакт - NО(1з). С креплением на DIN-рейку. | шт | 2711.92 | 2485.93 | 3
СЛГ.NE.HC.020W.GY6.035 | Лампа галогенная | Лампа галогенная NE HC 20W GY6.35 (7/695) | Галогенная лампа энергосбер. Световой поток 300лм. Размеры: 40х20х15мм. Кол-во в упаковке 1000 шт. | шт | 18.99 | 17.53 | 2
ЗУ4.ВД1.063.004P.100А.030А.TDM | УЗО 4-пол. | УЗО 4-пол. ВД1-63 4P 100А 30мА TDM | IP20.Категория применения AC, 230/400В,50Гц,пределы изм-я напряж.сети, при кот сохраняется работоспособность выкл.от200 до460В, электрич. износоуст-ть не менее 4000циклов,механ.износоуст-ть не менее 10000циклов,макс. сеч. провода 50кв.мм. | шт | 1638.93 | 1428.21 | 2
ИКР.КМ41219.004.100100029 | Коробка распаечная | Коробка распаечная КМ41219-04 расп. для о/п 100х100х29 мм сосна (с конт.группой) | Монтажная коробка для открытой установки с контактной группой. Цвет сосна. Материал - полистирол. IP 20 | шт | 114.69 | 97 | 42
СЛН.GE.060.A1.CL.E27 | Лампа накаливания | Лампа накаливания GE 60 A1/CL/E27 A50 (84757) | Произв. в г.Брест. Прозрачная колба. 60Вт, 230В. Средний срок службы 1000часов. Применяется как в доме так и в офисных и индустриальных системах освещения. Патрон Е27. | шт | 27.6 | 25.33 | 50
ЗК3.L.416236.К.CTX3.003P.100A.0022.230V.AC | Контактор 3-пол. | Контактор 3-пол. Legrand 416236 Конт.CTX3 т.з. 3P 100A 2но2нз 230V AC | 3-полюсный промышленный контактор со встроенными вспомогательными контактами. Т.з. - торцевой зажим | шт | 12916.42 | 11922.85 | 2
ЗА2.DEK.ВА101.002P.001А.B.004.5А | Автомат 2-пол. | Автомат 2-пол. DEKraft ВА101-2P-001А-B 4.5кА (11013DEK) | Авт. выкл. 2Р 1А х-ка B ВА-101 4,5кА DEKraft | шт | 220.49 | 179.66 | 6
КСХ.ВВГНГ.001.050.Ж.З | Кабель силовой | Кабель силовой ВВГНГ (А) 1х 50 Желто-Зеленый Алюр | Расч. масса=557кг/км, номин. наруж. диаметр=13.5мм.Рабочее ~U=660В. Медная жила. Материал изоляции(желто-зеленая) и оболочки-ПВХ, не распространяющий горение. Использ. для передачи и распределения эл.энергии в стационарных условиях (в т.ч. для АЭС). | м | 313.99 | 277.76 | 100
АКШ.ДКС.01745.NPAN.10060.WO.У.TA | Короб; пластиковый | Короб ДКС 01745 NPAN 100х60 WO Угол плоский для TA | ПЛОСКИЙ УГОЛ ДЛЯ СЕРИИ TA Уп=10шт. | шт | 335.25 | 265.32 | 10
АКК.L.30295.DLPL.З.06016 | Короб, комплектующие | Короб, комплектующие Legrand 30295 DLPL Зажим упл.к-к 60х16 | DLPLЗажим упл.к-к 60х16 УП=60шт | шт | 27.9 | 25.75 | 60
АКМ.L.30787.С.L | короб; рамка под станд.модуль; | короб Legrand 30787 Суппорт Lexic, серый | Суппорт Lexic, серый Уп=5шт | шт | 831.38 | 767.43 | 2
АНА.035.О | Наконечник каб.; алюминиевый | Наконечник каб. 35 Опрес. (ал.) DL-35 | Размеры: диаметр: 10.5мм, D=14мм, d=8.5мм, L=85мм, L1=38мм, B=20.5мм. Для оконцевания жил алюм. проводов и кабелей опрессовкой. Материал-высококачественный алюминий. | шт | 15.56 | 13.16 | 40
ААС.ГИН.050.ИЭК | Гильза соединит. обжимная | Гильза соединит. обжимная ГИН 50 (MJPT 50N) ИЭК | UZA-24-D50-D50 Гильза изолированная нулевая . Тип матрицы для опрессовки гильз Е173. Для мех. и эл. соед-я проводов нейтрали в системах СИП с несущ.нейтралью. | шт | 126.23 | 92.57 | 10
ТТХ.ОСМ1.000.16.220.056.056 | Трансформатор | Трансформатор ОСМ1-0.16 220/56/56 | IP00, 105х90х107мм, 2.7кг | шт | 1714.5 | 1546.01 | 2
С5К.ЖКУ01.400.002 | Светильник ДНАТ; консольный | Светильник ДНАТ ЖКУ01-400-002 | IP23, У1, к. Al, ДНаТ400, Е40, 670х320х300, без стекла, ЭмПРА | шт | 3457.05 | 3007.51 | 2
РШТ.ЩРВ.00224.001.041.IP31 | Шкаф пустой встраиваемый | Шкаф пустой встраиваемый ЩРВ-2х24з-1 41 IP31 "UNIVERSAL" | Для ввода и распред-я электроэнергии, защиты сетей напряж-ем 230/400В от токов перегрузки и короткого замыкания.Черный. Габ. размеры: 440х620х136мм. 48 модулей. Расположение отверстий: сверху, снизу 70х140. Масса=9,43кг. | шт | 2541.01 | 2151.39 | 2
ЗПХ.ПМ.12040240.380.040А.001 | Пускатель | Пускатель ПМ 12040240/380 40А 1з. | IP 40. масса=1.34кг, габаритные размеры: 224х152х149мм, установочные размеры: 150+-0.5х90+-0.3мм, Нереверсивный с реле, в корпусе без кнопок. | шт | 1962.05 | 1735.66 | 2
ВВМ.V.ALLURE.А.Р.003.754393 | выкл.; комплектующие; | выкл. Valena ALLURE Алюминий Рамка 3-пост 754393 | Valena ALLURE.Рамка "Алюминий".3-постовая универсальная | шт | 583.26 | 538.39 | 3
СМН.ABB.MLBL.007R.230В.AC | Лампа неон.миниатюрная | Лампа неон.миниатюрная ABB MLBL-07R со встроен. светодиодом красный 230В AC | Блок MLBL-07R со встроенным светодиодом красный 230В AC | шт | 475.49 | 405.05 | 3
С9О.ЭРА.LPR.020.6500К.М.SMD.E.S | Прожектор светодиодный | Прожектор светодиодный ЭРА LPR-20-6500К-М SMD Eco Slim (40/960) | 20Вт 6500К 1400Лм 131х92х26, 1 год | шт | 295.7 | 287.66 | 10
ЗА3.ВА.5341.344730.020.1000А.С.Э | Автомат 3-пол. | Автомат 3-пол. ВА-5341-344730-20 1000А Стац.Эл.привод (Контактор) | ПРИ СОГЛАСОВАНОМ С ОС.ЗАВЫШЕНИИ ЦЕНЫ НА 5% ПОСТАВКА 2 НЕД. Стационарный э/м привод. 3-пол.; комбинир., защита от токов корот. замыкания и перегрузки, своб. конт. и независ. расцеп-ль(вк РН). | шт | 78571.54 | 70849.92 | 2
КЭХ.ПЭТ.155.0125 | Провод обмот. | Провод обмот. ПЭТ-155 0125 | Провод эмалированный лаком на основе модифицированногог полиэфира. Температурный индекс 155 градусов по С; Тепловой удар 175С; Термопластичность 250С. Провод обладает высокой механической и электрической прочностью и предназначены для обмоток электри | кг | 1097.95 | 996.3 | 20
С9Т.N.094.828.NBL.O1.008.004K.WH.IP65.LED | Светильник LED подвесной | Светильник LED подвесной Navigator 94 828 NBL-O1-8-4K-WH-IP65-LED | аналог НПБ 1401/НПП 1401. Металлический корпус; уп. 10 шт | шт | 938.85 | 823.55 | 5
ВВР.РПС.034.400А.П.А | Рубильник выкл. | Рубильник выкл. РПС-34 400А правый (без предохр.) (А-632) | Для защиты и неавтоматической коммутации силовых цепей 380В. Со смещенным (боковым) приводом ПРБ-0,4. С керамическими изоляторами (А-632), на металлическом основании. Габ.: Ш-260(без рук.); В-360; Г-350мм. М/П-85мм. Вес-?кг. У3(УХЛ4). | шт | 5475.2 | 5333.46 | 2
АЛХ.ДКС.FC5020.П.050200.L3000 | Лоток | Лоток ДКС FC5020 Проволочный 50х200 L3000 | Проволочный лоток 50х200 L=3000. Уп=24м | м | 342.44 | 271.01 | 30
МТР.Т.025.П | трубка; тройник; | трубка Тройник разборный д25 Промрукав | для гладких труб и гофры. УП=30шт | шт | 8.14 | 7.68 | 60
ЗФА.002ТРМ0.Н.У | регулятор температуры; | регулятор температуры 2ТРМ0-Н.У | 2-канальный измеритель; корпус настенный; Uпит=90-245В; F=47-63Гц; макс.доп. Iист.пит. 80мА; габ.размеры:130х105х65мм; ст.защ. IP44; t откр.возд -20...+50С; потреб.мощность не более 7ВА; отн.влажность воздуха 30-80% | шт | 4221.45 | 4138.43 | 2
ЗА2.OD.ВМ63.002C25.DC.УХЛ3 | Автомат 2-пол. | Автомат 2-пол. OptiDin ВМ63-2C25-DC-УХЛ3 | Мод. авт. выкл. на DIN-рейку. С электромагнитным и тепловым расцепителем. Ном. ток-25А. Ном. напр.440DC(пост.). ПКС-6кА. Хар-ка откл.-С. Электр. износост.-1000циклов. IP20. От -60 до +40. Габ: 81,7х36х71,5мм. Масса - 0.250кг. | шт | 2097.78 | 1938.86 | 2
АКЧ.КМН.100.060 | Короб, внешний угол | Короб, внешний угол КМН 100х60 (для короба "Элекор") | Внешний угол для кабель-канала "ЭЛЕКОР" | шт | 74.15 | 62.71 | 10
АЛХ.ЛН.085.500.3000.001.002 | Лоток | Лоток неперф. 80х500х3000 | Лоток неперфорированный 80х500х3000, 1,2мм Лоток 3м. Цена за 1м. | м | 847 | 716.37 | 6
АЛХ.НЛ10.П1.087 | Лоток | Лоток НЛ10-П1,87 (дл.2м) | Не оцинкованный (производитель ПКФ "Автоматика") ширина 100мм, высота 24мм, длина 2м. Масса=3.13кг. | шт | 355.05 | 320.16 | 4
СДХ.001И250.ДНАТ.071Н.001.Н | Дроссель | Дроссель 1И250 ДНАТ-71Н-001 УХЛ1 | Произ-во "СХТ" Кольчугин. УХЛ1. Масса не более 5.2кг, 220В/50Гц, Ток лампы 3.1+-0,31А, потери мощности не более 28Вт, коэффициент мощности не менее 0,42; габаритные размеры 155х150х125мм. | шт | 1516.27 | 1399.63 | 5
ЗА3.В.OM.E250L200.УХЛ3 | Автомат 3-пол. | Автомат 3-пол. Выключатель автоматический OptiMat E250L200-УХЛ3 | Для защиты кабелей и оборудования, от к.з.,токов перегрузки,широко применяется в НКУ (ВРУ,АВР,ГРЩ,ЩР). Ном.раб.ток-200А.Уставка расцепителей токов к.з.-2000А. Ном. напр.-690В/ПКС-7,5кA, 400В/ПКС-18кA.Частота тока:50/60Гц.Габ.ШхВхГ:105х165х60,вес-2кг. | шт | 4360.19 | 4029.87 | 2
КСХ.ВВГ.FRLS.003.004.000.66.К | Кабель силовой | Кабель силовой ВВГнг(А)-FRLS 3х 4 ок(N, PE)- 0.66 Кабэкс | Кабель силовой огнестойкийс мед. жилами, с изол.и оболоч из поливинилхлоридных композиций пониженной пожароопасности. | м | 106.02 | 95.42 | 100
АХХ.ДКС.36763.У.CS.045.045.200.100 | Угол (поворот) | Угол (поворот) ДКС 36763 CS 45 вертикальный внутр. 200/100 | Аксессуар для лотков ДКС. Угол CS 45 вертикальный внутр. 45° 200/100 уп=1шт. | шт | 945.84 | 748.53 | 2
ЗА3.GV3.ME80 | Автомат 3-пол. | Автомат 3-пол. GV3-ME80 (56-80А, с комб. расцепителем) | Для защиты двигателей с высокими пусковыми токами. диапазон установок тепл. расцепителей:56...80А. Масса=0,700кг. Рекомендуется монтировать вертикально. Макс. раб. высота=3000м. | шт | 12666.05 | 10789.6 | 2
АКК.КМС.060.040 | Короб, комплектующие | Короб, комплектующие КМС 60х40 (соединитель на стык д/ "Элекор") | CKK10D-S-060-04 Соединитель на стык для кабель-канала "Элекор" | шт | 40.08 | 33.93 | 20
ЗУ2.DEK.ДМ103.001N.063А.030.006.А | УЗО 2-пол. | УЗО 2-пол. DEKraft ДМ103-1N-63А-030 6 кА (16103DEK) | Диф. мод. для ВА-103 1Р+N 63А 30мА тип AC 6кА ДМ-103 DEKraft | шт | 332.35 | 270.8 | 4
МТМ.М.IP65.MS16.ИЭК | трубка; муфта; | трубка Муфта труба-труба IP65 MS16 ИЭК | Для прямолинейного соед-я гладких жестких труб 16мм диаметра.При открытой проводке во влажных помещениях и на открытом воздухе. Герметичность гарантируется езиновыми прокладками на месте соед-я с трубой с двух сторон. Материал: ПВХ. Цвет: RAL 7035 | шт | 38.52 | 32.58 | 50
ВВГ.ВНР.010.400 | Выкл. нагрузки | Выкл. нагрузки ВНР-10/400 (10з У3) | без предохранителей. С заземляющими ножами | шт | 21971.6 | 19937.49 | 2
ТТХ.ОСМ1.000.25.220.005.022.220.012 | Трансформатор | Трансформатор ОСМ1-0.25 220/5-22-220/12 | IP00, 105х106х130мм, 3.9кг | шт | 2200.5 | 1984.25 | 2
ИБЗ.AB1SF435U | Блок зажимов | Блок зажимов AB1SF435U (со съемным картриджем) | Пружинный зажим, сеч.одножильн.провода 0,5-6кв.мм, для применения со съемным картриджем д/предохранителя, диода или резистора,с серый цвет, монтаж на DIN-рейку, ширина 6мм, уп.=100шт. | шт | 115.86 | 100.37 | 2
ЗПХ.ПМЛ.5101.380.125А | Пускатель | Пускатель ПМЛ 5101/380 125А | 125А.660В, IP00. 2р+2з, нереверсивный, без реле , без корпуса, без кнопок, Масса 4,6кг, габариты: 141х156х155мм. Предназнач. для дистанц. пуска, остановки и реверсирования трехфазных асинхронных электродвигателей. | шт | 9224.39 | 8317.86 | 2
ЗКК.П.ПВН.013.001.001.TDM | Контактор комплектующие | Контактор комплектующие Приставка ПВН-13 (вкл.0.1-3сек) 1з+1р TDM | Приставка пневматическая - Доп. устройство для КМН и КТН. 1з+1р контакта. | шт | 543.32 | 473.46 | 3
АКХ.L.30727.К.002.H.002.007 | Короб | Короб Legrand 30727 Колонна алюм. 2 секции H=2,7м | Колонна алюм. 2 секции H=2,7м | шт | 25020.87 | 23096.19 | 2
С2С.ЛСО.046.00236.002.M | Светильник люмин.; подвесной | Светильник люмин. ЛСО 46-2х36-002 Modul | Размеры: 1720х120х59мм. Электромаг. ПРА(cos>=0.85) C отражателем. Масса 3,40кг. Для общего осв-я общественных помещений. | шт | 2842.87 | 2794.14 | 3
КСП.КПС.FRLS.002.002.000.75 | Кабель систем пожар.сигнализации | Кабель систем пожар.сигнализации КПСнг-FRLS 2х2х0.75 | Бухта 200м; огнестойкий кабель с медными однопров.жилами, парной скрутки, с изоляцией из огнестойкой кремнийорганич.резины и оболочкой из ПВХ пластиката пониж.пожароопасности; при температуре от -40 до +70, Uном=0.3кВ Наруж.диаметр 6.01х10.5мм, масса | м | 27.86 | 26.83 | 200
ЗПХ.ПМЛ.6101.110.160А | Пускатель | Пускатель ПМЛ 6101/110 160А | 160А.660В, IP00. 2р+2з, нереверсивный, без реле , без корпуса, без кнопок, Масса 4,7кг, габариты: 141х156х155мм. Предназнач. для дистанц. пуска, остановки и реверсирования трехфазных асинхронных электродвигателей. | шт | 10883.46 | 9813.89 | 2
ИРС.672220.ETIKA.Р.002К.БЕЛ | Розетка; скрытой проводки | Розетка 672220 ETIKA 2К винты БЕЛ | Розетка 2К винты БЕЛ ETIKA | шт | 72.21 | 66.66 | 10
ИКР.ТУСО.67041 | Коробка распаечная | Коробка распаечная ТУСО 67041 (85х85х50мм) | Пластиковая распаячная коробка открытой установки для быстрого монтажа, с нетеряемой крышкой, 7 вводов, цвет серый, IP55. Уп. 77шт | шт | 40.96 | 37.5 | 77
ЗА3.ABB.MS.116.000.4 | Автомат 3-пол. | Автомат 3-пол. ABB MS 116-0.4 | Для защиты электродвигателей с тепл. и электромаг. расцепителями, откл. способность 50кА, диапазон регулир. тепл. тока 0.25-0.4А. Монтаж на DIN-рейку. | шт | 1367.82 | 1165.18 | 2
АКЧ.ISM10202.095.055 | Короб, внешний угол | Короб, внешний угол ISM10202P для короба 95х55мм | Внешний угол для короба 95х55мм. Регулируемый в пределах от 75 до 135градусов. Цвет: белый. Размеры: 104х105х105мм. | шт | 494.18 | 405.93 | 5
ЗПХ.ПМ12.100270.230В.НЭ | Пускатель | Пускатель ПМ12-100270 230В НЭ | IP40(Пуск+Стоп+Сигн.ламп);габ.разм.312х185х166;нереверсивный;с реле;3 полюса; крепление на монтажную плату; напряж.кат. 230В. | шт | 5598.6 | 4998.75 | 2
ЪХХ.Ц | прочие; услуги; | Цинкование | Цинкование | шт | 625 | 625 | 1
ИВХ.ABL.G54S35.125А.400V.003P.N.E | Вилка | вилка ABL G54S35 настен. 125А 400V 3P+N+E | ЗАКАЗ СОГЛАСОВЫВАТЬ С ОТВ.СНАБЖЕНЦЕМ. IP67 вилка наружной установки силовая . Цвет корпуса красный. 400V, 50/60Гц. 5 контактов. Сила тока 125А. | шт | 6855.04 | 6398.04 | 2
РШТ.MINI.PRAGMA.22212S | Шкаф пустой встраиваемый | Шкаф пустой встраиваемый MINI PRAGMA MIP22212S (2ряда по12 мод., прозр.дверь) | 1 модуль=18мм, настенный распределительный шкаф с темной прозрачной дверцей, с DIN-рейкой для установки модулей, встроенная шина для присоединения нулевого и защитного провода | шт | 2591.29 | 2149.81 | 2
ЗК3.LC1D80M7 | Контактор 3-пол. | Контактор 3-пол. LC1D80M7 (80А, 220В, 50/60Гц) | трехполюсный, нереверсивный контактор (пускатель) на 80А, без реле, 1нр(з)+1нз(р) дополнительные контакты, катушка 220В 50/60Гц, установка на DIN-рейку | шт | 13969.08 | 11899.59 | 2
ЗА4.OD.ВМ63.004NK63.УХЛ3 | Автомат 4-пол. | Автомат 4-пол. OptiDin ВМ63-4NK63-УХЛ3 | Модульный авт. выкл. на DIN-рейку. Режим экспл-и продолж-й. Ном. ток-63А. Ном. напр.400В, част.50Гц. N-с одним незащищённым полюсом для коммутирования нейтрали. Хар-ка откл.-K. Комм.изн.-1500ц. IP20. От -60до +40. Габ: 84х72х71,5мм. m-0.500кг. | шт | 3711.45 | 3430.28 | 2
ВКХ.XB5.AW34M5 | Кнопка | Кнопка XB5-AW34M5 (кр., с подсв.230-240В, 1нр+1нз) | IP65, 230-240В пер. тока, со встроенным светодиодом (ZBVM4), потайной толкатель, пластиковый, для щитового монтажа диаметром 22мм, модульная конструкция, возможность дополнения контактов (ZBE101, ZBE102) до 9 шт, возможность смены толкателя (ZB5...), | шт | 1001.73 | 858.63 | 3
ВВМ.V.774405 | Выкл. комплектующие | Выкл. комплектующие Valena (мех-м 2кл. Белый) 774405 | LEGRAND.Механизм двухклавишного выключателя.Комплектовать рамками LEGRAND VALENA 7744ХX. | шт | 266.63 | 246.12 | 5
РШК.П.030745.ЩМП.1684 | Комплектующие для шкафа | Комплектующие для шкафа Планка 30х745 (оцинк), ЩМП-1684 | ДЛЯ ЩМП-16.8.4. Габ. размер: 30х745мм. Исп-ся для установки одиночных электроаппаратов или нескольких приборов, имеющих одинаковый установочный габарит по высоте. Место установки: внутри корпуса на уголки вертикальные. В компл 2шт. | компл | 257.95 | 218.17 | 3
ЗПХ.ПМЛ.1230.380.005.5.008А | Пускатель | Пускатель ПМЛ 1230/380 5.5-8А | IP54,1з., нереверсивный, с тепловым реле,кнопки "Пуск"+"Стоп"+сигнальная лампа. | шт | 1441.88 | 1300.18 | 2
ЗПХ.ПМЕ.212.036.006.3А.002.002 | Пускатель | Пускатель ПМЕ 212/36 6.3А 2з+2р | IP00,нереверсивный,откр., с реле, габаритные размеры: 170х89х116мм, установочные размеры:75+-0.5х75+-0.5мм, масса=1.07кг, 2з+2р доп. контактов | шт | 1356.19 | 1199.71 | 2
ЭВД.Р.П.120 | Аксессуары для вентиляторов | Аксессуары для вентиляторов Решетка пластиковая FG 120 120мм | Решетка для вентилятора | шт | 46.37 | 42.32 | 10
ИРС.ЛЕТЕН.88611.Б | Розетка; скрытой проводки | Розетка ЛЕТЕН 88611 Белая(1-местн.) | СНЯТ С ПРОИЗВОДСТВА серия "Sipe-1000". Замена серия "SUNO" Legrand. серия "Sipe-1000" без заземления 10/16А 250В/50Гц. | шт | 175.66 | 161.47 | 2
РЩК.К.ШРС.002.IP40.1 | щит; корпус; | щит Корпус ШРС-2 (1700х700х400) IP40 ФАБЕР | IP40. Ном.ток 630А, 2-хдверный, толщина металла корпуса 1,2мм, а монт. панели 1,5мм. краска порошковая, эпоксидно-полиэфирная, цвет RAL7035. угол открывания двери не менее 95град. | шт | 11785.49 | 10694.4 | 2
АНИ.НВИ5.005.004.004.006 | Наконечник каб.; медный, вилочный | Наконечник каб. НВИ5.5-4 вилка 4 - 6кв.мм | Наконечник вилочный изолированный медный луженый для оконцевания жил проводов и кабелей опрессовкой. Цвет изоляции желтый. Макс. ток - 48А. Размеры: 4,3х 6,7х 8,3. Кол -во в уп. 100шт. | шт | 3.95 | 3.34 | 200
ДЭХ.АИР.180S4.660В.022В.1500.1081.DRIVE.ИЭК | Электродвигатель | Электродвигатель АИР 180S4 660В 22кВт 1500об/мин 1081 DRIVE ИЭК | IP55, на лапах, высота оси вращения 180мм, установочный размер S | шт | 47818.23 | 35066.7 | 2
КЭХ.ПЭТВ.002.1500 | Провод обмот. | Провод обмот. ПЭТВ-2 1500 | (катушка 20кг) Масса=16,0787кг/км.Для изгот-я обмоток температур. класса "В": измерит. и регистрир.приборов, телеф.капсюлей, двигателей малой мощности, электромагнитов и сухих трансф-ов.Отличные механич.св-ва позволяют использовать провода для механи | кг | 816.81 | 741.19 | 20
ТТХ.ОСМ.000.63.220.110.029.012 | Трансформатор | Трансформатор ОСМ-0.63 220/110-29/12 | понижающий трансформатор общего назначения, габаритные размеры115х75х117мм, установочные размеры ,65х65 мм, вес 1.6кг | шт | 4499.17 | 4115.59 | 2
ВВП.ПВ.004.040.М1.056 | выключатель; пакетный; | выключатель ПВ 4-40 М1 пл. 56 (ЭТ) | 4-х полюсный. Ном. ток.-40А. Ном. напр. ~ 220В, ~ 380В. Корпус -IP56, пластик. Крепление основанием корпуса. Габ. мм. В-185, Ш-140, Г-135. Масса 0,88кг. | шт | 1461.53 | 1292.89 | 3
ЗПХ.ПМ.12010240.036.006.3А | Пускатель | Пускатель ПМ 12010240/36 6.3А 1з | IP40, габарит. размеры: 171х104х126мм, установочные размеры:100+-0.5х37+-0.3мм, масса=1.1кг, нереверсивный, закр.,с реле,б/кн.,1з | шт | 1122.21 | 992.72 | 2
ИРХ.Р.ССИ.214.MAGNUM.016A.003Р.РЕ.380В.IP44.ИЭК | Розетка | Розетка ССИ-214 серии MAGNUM 16A 3Р+РЕ 380В IP44 ИЭК | Розетка переносная. Предназнач. для эксплуатации как внутри помещений, так и на открытом воздухе при темперетуре окруж.среды от -25 до +40С. Степень защиты IP44 | шт | 180.39 | 152.57 | 10
ТКХ.002КТП.ТК.250.010 | Компл.трансф.подстанции | Компл.трансф.подстанции 2КТП-ТК-250/10 | Габаритные размеры: выс. 2400мм, шир. 2180мм, длина 7640мм. Предназначен для приема, передачи, преобразования и распределения электрической энергии.(без РВО и без РЛНД) | шт | 662688 | 649654.94 | 2
ЗРВ.ASO.208 | реле; времени; | реле ASO-208 (таймер c датчиком движения) | Лестничный автомат с акустическимдатчиком регулируемый акустический порог, фотодатчик, для всех типов ламп 0.1-0.7А 230В IP40 | шт | 465.88 | 425.22 | 5
АХХ.ДКС.FC15030.П.050300 | Прочая продукция | Прочая продукция ДКС FC15030 Перехдник 50х300 пров.лотка на листовой | Аксессуар для монтажа лотков ДКС. Переходник 50х300 провол. лотка на листовой уп=1шт. | шт | 847.59 | 670.78 | 2
АКК.КМТ.040.016 | Короб, комплектующие | Короб, комплектующие КМТ 40х16 (Т-образный угол д/ "Элекор") | CKK10D-T-040-01 Т-образный угол для кабель-канала "Элекор" | шт | 12.7 | 10.74 | 40
РШН.ИЭК.КМП.002.006.006 | Шкаф пустой навесной | Шкаф пустой навесной ИЭК КМПн 2/6 для 6-х авт.выкл.наружн.уст. | Бокс с прозрачной крышкой для 6-х авт. выкл. наруж. установки. 1ряд, 6 модулей.IP30. Материал: высококачественный АБС пластик. | шт | 154.1 | 130.33 | 9
АКЦ.ДКС.01730.NIAV.12060.WO.У | Короб, внутренний угол | Короб, внутренний угол ДКС 01730 NIAV 120х60 WO изменяемый | ВНУТРЕННИЙ ИЗМЕНЯЕМЫЙ УГОЛ ДЛЯ СЕРИИ TA Уп=10шт. | шт | 609.96 | 482.72 | 5
С9Л.КОМТЕХ.СДЛ.ЗК50.006.220.827.120.Е14 | Лампа светодиодная (LED) | Лампа светодиодная (LED) КОМТЕХ СДЛ-ЗК50-6-220-827-120-Е14 | LED, 6Вт, аналог ЛН=50Вт, 220В, 2700К, 405лм, CRI>82, Кп<5%, 120°, Е14 | шт | 164.19 | 142.9 | 2
КСГ.КГ.ХЛ.003.001.5+ | Кабель силовой гибкий | Кабель силовой гибкий КГ-ХЛ 3х 1.5+1.5 Кольчугино | Медные изолированные скрученные жилы. Материал изоляции и оболочки - резина. Для холодного климата. Рабочее напряжение ~660В. Допустимая Т=75 град. Для присоединения передвижных механизмов к электрическим сетям. Радиус изгиба не менее 8 диаметров. | м | 64.78 | 58.78 | 100
РШН.COFFRET.CAEDRA.13981 | Шкаф пустой навесной | Шкаф пустой навесной COFFRET CAEDRA 13981(1ряд/12 мод, прозр.дв.) | IP65. Навесной светло-серый пластмассовый щит с зеленой прозрачной дверцей на 1х12 модулей, 2 клеммника (N,PE), заслонки на 5 мод., крепление для проводов. Раб. температура: от -25С до +60С. | шт | 2296 | 1904.83 | 2
СОГ.FL.010A.Ч | Прожектор галогеновый | Прожектор галогеновый FL-10A Черн.(тип ИО-1500) | Произ-во ИЭК. IP 44, Длина галогеновой лампы - 254мм. Лампы: J-254 , КГ-1500 | шт | 2222.23 | 1768.94 | 4
ЗА4.OD.ВМ63.004Z10.УХЛ3 | Автомат 4-пол. | Автомат 4-пол. OptiDin ВМ63-4Z10-УХЛ3 | Модульный авт. выкл. на DIN-рейку. Режим эксплуатации продолжительный. Ном. ток-10А. Ном. напр.400В, частота 50Гц. Хар-ка откл.- Z. Коммутац. износост.-1500циклов. IP20. От -60 до +40. Габ: 84х72х71,5мм. Масса - 0.500кг. | шт | 2268.96 | 2097.07 | 2
СЛК.NEP.002U.015W.827.Е27 | Лампа люминесц.компактная | Лампа люминесц.компактная NEP 2U 15W/827 Е27 (7/2562) | Комп.люм.энергосберег.лампа.Тип лампы 2U. Цвет температура 827. Размеры: 165х58х41мм. | шт | 49.44 | 45.64 | 2
ЗА3.ABB.XT1N.160.TMD.100.1000.003.F.F | Автомат 3-пол. | Автомат 3-пол. ABB XT1N 160 TMD 100-1000 3p F F | Выключатель автоматический Tmax In-100A 3-х полюсный | шт | 9354.71 | 7968.83 | 2
ИРС.U3.036.18.Б | Розетка; скрытой проводки | Розетка U3.036.18 Бел. с зазем. конт. | Розетка 45х45 с заземляющим контактом и без шторок. Белая. Для установки в кабель- канал Thorsman. | шт | 208.54 | 188.68 | 2
ТТХ.ОСМ.002.5.380.005.022.220.042 | Трансформатор | Трансформатор ОСМ-2.5 380/5-22-220/42 | IP00, 230х155х235мм, 21кг | шт | 14542.14 | 13534.69 | 2
АХХ.ДКС.FC37305.Д.050 | Прочая продукция | Прочая продукция ДКС FC37305 Держатель для проволочного лотка с основанием 50мм | Держатель для проволочного лотка с основанием 50мм уп=20шт. | шт | 105.49 | 83.48 | 20
КСХ.NYM.J.003.004 | Кабель силовой | Кабель силовой NYM-J 3х4 Алюр | Расч. масса = 270кг/км, наруж. диаметр =11.9мм, бухта 100м или барабан 500м; для неподвижной прокладки в сухих, влажных и мокрых помещениях; тройная изоляция (ПВХ+резина+ПВХ); негорючий; изоляция жил имеет различный цвет; цвет жил: черная, голубая, ж | м | 79.66 | 74.81 | 100
АХХ.ДКС.37536.К.TSS.400.H50 | Прочая продукция | Прочая продукция ДКС 37536 Крышка-ответвитель TSS осн.400 H50 | Аксессуар для лотков ДКС. Крышка-ответвитель TSS осн.400 H50 уп=1шт. | шт | 4627.14 | 3661.87 | 2
С9В.Л.LED.005.LSR.3528G60.004.8.IP65.012V.IEK | Светодиодная лента | Светодиодная лента LED 5м блистер LSR-3528G60-4.8-IP65-12V IEK-eco | 60 светодиодов на 1м, 12В, IP65. Мощность 4.8Вт/м. Цвет зеленый. Лента крепится на самоклеящейся качественной основе "3М" | шт | 480 | 352 | 2
НРМ.П.ПМР.150.ИЭК | пресс; механический; | пресс механический ручной ПМР-150 ИЭК | Пресс механический ручной для силовых наконечников | шт | 4377.22 | 3702.12 | 2
С9О.FORNAX.LED.020.000.003 | Прожектор светодиодный | Прожектор светодиодный КОМТЕХ FORNAX LED 20 00 03 (4500K) | Прожектор светодиодный 20W, светодиоды "High power LED Epistar"(срок службы от 35 000 часов, световой поток 1400Лм, цветовая температура 4500 К),блок питания, IP65, 220-240V, серый. КОМТЕХ | шт | 923.7 | 803.96 | 2
ККХ.КВВГ.LS.010.001.К | Кабель контрольный | Кабель контрольный КВВГнг(А)-LS 10х 1 Кабэкс | Uном 660В, изол.и оболочка из негорючего ПВХ пластиката, предн.для прокладки в помещениях, каналах, туннелях при отсутствии механич.воздействий, низкое газо и дымовыделение. | м | 79.56 | 70.38 | 100
ЗНХ.РВО.010 | разрядник; | разрядник РВО 10кв | вентильный, предназначен для защиты от атмосферных перенапряжений, пробивное напряжение не менее 26кВ, не более 30.5кВ, ток утечки 6мкА, высота 411мм, диаметр 118мм, масса 4.2кг | шт | 1084.05 | 977.52 | 3
С2О.PRBLUX.S.218.HF.1045000050 | Светильник настенно-потолочный накладной | Светильник настенно-потолочный накладной PRBLUX/S 218 HF 1045000050 | СНЯТ С ПРОИЗВОДСТВА!!! IP20. Масса=3,2кг. Габ.разм: 309х626х420мм. С ЭПРА. Крепление на поверхность потолка. | шт | 4331.65 | 3465.32 | 1
ВБП.XALD02 | Блок кнопочный; корпус | Блок кнопочный XALD02 (пустой, пласт.,1в. 2гор.) | IP65, без сальников, для арматуры d=22mm, пластик , корп. светло-сер. цвета (RAL7035), крышка темно-сер. цвета (RAL7016), габ. размеры: 106х68х53мм, масса 0.193кг | шт | 501.28 | 429.67 | 3
ХХХ.С.03030.З | Предупреждающая/инф. табличка | Предупреждающая/инф. табличка Самоклеящаяся этикетка 30х30 мм, символ "Заземление" | Самоклеящаяся этикетка 30х30 мм, символ "Заземление" | шт | 1.49 | 1.26 | 100
С9Л.NE.G.005W.LED.845.E27 | Лампа светодиодная (LED) | Лампа светодиодная (LED) NE G 5W/LED/845 E27 (7/4708) | Лампа светодиодная. Форма лампы шар | шт | 169.89 | 156.82 | 2
ЗА3.DEK.ВА101.003P.040А.B.004.5А | Автомат 3-пол. | Автомат 3-пол. DEKraft ВА101-3P-040А-B 4.5кА (11034DEK) | Авт. выкл. 3Р 40А х-ка B ВА-101 4,5кА DEKraft | шт | 243.16 | 198.13 | 4
КСХ.NYM.0054.ККЗ | Кабель силовой | Кабель силовой NYM(NUM) 5х4 ККЗ | бухта 100м; для неподвижной прокладки в сухих, влажных и мокрых помещениях; тройная изоляция (ПВХ+резина+ПВХ); негорючий; изоляция жил имеет различный цвет; цвет жил: черная, голубая, желто-зеленая | м | 135.81 | 127.12 | 100
ККХ.КВВГЭ.027.001.К | Кабель контрольный | Кабель контрольный КВВГЭнг(А) 27х 1 Кабэкс | Uном 660В, изол.и оболоч. из негорюч.ПВХ пластиката, экранир., предн.для прокладки в помещениях, каналах, туннелях при отсутствии механич.воздействий | м | 229.55 | 203.06 | 100
МТВ.ДКС.63963.Т.PVC.063.003 | трубка; пвх; | трубка ДКС 63963 Труба PVC облегченная жест, д.63 3м | Труба ПВХ жёсткая гладкая д63мм, лёгкая, 3м, цвет серый Уп=15м. | м | 114.31 | 90.46 | 10
АХХ.ДКС.37505.У.CDSD.090.300.H50 | Угол (поворот) | Угол (поворот) ДКС 37505 CDSD 90 верт. внеш. переходник прав. осн.300 H50 | Аксессуар для лотков ДКС. Угол CDSD 90 вертикальный внеш. переходник прав. осн.300 H50 уп=1шт. | шт | 3306.92 | 2617.06 | 2
РШН.E9.EZ9E312P2SRU.003.036 | Шкаф пустой навесной | Шкаф пустой навесной Easy9 EZ9E312P2SRU 3ряда/36мод., бел.дверь | Easy9 корп. навес. с белой. дв. 3 ряда/36мод, IP40. IK07, 80А, 2 клеммы, Россия | шт | 1486.2 | 1128.76 | 2
ММХ.ДКС.25313.Х.PL6.006.004.8178 | Хомут | Хомут ДКС 25313 PL6.6 черный 4.8х178 | Хомут P6.6 стандартный, черный, 4.8х178 Уп=100шт. | шт | 2.12 | 1.68 | 200
ИРК.L.777020.Б.Н.GL | Комплектующие; розетка | Комплектующие Legrand 777020 Бел Накладка розетки с/з GL | Legrand 777020 Бел Накладка розетки с/з GL | шт | 158.6 | 146.4 | 10
ИКО.ELFO.080.000 | Коробка; ответвительная | Коробка ELFO 080-00(100х100х50мм) | ПОСТАВЛЯЕТСЯ КОРОБКАМИ. В КОРОБКЕ 58шт.разветвительная коробка с крышкой. IP55. Материал АБС-пластик, цвет светло-серый RAL 7035, крепление крышки винтами через упл. кольцо, 6 входов. | шт | 30.89 | 23.76 | 1
АХХ.К.200 | Прочая продукция | Прочая продукция Кронштейн настенный осн.200 мм | Кронштейн для крепления лотка к стене. Длина 220мм. Ширина 30мм. Высота 112мм. Вес 0,619кг. Толщина металла 1.5мм. | шт | 136.29 | 115.27 | 16
ЗУЗ.ПЗР2.003.001.010А.010М | УЗО | УЗО ПЗР2-3-1-10А 10 | Устройство защитного отключения, ном. напр. 220В+5%, 50Гц+0,2%, Мощн. 2,5~кВт, ток сраб-я-10А+2%, ном. откл. дифф. ток-100мА, потр. мощн. не более 25Вт., устанавл-ся на DIN-рейку 35мм в распр. щите, в металл. шкафу ЩРН-М на столбе, (IP54), Масса 3кг, | шт | 5130 | 4625.85 | 2
ИКУ.040.0450.П.07575030 | Коробка; установочная | Коробка 40-0450 Промрукав для к/к 75х75х30 | Коробка универсальная. Аналог TYCO 65005 Уп=90шт | шт | 15.82 | 14.89 | 90
С5К.ЖКУ.028.250.003.П.С | Светильник ДНАТ; консольный | Светильник ДНАТ ЖКУ 28-250-003 пл/ст. | С ПЛОСКИМ СТЕКЛОМ. IP53, габаритные размеры 835х365х345мм, вес 11.8кг, КПД не менее 60%, коэф. мощности для н/с 0.32. Температура окруж. воздуха от -60 до +40 град. по С. Высота установки 8-17 м. | шт | 3172.63 | 3052.66 | 2
ЗД2.A9.A9N19669.DPN.N.VIGI.040A.C.030A | Автомат дифференц. 2-пол. | Автомат дифференц. 2-пол. Acti9 A9N19669 DPN N VIGI 40A C 30mA | IP20, U=230В/50Гц, ном.откл.способность 6000А. Представл. собой автомат+электр.УЗО. Реализует защиту от К3, токов перегрузок и токов утечки. Ном. ток 40А, ном откл. диф.ток=30мА. | шт | 6272.69 | 5204.01 | 2
АХХ.ДКС.36164.О.DPT.Т.300100 | Тройник (Т-разветвитель) | Тройник (Т-разветвитель) ДКС 36164 Ответвитель DPT Т-образ.горизонт. 300х100 | Аксессуар для монтажа листовых лотков ДКС.Ответвитель DPT Т-образный горизонтальный 300х100 уп=1шт. | шт | 1684.23 | 1332.88 | 2
КСХ.ВВГ.001.120.К | Кабель силовой | Кабель силовой ВВГ 1х 120 Красный Алюр | Номин. наруж. диаметр=19,2мм. Расчетная масса = 1279кг/км. Изоляция (красная) и оболочка кабеля из поливинилхлоридного пластиката. Медная токопроводящая жила. Рабочее напряжение ~1000В. Длительно допустимая Т=70 градусов. Для передачи и распределения | м | 764.28 | 676.09 | 100
АХХ.ДКС.38087.К.RRC.300.100 | Крышка на переходник-редуктор | Крышка на переходник-редуктор ДКС 38087 RRC переходник 300/100 | Крышка RRC на переходник 300/100 уп=1шт. | шт | 606.59 | 480.06 | 3
С9Л.ЭРА.LED.P45.007.842.E27 | Лампа светодиодная (LED) | Лампа светодиодная (LED) ЭРА LED smd P45-7w-842-E27 (6/60/2160) | форма лампы шар | шт | 63.38 | 57.53 | 12
АКК.КМТ.080.040 | Короб, комплектующие | Короб, комплектующие КМТ 80х40 (Т-образный угол д/ "Элекор") | CKK10D-T-080-04 Т-образный угол для кабель-канала "Элекор" | шт | 23.27 | 19.7 | 10
НЗК.П.К.ПКВК.016 | Клещи | Клещи Пресс-Клещи ПКВк-16 (КВТ) | опрессовываемые наконечники: НШвИ сечением 6-16 мм.кв, НШвИ(2) сечением 4-6 мм.кв | шт | 1391.66 | 1206.11 | 2
ИРС.ИЭК.CEE.414.003P+E.016A | Розетка; скрытой проводки | Розетка ИЭК ССИ 414 скрытая 3Р+Е 16А 380В IP44 | PSR42-016-4 Розетка силовая скрытая стационарная. IP44 380-415В. Размеры: А=70мм, В=85мм, С=50мм. Изготовлена из ударопрочной, самозатух.пластмассы, пылезащищенное исполнение, контакты извысококачественной эл-тех. меди. | шт | 299.44 | 253.26 | 3
ААС.З.ЗСГП.035.120.025.095.ИЭК | Фиксирующий зажим | Фиксирующий зажим ЗСГП 35-120/25-95 (CDR/CN 1S 95 UK) ИЭК | Зажим предназначен для подключения провода СИП к магистрал. неизолир линии. Болт М10. Масса=0.25кг. | шт | 247.76 | 209.77 | 5
ВКХ.L.77025.M.К | Кнопка | Кнопка Legrand 77025 Mosaic упр. приводом | Mosaic Кнопка упр. приводом Уп=10шт | шт | 1420.19 | 1310.94 | 2
ЗД0.АВДТ.064.C16.030А.TDM | Автомат дифференц. | Автомат дифференц. АВДТ 64 C16 30мА TDM | Авт. выкл. дифференц. тока. Номин ток=16А, номин. откл. дифф.ток=30мА. | шт | 725.29 | 632.04 | 2
ЗФА.ТРМ1.Щ2.У.Р | регулятор температуры; | регулятор температуры ТРМ1-Щ2.У.Р. | 1-канальный регулятор; Uпит=90-245В; F=47-63Гц; макс.доп. Iист.пит. 80мА; габ.размеры:96х48х100мм; ст.защ. IP54; t откр.возд -20...+50С; потреб.мощность не более 7ВА; отн.влажность воздуха 30-80% | шт | 3902.85 | 3826.09 | 2
ХПО.Б.012.040.005.8.DIN.933 | Крепежный элемент | Крепежный элемент Болт 12 х 40 5.8 DIN 933 оц | НЕ ДЛЯ ПРОДАЖИ!!! | кг | 71.53 | 64.09 | 2
С2Б.ЛБО.046.040.013 | Светильник люмин.; настенный | Светильник люмин. ЛБО 46-36-013 Class | IP20, диффузный отраж. кососвет, ЭПРА, cos?=0,96, масса не более 2.8кг. Для освещ. информацион. и классных досок. L =1230mm B= 675mm H= 290mm A=600mm | шт | 1683.5 | 1654.64 | 5
ПУН.WN.711 | указатель; напряжения; | указатель WN-711 | Указатель напряжения. однофазный, светодиодная шкала, монтаж на DIN-рейке 35 мм 230В IP20 | шт | 1152.02 | 1051.48 | 2
С4К.РКУ.010.250.С | Светильник для освещения улиц и площадей | Светильник для освещения улиц и площадей РКУ-10-250 б/ст. с Сеткой |  | шт | 1 | 1 | 1
ККХ.КВВГ.LS.010.002.5.К | Кабель контрольный | Кабель контрольный КВВГнг(А)-LS 10х 2.5 Кабэкс | Uном 660В, изол.и оболочка из негорючего ПВХ пластиката, предн.для прокладки в помещениях, каналах, туннелях при отсутствии механич.воздействий, низкое газо и дымовыделение. | м | 175.96 | 155.66 | 100
ЗА1.ВА.047.060.001Р.040А.006.А.D.ИЭК | Автомат 1-пол. | Автомат 1-пол. ВА 47-60 1Р 40А 6 кА х-ка D ИЭК | авт. выкл. IP20, ном. откл. способность 6000А. Напряж. пост. тока 48В. Элек. износостойкость 6000 циклов. Мех. износостойк. 20000 циклов. Масса 1полюса не менее 0,2кг. Диапозон раб. темп. -40 +50 гр. по целс. | шт | 161.75 | 118.62 | 6
РШМ.ЩМП.003.2.001.000.074.У2 | Шкаф пустой с монтаж. панел. | Шкаф пустой с монтаж. панел. ЩМП-3.2.1-0 74 У2 (IP54) | IP54. Оцинкованная монтажная панель. Габариты: высота=300мм, ширина=210мм, глубина=150мм. Тип покрытия - ППК/шагрень, цвет краски RAL 7032. | шт | 1658.73 | 1402.91 | 2
ВКХ.XB7NH31 | Кнопка | Кнопка XB7NH31 (зел., 1нр, с фикс.) | IP65, потайной толкатель, пластик, "нажал-включил, нажал-отключил", для щитового монтажа диаметром 22мм, Un=250В, 50000 циклов, масса 0.02кг | шт | 138.37 | 118.6 | 10
ЗУ4.ABB.F204.100.000.1 | УЗО 4-пол. | УЗО 4-пол. ABB F204/100/0.1 (100A 100мА) | УЗО 4-полюсный 100А, ток утечки - 100мА | шт | 11081.99 | 9440.21 | 2
ВПХ.ABB.M2SS1.020R.002 | Переключатель | Переключатель ABB M2SS1-20R (короткая ручка) красный 2-х позиционный | Переключатель (короткая ручка) красный 2-х позиционный без подсветки (только корпус) 45 град. с фиксацией | шт | 510.98 | 435.28 | 5
ИРО.РС23.003.ГПБ.003.IP54.Г.P | Розетка; открытой проводки | Розетка РСб23-3-ГПБб роз.3м с з/к о/у IP54 ГЕРМЕС PLUS | Розетка трехместная для открытой установки с зазем. контактом с крышкой(цвет крышки:,белый) серии ГЕРМЕС. IP54. Изготовлена из негорюч.пластика белого цвета, устойчив.к мех.повреждениям. | шт | 419.68 | 354.95 | 4
ВКХ.ABB.MPD3.011C | Кнопка | Кнопка ABB MPD3-11C (зеленая/красная) с подсветкой | Кнопка двойная (зеленая/красная) прозрачная линза c подсветкой, с текстом (ON/OFF) | шт | 583.72 | 497.24 | 3
ЗА2.LEGRAND.DX.002P.010А.C.03431 | Автомат 2-пол. | Автомат 2-пол. LEGRAND DX 2P 10А C 407275 | ном. напряжение 400В~, тип "С", ток откл. 6кА, срабатывание электромагнитной защиты между 5 и 10-кратным значением ном. тока, установка на DIN-рейку | шт | 601.88 | 555.58 | 2
ЗПХ.ПМ.12063151.110.063А.002.002 | Пускатель | Пускатель ПМ 12063151/110 63А 2з+2р | IP00,нереверсивный, открытый, без реле, 2з + 2р дополнительных контакта, габаритные размеры 87х126х112мм, масса 1.06 кг | шт | 1775.42 | 1570.56 | 2
АХХ.ДКС.36662INOX.У.CS.090.090.100.050 | Прочая продукция | Прочая продукция ДКС 36662INOX Угол CS 90 вертикальный внутр. 100/50, нержав. | Аксессуар для лотков ДКС. Угол CS 90 вертикальный внутр. 90° 100/50, нержавеющий уп=1шт. | шт | 2241.17 | 1773.64 | 2
КСХ.ВВГНГ.LS.003.002.5.К | Кабель силовой | Кабель силовой ВВГНГ(А)- LS 3х 2.5 Кабос | LS-низкое дымо- и газовыделение. Рабочее ~U=660В. Медная жила. Материал изоляции и оболочки-ПВХ, пониженной жароопасности. Использ. для передачи и распределения эл.энергии в стационарных условиях (в т.ч. для АЭС). Допустимая T=80 град. | м | 50.97 | 44.42 | 100
ЗВХ.П.ППНИ.033.0000.004А.ИЭК | Предохранитель | Предохранитель Плавкая вставка предохранителя ППНИ-33, габарит 0, 4А ИЭК | Номинальный ток - 4 А. Группа - gG. IP 00. Рабочая температура: -45 - +60 град. | шт | 185.76 | 136.22 | 3
ККХ.КВВГЭ.005.004.К | Кабель контрольный | Кабель контрольный КВВГЭнг(А) 5х 4 Кабэкс | Uном 660В, изол.и оболоч. из негорюч.ПВХ пластиката, экранир., предн.для прокладки в помещениях, каналах, туннелях при отсутствии механич.воздействий | м | 142.26 | 125.85 | 100
САЛ.Т.146.0005.100 | Арматура свет.люм. | Арматура свет.люм. Трос на подвес в сборе 146.0005.100 (5м) | Сталь, диаметр 1, 5мм, длина 5 м, 2 шт | компл | 112.98 | 98.29 | 10
ВПХ.XB5.AG33 | Переключатель | Переключатель XB5-AG33 (2нр, 3 полож.) | IP65, удлин.ручка черн.цвета, 3 полож. с фикс., (1-0-2), для щитового монтажа диаметром 22мм, модульная конструкция, возможность дополнения контактов (ZBE101, ZBE102), возможность смены головки (ZB5...), Un=600В In=1.2A, масса 0.076кг | шт | 1456.16 | 1248.14 | 2
ТТХ.ОСМ1.000.1.380.005.024 | Трансформатор | Трансформатор ОСМ1-0.1 380/5-24 | IP00, 85х86х90мм, 1.8кг | шт | 1208.25 | 1089.51 | 2
ЗПХ.ПМ12.040200.024.В.001.НЭ | Пускатель | Пускатель ПМ12-040200 24 В 1з НЭ | IP00;габ.разм.123х68х102;нереверсивный;с реле;3 полюса; крепление на дин-рейку, монтажную плату; напряж.кат. 24В. | шт | 1183.35 | 1056.56 | 2
ВВС.S.SDN0100121 | Выкл. освет.,скр.пров. | выкл. освет.,скр.пров. Sedna SDN0100121 белый (1-кл.) | Серия SEDNA. Выключатель 1-клавишный елый, 10А, 250В. | шт | 156.87 | 135.58 | 5
ЗК3.ПМЛ.1100.010А.127AC.УХЛ4.Б.КЭАЗ | Контактор 3-пол. | Контактор 3-пол. ПМЛ-1100-10А-127AC-УХЛ4-Б-КЭАЗ | С переменным током цепи управления. Нереверсивный, без реле, без корпуса, без кнопок, m-0.4кг, габ. мм.: 76х47х82. IP00, всп. контакт -NO(1з). | шт | 480.73 | 440.67 | 10
ВВМ.G.GSL000604 | выкл.; комплектующие; | выкл. Glossa GSL000604 (4-пост.рамка, горизонт., перламутр) | 4-постовая рамка (перламутр ), горизонтальная | шт | 188.22 | 136.89 | 5
ЗА3.DEK.ВА731.003P.1600А.D.H | Автомат 3-пол. | Автомат 3-пол. DEKraft ВА731-3P-1600А-D-H (21743DEK) | Воздушный авт. выкл. выкатной 3P 1600А 80кА расц. H | шт | 160102.23 | 130453.67 | 2
ЗК3.L.416159.К.CTX3.003P.050A.0022.415V.AC | Контактор 3-пол. | Контактор 3-пол. Legrand 416159 Конт.CTX3 т.з. 3P 50A 2но2нз 415V AC | 3-полюсный промышленный контактор со встроенными вспомогательными контактами Т.З - торцевой зажим. | шт | 5550.74 | 5123.76 | 2
СЛК.КЭЛ.FS.Е14.009В.2700К.Т2.ИЭК | Лампа люминесц.компактная | Лампа люминесц.компактная КЭЛ-FS Е14 9Вт 2700К Т2 ИЭК | LLE25-14-009-2700-T2 Компакт. люм. энергосберегающая лампа. Спираль. Цоколь Е14, Мощность 9Вт., цвет.температура 2700К(теплый), Размеры: 64х34мм. | шт | 178.83 | 131.14 | 20
СПХ.N.071.617.NLH.CL.GU10.ГЛН.LED | Ламподержатель (патрон) | Ламподержатель (патрон) Navigator 71 617 NLH-CL-GU10 для ГЛН и LED ламп | Патрон электрический. Уп=100шт. | шт | 13.79 | 12.11 | 100
НПХ.П.ПКХ.519.ИЭК | пистолет; для хомутов; | пистолет для затяжки и обрезки хомутов ПКХ-519 ИЭК | Пистолет для затяжки и обрезки хомутов. Ширина затягиваемых хомутов 2,3-9,5мм | шт | 543.35 | 398.46 | 3
АНИ.Н.НВИ.001.25.005.000.5.001.5.TDM | Наконечник каб.; медный, вилочный | Наконечник каб. НВИ 1.25-5 вилка 0.5-1.5мм TDM | IP30. Температура эксплуатации от -10 до +75С. Для оконцевания многожильных (гибких) медных проводов. | шт | 1.26 | 1.08 | 1000
КЭХ.ПЭТ.155.1900 | Провод обмот. | Провод обмот. ПЭТ-155 1900 | (катушка 20кг) Провод эмалированный лаком на основе модифицированногог полиэфира. Температурный индекс 155 градусов по С; Тепловой удар 175С; Термопластичность 250С. Провод обладает высокой механической и электрической прочностью и предназначены для | кг | 815.15 | 739.68 | 20
ЗАК.DEK.МП302.230В | Комплектующие для автомата | Комплектующие для автомата DEKraft МП302-230В (21525DEK) | Привод моторный 230В для ВА-302 DEKraft | шт | 3788 | 3086.52 | 2
ВВМ.672552.ETIKA.Р.002.АЛМ | выкл.; комплектующие; | выкл. 672552 ETIKA Рамка 2поста АЛМ | Рамка 2поста АЛМ ETIKA | шт | 116.28 | 107.34 | 10
КСХ.ВВГ.П.LS.003.002.5.К | Кабель силовой | Кабель силовой ВВГ-Пнг(А) - LS 3х 2.5 Кабос | LS-низкое дымо- и газовыделение. Рабочее ~U=660В. Медная жила. Материал изоляции и оболочки-ПВХ, пониженной жароопасности. Использ. для передачи и распределения эл.энергии в стационарных условиях (в т.ч. для АЭС). Допустимая T=80 град. | м | 49.3 | 42.36 | 200
ЗКХ.К.ПМ12.010101.400.В | Контактор | Контактор ПМ12-010101 400 В | Ном.раб.время 230-660, Ном.напр.изоляции 660, ном.импул.напряж.6, ном раб.ток 10, усл.ток.кор.зам.1000, Защита от сверхток.пред. 12, комут.износ., кат. прим.АС-3, млн циклов1,2 механ. износ., млн ц.5. Час Вкл в час 1200, гиб.каб.без нак.,мм2 1-2,5, ж | шт | 208.52 | 152.91 | 10
С9С.КОМТЕХ.D.S.LED.010.071.001 | Светильник потолочный c направленным сверху вниз светом (Downlight) | Светильник потолочный c направленным сверху вниз светом (Downlight) КОМТЕХ Dorado Slim LED 10 71 01 (4500K) | Светильник встраиваемый ультратонкий квадратный с защитным стеклом 10Вт, 50 000 ч, 600Лм, 4500 К, блок питания, размеры 160X160x12мм, вырезное отверстие 140х140мм, IP30, 220В. КОМТЕХ В уп.20шт. | шт | 325.08 | 240.8 | 1
ЗА3.АВ2М.004С.400А | Автомат 3-пол. | Автомат 3-пол. АВ2М4С 400А стац.,ручн.привод (Контактор) | Габариты: ширина-385мм, высота-440мм,глубина-190мм. Износостойкость: общее кол-во 10000циклов ВО, под нагрузкой 4000циклов ВО. | шт | 115966.16 | 106834.97 | 2
РШН.К.ЩУР.П.001.012.IP55 | Шкаф пустой навесной | Шкаф пустой навесной Корпус пластиковый ЩУРн-П 1/12 IP55 | Навесной, для учета и распред-я электроэнергии. Пластиковый. Клас защиты II/ Стойкость к мех.ударам IK05 (0.7 Дж). Ном.ток 63А. | шт | 844.88 | 714.58 | 2
АХХ.ДКС.36006INOX.У.CPO.090.090.40050 | Прочая продукция | Прочая продукция ДКС 36006INOX Угол CPO 90 горизонтальный 400х50, нержавеющ. | Аксессуар для лотков ДКС. Угол CPO 90 горизонтальный 90° 400х50, нержавеющий уп=1шт. | шт | 5439.37 | 4304.66 | 2
С2О.PE.ARCTIC.118.1069000020 | Светильник люмин.; потолочный | Светильник люмин. ARCTIC 118 (PC/SMC) 1069000020 | IP65. Корпус SMC - полиэстер, усиленный стекловолокном. Рассеиватель из поликарбоната крепится к корпусу защелками из полиамида. Под заказ возможна компл-я защелками из нерж.стали. "Компл. креп-я свет. Arctic на трос", код заказа 2069000010. Под зака | шт | 1155.02 | 1005.29 | 2
РШН.Ш.PACK.08004 | Шкаф пустой навесной | Шкаф пустой навесной PACK 08004 (4х24мод.) | IP30, мет.белый (RAL9001) шкаф для мод.аппаратуры. Габариты:555х780х157мм. Комплект: шкаф+ДИН-рейки+пластроны+5заглушек на ряд. Компл. шинки 04200 (2шт.) и 04210 (1шт.) заказ-ся отдельно. Дверь (08084 или 08094) в компл. не входит. Может перенавешива | шт | 17350.4 | 14779.97 | 2
КОШ.ШВО.002.000.75 | Провод уст.и освет.; шланг. | Провод уст.и освет. ШВО 2х 0.75 | С медной жилой, с изоляцией и оболочкой из поливинилхлоридного пластиката. Предназначены для присоединения машин и приборов, в т.ч. бытового назначения, на номинальное переменное напряжение до 450В. | м | 22.88 | 21.35 | 2
АХХ.ДКС.38025.К.CPO.045.045.300 | Крышка на угол (поворот) | Крышка на угол (поворот) ДКС 38025 CPO 45 горизонт. осн. 300 | Крышка CPO 45 на угол горизонтальный 45° осн. 300 уп=1шт. | шт | 803.27 | 635.71 | 3
ИПС.ABB.ES.T6.S6.50692 | Полюсный расширитель/ фазовый распределитель | Полюсный расширитель/ фазовый распределитель ABB ES T6-S6 (50692) выводы силовые | Выводы силовые для стационарного выключателя ES T6-S6-верхние (комплект из 3шт.) | шт | 16269.53 | 13859.23 | 2
ЗПХ.ПМ12.010100.024.В.003.002.НЭ | Пускатель | Пускатель ПМ12-010100 24 В 3з+2р НЭ | IP00;габ.разм.56х39,5х104;нереверсивный;без реле;3 полюса; крепление на дин-рейку, монтажную плату; напряж.кат. 24В. | шт | 407.36 | 363.71 | 4
КСГ.КГТП.002.010.А | Кабель силовой гибкий | Кабель силовой гибкий КГТП 2х 10 Алюр | Кабель гибкий с медными изолированными скрученными жилами. Рабочее напряжение ~660В. Допустимая Т=75 градусов. Для присоединения передвижных механизмов к электрическим сетям. Радиус изгиба не менее 8 диаметров. | м | 171.11 | 154 | 100
ЗА3.АЕ.2046.025А.010О | Автомат 3-пол. | Автомат 3-пол. АЕ2046-100-25А-12Iн-400AC-У3-КЭАЗ | УПАКОВКА-4ШТ. IP00, 3 полюса, Iном.=63А, Uном.=380В, мощн. 10Вт, уставка по току=12,с эл-магнитными и теплов. расцепителями в каждом полюсе, без своб. конт., без доп. расцепит., 207х120х75мм | шт | 1151.38 | 1064.15 | 2
ВПК.ПКП32.022.У.032А.002Р.400В.ИЭК | Переключатель; кулачковый | Переключатель ПКП32-22 /У 32А "1-2" 2Р/400В ИЭК | Кол-во вводных линий (полюсов) 2P. Номин. напряж-е изоляции=660В | шт | 1011.07 | 741.45 | 2
ЗВХ.NH000.040А | Предохранитель | Предохранитель NH00С 40А | ном.напряжение 500В, ном.выключающая способность 120кА, серебреные контакты, с указателем срабатывания, габаритные размеры 78.5х20х36мм | шт | 225.3 | 220.87 | 3
ЗПХ.ПМЛ.2100.380.025А | Пускатель | Пускатель ПМЛ 2100/380 25А | 25А.IP00. Нереверсивный, без реле,без корпуса, без кнопок. Количество контактных групп: 1з; масса=0.533кг, габариты: 77х56х89мм. | шт | 1133.07 | 1021.72 | 3
ИРС.G.GSL000220 | Розетка; скрытой проводки | Розетка Glossa GSL000220 (роз. 2-ная без зазем-я, бежевый) в сборе | розетка двойная без заземления (бежевый) в сборе | шт | 135.13 | 98.28 | 10
ЗРХ.PZ.830 | реле; | реле PZ-830 (реле уровня) | Автомат контроля уровня (реле уровня) трехуровневый, контроль аварийного уровня, монтаж на DIN-рейке 35 мм 230В 3х16А IP20 | шт | 5107.48 | 4661.72 | 2
ТТХ.ОСМ1.000.1.380.005.014 | Трансформатор | Трансформатор ОСМ1-0.1 380/5-14 | IP00, 85х86х90мм, 1.8кг | шт | 1208.25 | 1089.51 | 2
ЗА1.ДЭК.ЭЛЬФ.101.163.063A.C | Автомат 1-пол. | Автомат 1-пол. ДЭК ЭЛЬФ-101-163 63A C | Для защиты низковольт. эл.сетей от длительных перегрузок и токов корот. замыкания, для операт. вкл., откл.Коммут. износост-ть циклов не менее 6000, Imax= 3000А. 2типа защиты: тепловая (вып. на биметал. пластине); динамическая (вып. на электромагнитно | шт | 42.78 | 36.66 | 2
АКК.ДКС.76644B.Т.RJ.011.001 | Короб, комплектующие | Короб, комплектующие ДКС 76644B Телеф. розетка RJ-11 (разъем AMP), белая, 1мод. | Телефонная розетка RJ-11 (разъем AMP), белая, 1мод. Уп=10шт. | шт | 423.19 | 334.91 | 10
ЪХХ.ППР | прочие; услуги; | Проведение погрузочно/разгрузочных работ |  | . | 1 | 1 | 1
АХХ.ДКС.37593.У.CSSS.090.150.H50 | Прочая продукция | Прочая продукция ДКС 37593 Угол CSSS 90 верт. внутр. переходник лев. осн.150 H50 | Аксессуар для лотков ДКС. Угол CSSS 90 вертикальный внутр. переходник лев. осн. 150 H50 уп=1шт. | шт | 2468.7 | 1953.71 | 2
ЗД2.АД.012.002P.025А.100А.TDM | Автомат дифференц. 2-пол. | Автомат дифференц. 2-пол. АД-12 2P 25А 100мА TDM | IP20, U=240В, 50Гц, Номинальная отключ. способность 4500А. Представляет собой автомат+электронное УЗО.Реализует защиту от КЗ, токов перегрузок и токов утечки. , механическая износоустойчивость= не менее10000 циклов вкл.-откл.Наличие драгметаллов(сере | шт | 903.07 | 786.96 | 2
АХХ.ДКС.37113.О.TD.Т.150.H100 | Т-ответвитель (воронка) | Т-ответвитель (воронка) ДКС 37113 Ответвитель TD Т-образный верт. осн.150 H100 | Аксессуар для лотков ДКС. Ответвитель TD Т-образный вертикальный осн.150 H100 уп=1шт. | шт | 2412.71 | 1909.39 | 2
АКК.ДКС.76482R.Э.002 | Розетка силовая (штепсельная) | Розетка силовая (штепсельная) ДКС 76482R Эл. роз. с заземл. со шторками, красн., 2мод | Электрическая розетка с заземлением, со шторками, красная, 2мод. Уп=10шт. | шт | 219.93 | 174.04 | 10
ЗА1.A9.A9F73103.C60N.001P.003А.B | Автомат 1-пол. | Автомат 1-пол. Acti9 A9F73103 C60N 1P 3А B | Автомат.выкл 1-пол. серии Acti9 Замена серии Multi9 24047 | шт | 1708.13 | 1417.12 | 2
КСХ.ВВГ.LS.004.002.5.РЭК | Кабель силовой | Кабель силовой ВВГнг(А)- LS 4х 2.5 РЭК призман | LS-низкое дымо- и газовыд-е. силовой кабель с медной токопроводящей жилой, изоляция и оболочка из ПВХ композиции пониженной пожароопасности | м | 84.55 | 72.02 | 100
С9Р.SPB.003.010.004K.MWS.ЭРА | светильник; светодиод.; наклад | светильник SPB-3-10-4K-MWS (круг с ДД) ЭРА | d-155мм, h-35мм, Работает при напряжении от 75 до 260В, IP20, цве белый, 10Вт | шт | 704.6 | 639.56 | 4
АХХ.ДКС.37586.О.TDS.T.400.H50 | Прочая продукция | Прочая продукция ДКС 37586 Ответвитель TDS T-образный верт. ун. осн.400 H50 | Аксессуар для лотков ДКС. УОтветвитель TDS T-образный вертикальный ун. осн.400 H50 уп=1шт. | шт | 4697.69 | 3717.71 | 2
ИВХ.ВП.160.004 | Вилка | Вилка ВП-160-4 герм.(IP67) | IP67. Стационарная(панельная). Масса= не более 1кг, размеры: 185х132х119мм, ток 160А 4-контактные, используются в комплекте с РП-160-4 герм.(IP67) | шт | 2813.24 | 2647.34 | 2
ВВО.ВСК20.001.000.ФС.IP54 | Выкл. освет.,откр.пров. | Выкл. освет.,откр.пров. ВСк20-1-0-ФСр IP54 | Выкл. кноп. для откр. установки серии "ФОРС".Цвет корпуса серый, цвет клавиш и крышек черный. IP54. Ном. ток 10А. | шт | 193.47 | 163.63 | 10
ВПП.ПП.003.040.Н4.003 | переключатель; пакетный; | переключатель ПП 3-40/Н4 исп.3 (ЭТ) | 3-х полюсный. Ном. ток.-40А. Ном. напр. ~ 220В, ~ 380В. Корпус -IP00. Крепление задней скобой. Габ. мм. В-100, Ш-100, Г-145. Масса 0,67кг | шт | 1492.73 | 1320.49 | 3
ИРХ.ABL.1461350.П.016A.002P.E.250V | Розетка | розетка ABL 1461350 Приборная термопласт, фланец, 16A, 2P+E,250V | ЗАКАЗ СОГЛАСОВЫВАТЬ С ОТВ.СНАБЖЕНЦЕМ. Приборная розетка термопласт, фланец, 16A, 2P+E, 250V, (синий) | шт | 102.16 | 95.35 | 10
ЗД4.ИЭК.АД.014.032А.100А | Автомат дифференц. 4-пол. | Автомат дифференц. 4-пол. ИЭК АД-14 32А 100мА | IP20, U=400В, 50Гц, Номинальная отключ. способность 4500А. Представляет собой автомат+электронное УЗО.Реализует защиту от КЗ, токов перегрузок и токов утечки. Номин. откл. дифференциальный ток=100мА, механическая износоустойчивость= не менее10000 цик | шт | 1545.06 | 1306.76 | 3
С2О.LINE.508.001.001 | Светильник линейный реечного типа | Светильник линейный реечного типа Comtech Line накладной закр. 1x8W G5 T5 белый 4000 | Светильник накладной (ЛПО), с рифленым рассеивателем 8W, ЛЛ Т5 G5, в комплект входит лампа, кабель для соединения и сетевой, размер 350х12х35мм, IP20, 220-240V, пластик, белый. КОМТЕХ | шт | 326.77 | 242.05 | 1
ВВМ.L.77070.M.З.001 | выкл.; комплектующие; | выкл. Legrand 77070 Mosaic Заглушка 1м. | Mosaic Заглушка 1м. Уп=10шт | шт | 109.46 | 101.04 | 10
ЗД2.ИЭК.АД.012.016А.030А | Автомат дифференц. 2-пол. | Автомат дифференц. 2-пол. ИЭК АД-12 16А 30мА | IP20, U=240В, 50Гц, Номинальная отключ. способность 4500А. Представляет собой автомат+электронное УЗО.Реализует защиту от КЗ, токов перегрузок и токов утечки. Номин. откл. дифференциальный ток=30мА, механическая износоустойчивость= не менее10000 цикл | шт | 796.25 | 673.45 | 2
ИКУ.V.LIFE.СЛК.К.001.754201 | Коробка; установочная | Коробка Valena LIFE СЛК накл.монтж1п 754201 | Valena LIFE.Коробка для накладного монтажа.1-постовая.Слоновая кость Размеры: 89х89х44.8 мм, поставляется с крепежными винтами | шт | 185.01 | 170.78 | 10
С9Л.LED.ШАР.005В.160.260В.Е14.4000К.450Л.ASD | Лампа светодиодная (LED) | Лампа светодиодная (LED) LED-ШАР-standard 5Вт 160-260В Е14 4000К 450Лм ASD | Производитель Китай, гарантия 1 год | шт | 52.91 | 43.2 | 20
ВПП.ПП.003.063.Н2.001 | переключатель; пакетный; | переключатель ПП 3-63/Н2 исп.1 (ЭТ) | 3-х полюсный. Ном. ток.-63А. Ном. напр. ~ 220В, ~ 380В. Корпус -IP00. Крепление основанием корпуса. Габ. мм. В-120, Ш-120, Г-145. Масса 0,68кг. | шт | 852.15 | 753.82 | 5
ЭЛХ.ЭОВ.015.009.006 | Электрический котел | Электрический котел ЭОВ15/9/6 (15/9/6кВт) встр.ПУ | 3 уровня мощности 15, 9 и 6 кВт, напряжение 380В, масса 12 кг | шт | 10530 | 9720 | 2
ИГП.GW50.420 | сальник; привертной; | сальник GW50 420 герм.пл.(д/тр.50мм) | Аналог ДКС IP66, Ударопрочный полимер, серый RAL 7035, для соединения труба/коробка, для труб с внешним диам.50мм, монтажное отверстие диам.54мм, высота 36мм | шт | 189.65 | 173.26 | 2
КСХ.ВВГНГ.001.070.Б | Кабель силовой | Кабель силовой ВВГНГ (А) 1х 70 Белый Алюр | Расч. масса=773кг/км, номин. наруж. диаметр=15.2мм.Рабочее ~U=1000В. Медная жила. Материал изоляции(белая) и оболочки-ПВХ, не распространяющий горение. Использ. для передачи и распределения эл.энергии в стационарных условиях (в т.ч. для АЭС). Допусти | м | 442.84 | 391.74 | 100
ЗПХ.ПМ.12010110.220.010А.001 | Пускатель | Пускатель ПМ 12010110/220 10А 1з | IP54, габ. размеры: 178х104х122мм, уст. размеры: 100+-0.5х37х0.3мм, масса=1кг, нереверсивный, закрытый, без реле, без кнопок, 1з дополн. конт. | шт | 771.97 | 682.9 | 3
КОХ.ПВ1.050.Ч | Провод уст.и освет. | Провод уст.и освет. ПВ1(ПуВ) 50 Черный СКЗ | наружний диаметр 13.0мм, вес 474кг/км . Uном. ~450В/-1000В, класс жилы 1, толщина изоляции 1.4мм, Допустимый длительный ток - 215А. Стоек к воздействию: темп.окруж.среды -50 +70С, мех.ударов, линейного ускорения, изгибов, вибрацион.нагрузок, акустич | м | 274.47 | 233.77 | 100
ИРС.672433.ETIKA.Р.002X2К.З.АЛМ | Розетка; скрытой проводки | Розетка 672433 ETIKA 2X2К+З авт шт АЛМ | Розетка 2X2К+З авт шт АЛМ ETIKA | шт | 235.27 | 217.17 | 5
С9Л.LED.R50.005В.160.260В.Е14.4000К.450Л.ASD | Лампа светодиодная (LED) | Лампа светодиодная (LED) LED-R50-standard 5Вт 160-260В Е14 4000К 450Лм ASD | Производитель Китай, гарантия 1 год | шт | 74.96 | 61.21 | 10
ЗПХ.ПМ12.100500.230В.НЭ | Пускатель | Пускатель ПМ12-100500 230В НЭ | IP00;габ.разм.130х266х168;реверсивный;без реле;3 полюса; крепление на монтажную плату; напряж.кат. 230В. | шт | 8398.6 | 7498.75 | 2
ТТХ.ОСМ1.000.1.380.005.260 | Трансформатор | Трансформатор ОСМ1-0.1 380/5-260 | IP00, 85х86х90мм, 1.8кг | шт | 1208.25 | 1089.51 | 2
СЛК.PHL.MASTER.PL.L.018W.830.004P.001CT.025.668340 | Лампа люминесц.компактная | Лампа люминесц.компактная PHL MASTER PL-L 18W/830/4P 1CT/25 668340 | 2G11. Уп. 25шт | шт | 236.25 | 216.56 | 10
ВДХ.LX.MV360S2.М | Датчик движения | Датчик движения LX-MV360S2 Микроволновый движ-я (7/2066) | микроволновый датчик движения | шт | 847.57 | 688.65 | 2
АРХ.МРНПИ.025 | Металлорукав | Металлорукав МРНПИнг 25 (Fortisflex) | Металлорукав из нерж.стали в ПВХ изоляции. ПВХ устойчива к УФ-лучам. Темп.эксплуат. -10#+75 оС IP65. До 220В УП=50м | м | 508.16 | 440.41 | 5
СЛЛ.OSRAM.FQ.HO.039W.840 | Лампа люминесцентная | Лампа люминесцентная OSRAM FQ/HO 39W/840 | T5, цоколь G5, 4000K, L849mm, уп.40шт. | шт | 183.1 | 169.06 | 10
АНР.Р.РИ1.025.005.000.008.ИЭК | Наконечник кабельный медный | Наконечник кабельный медный Разъем РпИм1,25-5-0,8 плоский ИЭК | Разъем плоский (вилка, розетка) медный луженый. Цвет изоляции красный. Диапазон сеч. проводников 0,5-1,5мм2. Размеры В-5.6мм, d-1.7мм, L-19мм, I-10,3мм. Для формирования изолир. разъемных соединений цепи по принципу "ВИЛКА-РОЗЕТКА". Упаковка 100 шт. | шт | 1.76 | 1.49 | 300
ВРО.ЛЕТЕН.88622.Б | регулятор; освещенности; | регулятор ЛЕТЕН 88622 Белый | СНЯТ С ПРОИЗВОДСТВА серия "Sipe-1000". Замена серия "SUNO" Legrand. серия "Sipe-1000" 250 В~ (600 Вт) | шт | 1127.81 | 981.61 | 2
ЗА2.OD.ВМ63.002NZ10.УХЛ3 | Автомат 2-пол. | Автомат 2-пол. OptiDin ВМ63-2NZ10-УХЛ3 | Модульный авт. выкл. на DIN-рейку. Режим экспл-и продолж-й. Ном. ток-10А. Ном. напр.230В, част.50Гц. N-с одним незащищённым полюсом для коммутирования нейтрали. Хар-ка откл.-Z. Комм.изн.-1500ц. IP20. От -60до +40. Габ: 84х36х71,5мм. m-0.250кг. | шт | 1052.16 | 972.45 | 2
АКП.040.001.016."ЭЛЕКОР" | Короб; пластиковый | Короб 40/1х16 "ЭЛЕКОР" | CKK10-040-016-1-K01 Материал пластичный, ударопрочный самозатухающий ПВХ, устойчив к воздействию ультрафиолета.Толщина стенки лотка не более 0,7-2,4мм. Диапазон раб. температур от -32 до +40С.Для наружной прокладки электрич., телеф, комп. сетей, для | м | 41.31 | 34.94 | 30
С9Л.ОНЛАЙТ.071.641.ОLL.MR16.007.230.004K.GU5.003 | Лампа светодиодная (LED) | Лампа светодиодная (LED) ОНЛАЙТ 71 641 ОLL-MR16-7-230-4K-GU5.3 | гарантия 2 года, форма лампы MR16 | шт | 58.45 | 51.28 | 20
СХХ.Л.024В.К.ИЭК | Лампа индикаторная | Лампа индикаторная сменная красная матрица/24В ИЭК | Для замены в светосигнальных индикаторах | шт | 62.37 | 52.75 | 15
ИРО.M.IP54.Р.001.О.П.З.К.18204 | Розетка; открытой проводки | Розетка Makel наклад. IP54 (крем.) Роз. 1 мест. О/П З/К с крышкой 18204 | Розетка 1местная, открытой проводки с заземлением с крышкой. Кремовая. IP54. 250V. 16А. | шт | 180.51 | 158.15 | 5
ИСП.К.002П.003.016А.250B.TDM | Разъем штепсельный | Разъем штепсельный Кабельная розетка 2П+3 16А 250B белая TDM | Материал АБС-пластик. Ном.напряжение 250В. Для изготовления сетевых удлинителей нестандартной длины. | шт | 52.46 | 45.07 | 20
РШК.П.ЛГ.ЩМП.004.074.PRO.GARANT.H.300 | Комплектующие для шкафа | Комплектующие для шкафа Панель ЛГ к ЩМП-4 (5,6,7) 74 PRO/GARANT H=300 (к-т 2 шт.) | Для защиты от прямого прикосновения к токоведущим частям. Установка внутри корпуса на уголки лицевой панели. | компл | 367.52 | 345.38 | 5
РЩК.К.ВРУ.001.2000.0450.450.IP31.СИ.ЭЛ | щит; корпус; | щит Корпус ВРУ-1 2000х450х450 IP31 СИ-ЭЛ | Однодверный, без боковых панелей. В к-кт входят: замки - 2 шт., задняя стенка-1шт., монтажные панели (оц.) H=220мм-1шт., монтажные панели (оц.) H=160мм-2шт., швеллер перфорированный H=50мм (оц.)-2шт., уголок перф. монт. (оц.)-2шт. RAL 7035 | шт | 8972.86 | 7937.53 | 2
КНХ.АС.120 | Провод неизол | Провод неизол АС 120 (471кг/км) Энергокомплект МФ | Масса провода=471кг/км. АЛЮМ.ЧАСТЬ: 26проволок, номин. диаметр. проволок=2.40мм, СТАЛЬНОЙ СЕРДЕЧНИК: 7проволок, номин.диаметр проволок=1.85мм. D провода=15.2мм, стального сердечника=5.6мм, эл.сопрот. провода при 20С=0.2440Ом, разрывное усилие не мене | кг | 209.25 | 173.06 | 100
ЗА4.ВМ.063Р.440.040А | Автомат 4-пол. | Автомат 4-пол. OptiDin ВМ63P-440-УХЛ3 | Четырёхполюсный, модульный выключатель., ном. напр. 400В, 50Гц, 40А, на DIN-рейку, раб. напр.-24В, ПКС-6кА. Износост.- коммутац-я - 1500, общая-10000 циклов. От -60 до +40. Габ. мм.- 84х71.2х70. Масса-0,4кг. УХЛ3 | шт | 511.36 | 472.62 | 4
ИМШ.К.D.032.С | Муфта; соед. для кор.и шкафов | Муфта Сальник d=32мм (Dотв.бокса 37мм) серый | IP54 Для ввода проводов и кабелей в электрощит. оборуд-е с целью защиты проводников от мех.повреждения. | шт | 10.8 | 9.13 | 100
РШМ.ЩМП.007.001.5 | Шкаф пустой с монтаж. панел. | Шкаф пустой с монтаж. панел. ЩМП-7-1.5мм (IP31) | Исполнение навесное,IP31,корпус из металла толщиной 1мм,толщина панели 1,5мм.Покрытие порошковое ( RAL-7035 ).Ввод снизу ( 3 отв. Ф30мм ).Бобышка М6. Габариты 1320х750х300мм. | шт | 7697.46 | 6510.29 | 2
ВВМ.MGU6.002.863 | Выкл. комплектующие | Выкл. комплектующие MGU6.002.863 (1-м рамка Хамелеон, Зел.яблоко/бел.) | Рамка Unica. серии Хамелеон, 1-местная, цвет -Зеленое яблоко, белая вставка | шт | 289.42 | 250.14 | 5
РЩК.К.ВРУ.002.2000.0800.450.IP54.Ц.СИ.ЭЛ | щит; корпус; | щит Корпус ВРУ-2 2000х800х450 IP54 Ц СИ-ЭЛ | Двухдверный, цельнометаллический. Оборудован комплектом для опломбировки. В комплект поставки входят: замки - 4 шт., набор монтажных панелей соответствует стандартной комплектации ВРУ-2 IP-31. RAL 7035 | шт | 15247.43 | 13488.11 | 2
С9Л.PLED.SP.A65.018.3000K.E27.230.050.J.5006188 | Лампа светодиодная (LED) | Лампа светодиодная (LED) PLED- SP A65 18w 3000K E27 230/50 Jazzway 5006188 | Лампа светодиодная серия POWER, тип колбы А65 "Груша" 18W 3000K E27 Уп=10/100шт | шт | 137.75 | 118 | 50
АКП.К.02560.0045. | Короб; пластиковый | Короб Кабель канал перф. 25х60 4х5 "ИМПАКТ" | Для каб. разводки в эл.щитах. размеры зубчика перфорации-6х4мм. материал-самозатухающий пластик. Рабочая температура: -15 +60градусов. | м | 185.95 | 157.27 | 10
ТТТ.ТТИ.100.2500.005А.015ВА.000.5 | Трансформатор тока | Трансформатор тока ТТИ-100 2500/5А 15ВА кл/т 0.5 | Масса 800г. Предназ. д/передачи сигнала измерит.приборам или устройствам защиты и управления; для защиты оборудования от повреждения. Выпускаются в корпусе из негорючей самозатухающей пластмассы с прозр. пломбир. крышкой. | шт | 2247.53 | 1900.9 | 2
КИС.СИП.002А.004.025+ | Провод изол.; самонесущий | Провод изол. СИП-2 4х 25+1х 35 Энергокомплект МФ | 500м. Согласовывать с отв.снабженцем. Для прим-я в воздушных силовых и осветительных сетях. Масса 490кг/км, макс. наруж. D=25мм,ном. толщина изоляции 1.3мм. Конструкция:Жила-все жилы, в т.ч. нулевая несущая, имеют изоляцию из светостабилизир. полиэти | м | 116.16 | 91.57 | 200
ЗА4.ИЭК.ВА.047.029.002A.С | Автомат 4-пол. | Автомат 4-пол. ИЭК ВА 47-29 2A С (4P) | IP40, 220/380В, на DIN-рейку 35мм, с электромагнитным и тепловым расцепителями, коммутац.способность 4.5кА, макс.сечение провода 25 кв.мм, срабатывание эл-магн.расцепителя 5-10 Iном | шт | 534.51 | 391.97 | 3
СЛК.EFS.011E.T2.E14.131 | Лампа люминесц.компактная | Лампа люминесц.компактная EFS 11E T2 (WW) E14 (8/131) | Производство HITACHI. Комп.люм.энергосберег. лампа. Напр. 220- 240V. Е14., Трубка T2 Цвет температура : теплый белый свет. Срок службы 6000ч. Горит непрерывно, благодаря электронному преобразователю сети. Мгновенный пуск. | шт | 106.13 | 95.52 | 2
ЗПХ.ПМЛ.1561М.220.010А | Пускатель | Пускатель ПМЛ 1561М/220 10А | 10А, IP20, 2р, DIN-рейка 35мм., реверс, без реле с механической блокировкой, без корпуса, без кнопок, масса=0.68кг, габ: 78х103.1х84.7мм. Предназн. для дистанц. пуска, остановки и реверсирования трехфазных асинхронных электродвигателей. | шт | 1076.18 | 970.42 | 2
ЗА2.DEK.ВА103.002P.063А.C.006А | Автомат 2-пол. | Автомат 2-пол. DEKraft ВА103-2P-063А-C 6кА (12080DEK) | Авт. выкл. 2Р 63А х-ка C ВА-103 6кА DEKraft | шт | 319.56 | 260.38 | 6
ЗРВ.ABB.П.TEF4.OFF | реле; времени; | реле ABB Приставка времени электронная TEF4-OFF | Для включения AF09...AF96 и NF (задержка на отключение 0.1...100с) | шт | 3902.89 | 3324.68 | 2
КСХ.ВВГ.FRLS.004.001.5.РЭК | Кабель силовой | Кабель силовой ВВГнг(А)-FRLS 4х 1.5 РЭК призман | Кабель силовой огнестойкийс мед. жилами, с изол.и оболоч из поливинилхлоридных композиций пониженной пожароопасности. | м | 124.48 | 106.04 | 100
ИРХ.ИЭК.CEE.223.002P+PE.032A | Розетка | Розетка ИЭК ССИ 223 переносная 2Р+РЕ 32А 220В IP44 | PSR21-032-3 Розетка силовая переносная. IP44 220В. Размеры: А=149мм, В=90мм. Изготовлена из ударопрочной, самозатух.пластмассы, пылезащищенное исполнение, контакты извысококачественной эл-тех. меди. | шт | 241.19 | 203.99 | 10
ЗД4.DEK.ДИФ101.004P.016А.100.C.004.5А | Автомат дифференц. 4-пол. | Автомат дифференц. 4-пол. DEKraft ДИФ101-4P-016А-100-C 4.5кА (15029DEK) | Диф. автомат 4Р 16А 100мА тип AC х-ка С ДИФ-101 4,5кА DEKraft | шт | 1257.95 | 1025 | 2
КОХ.ПВ.001.006.0.С.ЭТК | Провод уст.и освет. | Провод уст.и освет. ПВ1(ПуВ) 6.0 Синий ККЗ | Бухта 200м. наружний диаметр 6.4мм, вес 108кг/км . Uном. ~450В/-1000В, класс жилы 1, количество и диаметр проволок в жиле 1х3.55мм, толщина изоляции 1.0мм, Допустимый длительный ток - 80А. Стоек к воздействию: темп.окруж.среды -50 +70С, мех.ударов, | м | 37.6 | 32.03 | 200
ЗВХ.ППН.037.020.001.100А | Предохранитель | Предохранитель ППН-37-X3-2-100А-УХЛ3-КЭАЗ | Кратно 12шт. Плавкая вставка. Ном. ток -100А. Ном.напр.-500В. ПКС-50кА. Частота 50/60Гц. Род тока АС. Хар-ка диапазона откл-я - gG. Потери мощности-10,2 Вт. Раб.темп.: от -60°С до +40°С. Габ. мм ШхВхД - 60х74х150. Масса -0.56кг. | шт | 324.12 | 297.11 | 12
ЗАК.ABB.Ш.003.PS1.004.000.065.065А | Комплектующие для автомата | Комплектующие для автомата ABB Шинная разводка 3-фазн. PS1-4-0-65 до 65А | для 4-х автоматов типа MS116, MS132, MS132-T, MO132 без доп. контактов | шт | 640.67 | 564.74 | 4
СЛК.КЭЛ.003U.Е27.025В.4000К.Т4.ИЭК | Лампа люминесц.компактная | Лампа люминесц.компактная КЭЛ-3U Е27 25Вт 4000К Т4 ИЭК | Компакт. люм. энергосберегающая лампа. Цоколь Е27, Мощность 25Вт., цвет.температура 4000К, Свет.поток 1350Лм., Размеры: 146х48,5х42мм. | шт | 168.58 | 123.63 | 6
ЗЧД.VW3.A4552 | Катушка для контактора | Катушка для контактора VW3A4552 (сетевой дроссель 4МН 10А) | сетевой дроссель 4МН 10А | шт | 10153.26 | 8981.73 | 2
ПС3.М.236.ART.003.PQRS.230.400В.005А.000.005.001.000 | Счетчик; 3-фазный | Счетчик Меркурий 236 ART-03 PQRS 230/400В; 5(10)А; кл.т.-0,5/1,0 | P-профиль мощности, Q-журнал качества эл.эн. и вкл/выкл. фазных токов. Цифровые интерфейсы связи-оптопорт, R-RS-485. S-внутр-е питание интерфейса. ЖК-экран с подсв-кой. 2 электр.пломбы креп-е на DIN-рейку. Габ: 158х154х72. Вес<=0.9кг.-45+70С | шт | 5205.06 | 4433.94 | 2
КСБ.ВБШ.005.001.5.000.66.К | Кабель силовой бронированный | Кабель силовой бронированный ВБШвнг(А) 5х 1.5 ок (N, PE) - 0.66 Кабэкс | Сил.кабель с мед.жилами, с изоляцией и оболочкой из ПВХ-композиций пониж.пожароопасности, с защит покровом типа ВБШв | м | 72.83 | 65.55 | 100
СЛК.NE.FS.025W.864.E27 | Лампа люминесц.компактная | Лампа люминесц.компактная NE FS 25W 864 E27 (7/352) | Комп.люм.энергосберег.лампа.Тип лампы - спираль. Е27., размеры:155х83х61мм, d=12мм, световой поток=1420лм. Цвет температура 864-днев.свет(выст. конферент-залы, уч.завед-я, больницы, квартиры). кол-во в упаковке 50шт. | шт | 111.9 | 75.1 | 1
ЗА1.A9.A9N61503 | Автомат 1-пол. | Автомат 1-пол. Acti9 A9N61503 (1П 3А) | АВТ. ВЫКЛ.C60H-DC 1П 3А C 250В DC | шт | 1831.25 | 1519.26 | 2
ЗПК.Д.ДКП32.020.ИЭК | Комплектующие; пускатель | Комплектующие Дополнительный контакт поперечный ДКП32-20 ИЭК | Доп. устр-во для пускателей ручных кнопочных ПРК. 2з. уп=1000шт. Для увеличения кол-ва вспомогат.контактов и сигнализации срабатывания ПРК32 от сверхтоков. | шт | 399.27 | 338.05 | 5
ЗПХ.ПМЕ.221.380.025А.002.002 | Пускатель | Пускатель ПМЕ 221/380 25А 2з+2р | IP30,нереверсивный,закр.,б/реле, габаритные размеры: 222х152х154мм, установочные размеры:150+-0.5х100+-0.3мм, масса=2.0кг, 2з+2р доп. контакт | шт | 1333.07 | 1179.25 | 2
ДЭХ.АИР.200M6.660В.022В.1000.1081.DRIVE.ИЭК | Электродвигатель | Электродвигатель АИР 200M6 660В 22кВт 1000об/мин 1081 DRIVE ИЭК | IP55, на лапах, высота оси вращения 200мм, установочный размер M | шт | 56079.82 | 41125.2 | 2
ДЭХ.АИР.160.018.5.1500.М4.К | Электродвигатель | Электродвигатель АИР 160(18.5квт/1500об/м)М4/Км | IP44, высота оси вращения 160мм, диаметр вала 48мм,установочные размеры 254х210мм, размеры 660х350х385мм, 125.0кг | шт | 37155.3 | 34079.98 | 2
ККХ.КВВГНГ.019.002.5 | Кабель контрольный | Кабель контрольный КВВГнг(А) 19х 2.5 Алюр | расч.масса = 654кг/км, номин. наруж. диаметр =17.9мм, Uном 660В, изол.и оболочка из негорючего ПВХ пластиката, предн.для прокладки в помещениях, каналах, туннелях при отсутствии механич.воздействий, | м | 309.25 | 273.57 | 100
ЗАК.ABB.Р.S800.SOR250VAC.DC | Комплектующие для автомата | Комплектующие для автомата ABB Реле дист.расцепит.S800-SOR250VAC/DC | Дистанционный расцепитель 110В-250В AC/DC для автоматов серии S800 | шт | 5490.4 | 4758.35 | 2
ЗА4.ABB.SH204.C.016 | Автомат 4-пол. | Автомат 4-пол. ABB SH204 C 16 | Четырёх полюсный, 16 А AC 230В~, ток откл.6кА, срабатывание электромагнитной защиты между 5 и 10-кратным значением ном. тока, установка на DIN-рейку. | шт | 1756.75 | 1522.52 | 2
ВВР.РПЦ.036.630А | Рубильник выкл. | Рубильник выкл. РПЦ-36 630А (без предохр.) | Для защиты и неавтоматической коммутации силовых цепей 380В. С центральным расположением привода ПРЦ-0,4. На текстолитовом основании. Габ.: Ш-455(без рук.); В-380; Г-170мм. М/П-110мм. Вес-?кг. У3(УХЛ4). | шт | 9949.76 | 9692.19 | 2
ЗА3.GZ1E21 | Автомат 3-пол. | Автомат 3-пол. GZ1E21 (3P, 17- 23А) | Серия "EasyPact TVS". Автоматический выулючатель для защиты электродвигателей. Номинальное напряжение 690В 50/60Гц. Установка теплового расцепителя 17-23А. Установка электромагнитного расцепителя 327А. Монтаж на DIN-рейку. | шт | 1336.58 | 1158.37 | 2
СЛК.OSRAM.HCI.T.150W.942.NDL.PB.G12 | Лампа люминесц.компактная | Лампа люминесц.компактная OSRAM HCI-T 150W/942 NDL PB G12 | Для закрытых светильников 4200К, 14500lm, d.25mm, L.105mm. Уп.12шт. | шт | 1592.89 | 1409.1 | 2
ЗРТ.LRE486 | реле; тепловое; | реле LRE486 (208-333А) | Тепловое реле для защиты от перегрузки, обрыва фазы, от блок. ротора э/двигателя, монтаж на панель, применяется с контакторами LC1E300... | шт | 3662.5 | 3174.17 | 2
РЩК.ВРУ.002.018.80.045.IP54.TITAN | щит; корпус; | щит ВРУ-2 18.80.45 IP54 TITAN | Шкаф напольный цельносварной, IP54, 2 двери, размер 1800х800х450мм | шт | 16591.38 | 14032.5 | 2
РШН.NSYCRN54250P | Шкаф пустой навесной | Шкаф пустой навесной NSYCRN54250P | Шкаф CRN с платой, металл, IP66, 500х400х250 | шт | 4825.89 | 4182.44 | 2
С9Р.SPB.002.012.O | светильник; светодиод.; наклад | светильник SPB-2-12-O (ЖКХ-ПСХ) | ""960 Лм, IP 65, 215мм х 118мм х 72 мм, PF>0.9, IRF<5% Работает при напряжение от 75 до 260В" | шт | 319.8 | 285.36 | 12
ЗА4.OD.ВМ63.004NL25.УХЛ3 | Автомат 4-пол. | Автомат 4-пол. OptiDin ВМ63-4NL25-УХЛ3 | Модульный авт. выкл. на DIN-рейку. Режим экспл-и продолж-й. Ном. ток-25А. Ном. напр.400В, част.50Гц. N-с одним незащищённым полюсом для коммутирования нейтрали. Хар-ка откл.-L. Комм.изн.-1500ц. IP20. От -60до +40. Габ: 84х72х71,5мм. m-0.500кг. | шт | 2268.96 | 2097.07 | 2
ЗУЭ.УЗОТЭ.002У | Автомат защиты двигателя | Автомат защиты двигателя УЗОТЭ-2У | IP44, напряж-е питания прибора=190-240В; мощность защищаемого электродвиг.=1.6-250кВт; Температура защит. отключения электродвигателя=80-90град. по С. | шт | 4062.15 | 3662.94 | 2
ЗВО.К.КО2.010.У3 | Предохранитель | Предохранитель Контакт КО2-10 У3 Идрица | ПРОДУКЦИЯ ДЛЯ ПРОИЗВОДСТВЕННОГО ОТДЕЛА! ИДРИЦА, ПО СОГЛАСОВАНИЮ С ОТВЕТСТВЕННЫМ СНАБЖЕНЦЕМ. контактное основание к предохранителям ПКТ 102 | шт | 194.35 | 177.55 | 2
ЗКХ.МКИ.10911.009А.230В.АС3.001НЗ.ИЭК | Контактор | Контактор МКИ-10911 9А 230В/АС3 1НЗ ИЭК | Миниконтактор для сил. электрич.сетей в категориях применения АС3 ( управ-е электродвигателями до 5кВт). | шт | 498.38 | 421.52 | 10
ВПХ.L.78712.M.П.002.002.П | Переключатель | Переключатель Legrand 78712 Msc Перекл 2нап 2м. Подсв. | Msc Перекл 2нап 2м. Подсв. Уп=10шт | шт | 745.94 | 688.56 | 2
ЗК3.ПМЛ.1560М.010А.024AC.УХЛ4.Б.КЭАЗ | Контактор 3-пол. | Контактор 3-пол. ПМЛ-1560М-10А-24AC-УХЛ4-Б-КЭАЗ | С переменным током цепи управления. Реверсивный с механической блокировкой, без оболочки, без реле, без кнопок, m-0,9кг, габ. мм.: 105х78х82. IP20, всп. контакт -NО(1з). С креплением на DIN-рейку. | шт | 1189.44 | 1090.32 | 4
ВВМ.S.SDN5800947.Р.005 | Выкл. комплектующие | Выкл. комплектующие Sedna SDN5800947 Рамка х5 горизонт., беж. | Серия SEDNA. Рамка 5-постовая горизонтальная Цвет бежевый | шт | 280.15 | 242.13 | 5
ЗА1.ВА.047.060.001Р.063А.006.А.D.ИЭК | Автомат 1-пол. | Автомат 1-пол. ВА 47-60 1Р 63А 6 кА х-ка D ИЭК | авт. выкл. IP20, ном. откл. способность 6000А. Напряж. пост. тока 48В. Элек. износостойкость 6000 циклов. Мех. износостойк. 20000 циклов. Масса 1полюса не менее 0,2кг. Диапозон раб. темп. -40 +50 гр. по целс. | шт | 125.77 | 111.8 | 2
С5К.ЖКУ.002.250.003 | Светильник ДНАТ; консольный | Светильник ДНАТ ЖКУ-02-250-003 УХЛ1 Косинусная с/стеклом | IP53, Габаритные размеры: 675х300х265мм. Корпус изг. из стального проката и окрашен порошк. полиэфир. краской. НАЗНАЧЕНИЕ: улицы и дороги со средней и слабой интенсивностью движения транспорта. Диаметр трубы оголовника кронштейна-48мм, высота установ | шт | 2006.11 | 1794.08 | 5
НРП.KLAUKE.K06D.010.120 | пресс;ручной; | пресс KLAUKE K06D 10-120мм | Cu. Опресовка 10-120 кв.мм, форма опресовки - шестигранник. | шт | 34688.02 | 31832.27 | 2
ТТТ.ТТИ.А1000.005А.010ВА.000.5 | Трансформатор тока | Трансформатор тока ТТИ-А 1000/5А 10ВА кл/т 0.5 | Масса 600г. Предназ. д/передачи сигнала измерит.приборам или устройствам защиты и управления; для защиты оборудования от повреждения. Выпускаются в корпусе из негорючей самозатухающей пластмассы с прозр. пломбир. крышкой. | шт | 1074.16 | 787.72 | 3
С4К.РКУ.033.250.002 | Светильник ДРЛ; консольный | Светильник ДРЛ РКУ 33-250-002 б/ст. | IP23. Вес=10.3кг.К-т мощности не менее 0.85. Патрон Е40, КПД не менее 70%, Габаритные размеры: 755х376х345мм. Уст-ся на Г-образных кронштейнах опор диаметром 48мм под углом 0-20град. к горизонту. Высота уст-ки:8-12м. корпус изгот. из листовой стали м | шт | 2494.9 | 2400.12 | 2
ЗПХ.ПМЛ.7511.220.250А | Пускатель | Пускатель ПМЛ 7511/220 250А | 250А.660В, IP54. оболочка, 4р+4з, реверсивный, без реле , с механич. блокировкой, Масса 32,2кг, габариты: 600х500х220мм. Предназнач. для дистанц. пуска, остановки и реверсирования трехфазных асинхронных электродвигателей. | шт | 32309.82 | 29134.57 | 2
ЗПХ.ПМЛ.4500.380.063А | Пускатель | Пускатель ПМЛ 4500/380 63А | 63А. IP00. Реверсивный, без реле с механич. блокировкой, без корпуса,без кнопок. Количество контактных групп: 1з+1р. Масса 2.85кг, габариты: 126х165х137. | шт | 4451.02 | 4013.6 | 2
ТТХ.ТПП.307.127.220.050 | Трансформатор | Трансформатор ТПП-307 127/220-50 | Для включения в сеть 220 В выводы 5 и 10 соединяют перемычкой, а выводы 1 и 6 подключают к сети.Напряжение на вторич. обмотках (11 - 12,17 - 18)=10В, (13-14,19-20)=10В, (15-16,21-22)=2,49В. Макс. ток вторич. обм. 3А. Вес: 4,1кг. | шт | 194.4 | 177.6 | 2
СЛМ.ЭРА.ДШ60.230.E14.CL | Лампа накал."миньон" | Лампа накал."миньон" ЭРА ДШ60-230-E14-CL (100/3600) | Лампа накаливания. Форма шарик. | шт | 18.53 | 16.82 | 50
КСБ.ВБШ.005.016.ККЗ | Кабель силовой бронированный | Кабель силовой бронированный ВБШвнг 5х 16 ККЗ | Силовой кабель с мед.жилами, с изоляцией и оболочкой из ПВХ-композиций пониж.пожароопасности, с защит покровом типа ВбШв | м | 565.75 | 520.49 | 100
САЛ.О.269.0236.100 | Арматура свет.люм. | Арматура свет.люм. Отражатель 269.0236.100 | Сталь окр. бел. порошк. краской, для светильника ЛСО01-2х36 | шт | 156.57 | 136.21 | 10
ТТХ.ТСЗИ1.6.380.220.220.127.М | Трансформатор | Трансформатор ТСЗИ1.6 380-220/220-127 Медн. | Масса =27кг, габаритные размеры: 404х184х290мм, КПД=94.5% | шт | 10329.73 | 9314.58 | 2
ХПО.Г.М.010.006.0.DIN.934 | Крепежный элемент | Крепежный элемент Гайка М 10 х 6.0 DIN 934 (ГОСТ 5927) оц | НЕ ДЛЯ ПРОДАЖИ!!! | кг | 90.02 | 80.66 | 2
РЩК.К.ВРУ.002.1800.0600.450.IP54.Ц.СИ.ЭЛ | щит; корпус; | щит Корпус ВРУ-2 1800х600х450 IP54 Ц СИ-ЭЛ | Двухдверный, цельнометаллический. Оборудован комплектом для опломбировки. В комплект поставки входят: замки - 4 шт., набор монтажных панелей соответствует стандартной комплектации ВРУ-2 IP-31. RAL 7035 | шт | 13489.7 | 11933.2 | 2
СЛК.К.LT5U.026W.E2742 | Лампа люминесц.компактная | Лампа люминесц.компактная Космос LT5U 26W E2742 | Энергосберег. лампа, предназнач. для внутр. и наружного освещ-я. Мощность 26W. Цоколь Е27. Размеры: 127х56мм, тип трубки Т3. Срок службы 8000часов. | шт | 116.42 | 104.78 | 2
НОО.О.ОП.001.ИЭК | Инструмент | Инструмент Отвертка-пробник ОП-1 ИЭК | Отвертка-пробник IP44. Позволяет проверять напряж. перем.тока(конт. метод.70-250В, бесконт.70-600В) и пост(-). тока, полярность(1,5-36В), целостность цепи(0-50МОм). | шт | 127.2 | 107.58 | 6
ЗА2.ВМ.063.002.063А.XD | Автомат 2-пол. | Автомат 2-пол. OptiDin ВМ63-2D63-УХЛ3 | Упаковка 6шт=12полюсов. Мод. авт. выкл., с э/м и тепловым расцепителем, для нечастых операт. ВО - до 30раз в сутки, на DIN-рейку 35мм двухпол., номин. напр.230В 50Гц, ПКС-6кА. Износост.-10000циклов. IP20. От -60 до +40. Габ: 84х35,6х70мм. Масса - 0.2 | шт | 596.41 | 551.23 | 5
АКП.025.001.016."СТАТУС" | Короб; пластиковый | Короб 25/1х16 "СТАТУС" | Материал пластичный, ударопрочный самозатухающий ПВХ, устойчив к воздействию ультрафиолета. Для наружной прокладки электрич., телеф, комп. сетей, для обеспечения электро- и пожаробезопасности сетей в пром. и жилых зданиях и сооружениях. В упаковке 84 | м | 11.6 | 10.44 | 100
САЛ.ЛСП.040.002.040 | Арматура свет.люм. | Арматура свет.люм. ЛСП 40-2х40 | НЕ ДЛЯ ПРОДАЖИ! | шт | 1 | 1 | 1
ЗК3.ПМЛ.3161ДМ.040А.220AC.УХЛ4.Б.КЭАЗ | Контактор 3-пол. | Контактор 3-пол. ПМЛ-3161ДМ-40А-220AC-УХЛ4-Б-КЭАЗ | С переменным током цепи управления. Нереверсивный, без реле, без корпуса, без кнопок, m-0.6кг, габ. мм.: 81х57х101. IP20, всп. контакт - NС(1р). С креплением на DIN-рейку | шт | 1951.67 | 1789.03 | 4
АХХ.П.090.В.035050 | Угол (поворот) | Угол (поворот) Поворот на 90 гр. Вертикальный внутренний 35х50 | Аксессуар к мет. лотку.Поворот на 90 гр. Вертикальный внутренний 35х50. Для организации вертик. поворота каб. трассы на 90градусов. Материал: сталь горячего цинкования. Вес=0,22кг. P=50мм, L=203мм, H=35мм. Толщина металла=0.8мм. | шт | 191.43 | 162.08 | 5
САЛ.MQ | Арматура свет.люм. | Арматура свет.люм. MQ 60 (соединит. элемент д/ЛСО46) | ПК, белый угловой соед. элемент 60градус., с 2-мя коннекторами | шт | 452.38 | 444.62 | 10
С2О.ЛСП.044.002.036.010 | Светильник люмин.; потолочный | Светильник люмин. ЛСП 44-2х36-010 | IP65, корпус ПК, расс. ПС, Flagman с ЭПРА А3 Philips cos=0.95 | шт | 1295 | 1272.8 | 5
ЗА1.OD.ВМ63.001K05.УХЛ3 | Автомат 1-пол. | Автомат 1-пол. OptiDin ВМ63-1K5-УХЛ3 | Модульный авт. выкл. на DIN-рейку. Режим эксплуатации продолжительный. Ном. ток-4А. Ном. напр.230/400В, частота 50Гц. Хар-ка откл.- К. Коммутац. износост.-1500циклов. IP20. От -60 до +40. Габ: 84х18х71,5мм. Масса - 0.125кг. | шт | 644.38 | 595.56 | 3
ВПК.ПКП32.011.У.032А.001Р.400В.ИЭК | Переключатель; кулачковый | Переключатель ПКП32-11 /У 32А "откл-вкл" 1Р/400В ИЭК | Кол-во вводных линий (полюсов) 1P. Номин. напряж-е изоляции=660В | шт | 579.29 | 424.81 | 2
ИВХ.ABL.S41S30.016А.400V.003P.E | Вилка | вилка ABL S41S30 каб. 16А 400V 3P+E | ЗАКАЗ СОГЛАСОВЫВАТЬ С ОТВ.СНАБЖЕНЦЕМ. IP44 вилка кабельная силовая . Цвет корпуса красный. 400V, 50/60Гц. 4 контакта. Сила тока 16А. | шт | 203 | 189.47 | 10
С1А.ССА1005.001.005.003В.IEK | Светильник аварийного освещения | Светильник аварийного освещения ССА1005 на светодиодах, 1,5ч., 3Вт, одностор., без накл., IEK | ССА1005 Светильник аварийный на светодиодах, 1,5ч., 3Вт, одностор., без наклйки | шт | 630.53 | 501.91 | 10
АХХ.ДКС.38021.К.CPO.045.045.080 | Крышка на угол (поворот) | Крышка на угол (поворот) ДКС 38021 CPO 45 горизонт. осн. 80 | Крышка CPO 45 на угол горизонтальный 45° осн. 80 уп=1шт. | шт | 374.06 | 296.03 | 2
КИС.СИП.002А.003.095+095 | Провод изол.; самонесущий | Провод изол. СИП-2 3х 95+95 Энергокомплект МФ | Для прим-я в воздушных силовых и осветительных сетях. Масса 1255кг/км, макс. наруж. D=43мм,ном. толщина изоляции 1.7мм. Конструкция:Жила-все жилы, в т.ч. нулевая несущая, имеют изоляцию из светостабилизир. полиэтилена. Ном.частота 50Гц. Допуст. ток.н | м | 295.07 | 232.61 | 150
РШН.ДКС.R5CEX0432.Н.CE.400300200.IP55 | Шкаф пустой навесной | Шкаф пустой навесной ДКС R5CEX0432 Навес.шкафCE, с прозр.дверью, 400х300х200 IP55 | Навес.шкафCE, с прозр.дверью, 400х300х200 IP55 | шт | 6256.42 | 4951.26 | 2
С1А.БС.913.002.008 | Светильник аварийный | Светильник аварийный BS-913-2х8 (комбинированный) | ЛБО 17 "Полет" IP20 корпус 1(в комплекте с задней панелью. Тип светильника- комбинированный. Время работы в автономном режиме 3часа. | шт | 3555.72 | 3366.48 | 2
ЗВХ.ПКТ.101.006.020А.020 | Предохранитель | Предохранитель ПКТ 101-6/20А-20 У3 Идрица | ИДРИЦА, ПО СОГЛАСОВАНИЮ С ОТВЕТСТВЕННЫМ СНАБЖЕНЦЕМ. 6кВ, номинальный ток 20А, номинальный ток отключения 20кА, длина 420мм, диаметр 50мм, длина предохранителя ПТ 312мм. | компл | 1006.47 | 929.05 | 2
КСХ.ВВГНГ.LS.003.004.ЭНН | Кабель силовой | Кабель силовой ВВГНГ(А) - LS 3х 4 ЭлектрокабельНН | LS-низкое дымо- и газовыд-е. Рабочее ~U=660В. Мед. жила. Материал изоляции и оболочки-ПВХ, пониженной жароопасности. Использ. для передачи и распределения эл.энергии в стационарных условиях (в т.ч. для АЭС). | м | 52.83 | 50.43 | 2
СЛК.N.094.042.NCL.SF10.009.840.E14 | Лампа люминесц.компактная | Лампа люминесц.компактная Navigator 94 042 NCL-SF10-09-840-E14 | компактная люминесцентная энергосберегающая лампа. Колба -полная спираль из люминесцентной трубки диаметром 7 мм (T2). Не предназначены для использования с регуляторами светового потока (диммерами). Срок службы 10000 часов. Кол. в уп. 108шт. | шт | 106.86 | 93.75 | 30
ЗА2.ВА63.11219 | Автомат 2-пол. | Автомат 2-пол. ВА63 11219 (2P 63А C) | Серия "ДОМОВОЙ", ном. напряжение 230В~ , ток отключения 4,5кА, кривая отключения : С (5-10 крат. Iном.). Количество модулей = 2. | шт | 727.24 | 603.34 | 3
ИКР.КМ41346.240195090.IP55 | Коробка распаечная | Коробка распаечная КМ41346 расп. проз.кр. 240х195х90мм,IP55 монт. плата | Коробка распаечная для наружного монтажа с гладкими стенками, с прозрачной крышкой. IP 55. Материал - полистирол. Цвет - серый. В комплекте монтажная плата и 5 кабельных вводов. Рабочая температура: -25 - +40 градусов | шт | 512.86 | 433.76 | 2
ЗА3.ВМ.063.003.050А.XB | Автомат 3-пол. | Автомат 3-пол. OptiDin ВМ63-3B50-УХЛ3 | Упаковка 4шт=12полюсов. Мод. авт. выкл., с э/м и тепловым расцепителем, для нечастых операт. ВО - до 30раз в сутки, на DIN-рейку 35мм трёхпол., номин. напр.400В 50Гц, ПКС-6кА. Износост.-10000циклов. IP20. От -60 до +40. Габ: 84х53,2х70мм. Масса - 0.3 | шт | 732.7 | 677.19 | 3
ЗА3.C.NS800N.M.002.0 | Автомат 3-пол. | Автомат 3-пол. Compact NS800N Micrologic 2.0 (800) (33466) | авт. выкл. на токи к.з. до 50кА при 380/415В, стационар. с перед. присоед., с электр.Расцепит. Micrologic 2.0, (рег.тепл.тока 0,4-1х Iном). Iо (установка по току) рег. от 320-800А. Токовая отсечка=1.5-10х Iо. Iном=800А. | шт | 94000.54 | 80074.53 | 2
МТГ.ДКС.91525.Т.ПВХ.025.050 | Трубка гофрированная | Трубка гофрированная ДКС 91525 Труба ПВХ гибкая гофр. д.25мм, тяж. с прот, 50м, сер. | Труба ПВХ тяжелая гофрированная д.25мм, цвет серый Уп=100м. | м | 28.72 | 20.2 | 100
ПАХ.Э470.2000.005А.001.005.07272 | Амперметр | Амперметр Э47 2000/5А кл. точн. 1,5 72х72мм | Амперметр. Размер передней панели 72х72мм. Корпус из самозатухающего пластика. Защитная прозрачная крышка на внение присоединит. клеммы обеспечивает электробезопасность. | шт | 983.52 | 831.83 | 2
ТТТ.ТТИ.040.600.005А.005ВА.000.5 | Трансформатор тока | Трансформатор тока ТТИ-40 600/5А 5ВА кл/т 0.5 | Масса 315г, коэф. безоп-ти 1480. Предназ. д/передачи сигнала измерит.приборам или устройствам защиты и управления; для защиты оборудования от повреждения. Выпускаются в корпусе из негорючей самозатухающей пластмассы с прозр. пломбир. крышкой. | шт | 584.32 | 494.2 | 5
ВВО.M.IP54.В.001.О.П.18200 | Выкл. освет.,откр.пров. | Выкл. освет.,откр.пров. Makel наклад. IP54 (крем.) 1 кл. О/П 18200 | Выключатель 1кл., открытой проводки. Кремовая. IP54. 250V. | шт | 134.04 | 117.44 | 5
ВКХ.КЕ.021.К.005.Г | Кнопка | Кнопка КЕ-021 Красн.исп.5(1р) Грибок | IP40. Uном.380В (Iном.3А);Uном.220В (Iном.5А), толкатель грибовидный; 42х40х77мм. | шт | 76.7 | 67.85 | 2
ММХ.Х.003.6.250.Н | Хомут | Хомут 3.6 х 250мм нейлон (100шт) | упаковка 100шт,морозоустойчивый, нейлон (-45С - +85С), размер: Длинна=250мм Ширина=3.6мм | шт | 1.25 | 1.06 | 500
КСХ.ВВГНГ.001.120.Б | Кабель силовой | Кабель силовой ВВГНГ (А) 1х 120 Белый Алюр | Расч. масса=1290кг/км, номин. наруж. диаметр=19.2мм.Рабочее ~U=1000В. Медная жила. Материал изоляции(белая) и оболочки-ПВХ, не распространяющий горение. Использ. для передачи и распределения эл.энергии в стационарных условиях (в т.ч. для АЭС). Допуст | м | 769.43 | 680.65 | 100
ЗУП.ATS48D62Q | Софтстартер | Софтстартер ATS48D62Q (62А 400V 50/60Hz) | Масса=8,3кг. Мощность рассеив. при ном. нагрузке (нормальный режим работы) 201Вт. Представл. собой теристорное переключающее устройство, обеспеч. плавный пуск и остановку трехфаз. асиннхрон. двиг. с короткозамк. ротором. | шт | 46634.95 | 41253.99 | 2
КСГ.КГТП.004.120.А | Кабель силовой гибкий | Кабель силовой гибкий КГТП 4х 120 Алюр | Кабель гибкий с медными изолированными скрученными жилами. Рабочее напряжение ~660В. Допустимая Т=75 градусов. Для присоединения передвижных механизмов к электрическим сетям. Радиус изгиба не менее 8 диаметров. | м | 3109.23 | 2798.31 | 100
С2В.DLG.002.018 | светильник люмин.; встраив.; | светильник люмин. DLG 2x18 1183000310 | IP 44.встраиваемый светильник для подвесных потолков c ПРА (в выносном корпусе). Зеркальный отражатель из анодированного алюминия и силикатное матированное стекло. Размеры: А=198мм, В=135мм, С=180мм, Масса=0.8кг. Область применения: торговые залы, ф | шт | 2285.58 | 2088.06 | 2
ЗА1.OD.ВМ63.001K32.УХЛ3 | Автомат 1-пол. | Автомат 1-пол. OptiDin ВМ63-1K32-УХЛ3 | Модульный авт. выкл. на DIN-рейку. Режим эксплуатации продолжительный. Ном. ток-32А. Ном. напр.230/400В, частота 50Гц. Хар-ка откл.- К. Коммутац. износост.-1500циклов. IP20. От -60 до +40. Габ: 84х18х71,5мм. Масса - 0.125кг. | шт | 558.24 | 515.95 | 3
АЛХ.К.KZIN.060.150.000.75 | Лоток | Лоток Копос KZIN 60x150x0.75 каб.лоток мет.оцинков. | Кабельный лоток неперфорированный с интегрированным соединением Уп=3м | м | 340.1 | 313.94 | 2
РЩК.407R | щит; корпус; | щит 407R (400х600х240) | Навесной. Для размещения НКУ. Металл 1.2мм, степень защ.-IP40,краска эпоксиполиэфирная RAL -7032. С оцинкованной монтажной панелью. Вес-14,9кг. Объём-0,063м/куб. | шт | 2724.07 | 2724.07 | 1
ВВП.ПВ.002.016.М3.003 | выключатель; пакетный; | выключатель ПВ 2-16 М3 исп.3, (ЭТ) | 2-х полюсный. Ном. ток.-16А. Ном. напр. ~ 220В, ~ 380В. Корпус -IP00. Крепление задней скобой, установка внутри шкафа. Габ. мм. В-86, Ш-65, Г-60. Масса 0,10кг. | шт | 104.33 | 92.29 | 40
ЗПХ.ПМА.3200.110.040А.002.002 | Пускатель | Пускатель ПМА 3200/110 40А 2з+2р | IP00,24B,нереверсивный,с реле,1зам.контакт, предельная мощность управляемого двигателя при напряжении (В/кВт): 220/11, 380/18.5, габаритные размеры: 170х89х116мм, установоч.размеры: 75+-0.5х75+-0.5мм. Масса=1.4кг. Можно комплектовать реле РТТ 141. | шт | 1461.54 | 1292.9 | 2
ЗРТ.ABB.TF42.005.7 | реле; тепловое; | реле ABB TF42-5.7 (реле тепловое) | 3-х пол. тепловое реле для защиты электродвигателей от перегрузки, диапазон уставок тока 4.2-5.7А, исп-ся с контакторами типа AF09-AF38 | шт | 2677.41 | 2280.76 | 2
КОХ.РКГМ.000.75 | Провод уст.и освет. | Провод уст.и освет. РКГМ-0.75 | От (бухта 200-300м.) Наруж. диаметр=3,2мм, масса кабеля=18кг/км. Для наруж и внутр. прокладки при темп. от -60 до +180. Uном=0,66кВ. Одножильный мед. многопроволочный, изоляция из кремнийорганической резины в оплетке из стекловолокна, пропит. эмалью | м | 14.22 | 12.98 | 200
ИРХ.ABL.1976830.Р.IP68.016A.002P.E.250V | Розетка | Розетка ABL 1976830 Роз. с защ. крышкой IP68, 16A, 2P+E, 250V | ЗАКАЗ СОГЛАСОВЫВАТЬ С ОТВ.СНАБЖЕНЦЕМ. Розетка с защитной крышкой IP68, 16A, 2P+E, 250V, цвет зелёный | шт | 1507.3 | 1406.81 | 2
РШК.08940 | Комплектующие для шкафа | Комплектующие для шкафа 08940 (цилиндрический замок 405 PACK) | Предназначен (по желанию клиента) для комплектования дверей PACK. В комплект входят 2 ключа. | шт | 775.62 | 660.71 | 2
ТТМ.ТМ.040.010.Y.Y.000 | Трансформатор силовой | Трансформатор силовой ТМ- 40/10 сх.соед. Y/Yн-0 (Барнаул) | Мощн.-40кВа, высокое напр.-10кВ, низкое напряж.-400В; схема и группа соединения обмоток звезда-звезда-0, потери КЗ-900Вт, напряжение КЗ- 4.5%, потери холостого хода-150Вт, ток холостого хода -2.8%, частота 50Гц. 1055х430х1050мм, 350кг. ПБВ +-2,5х2%. | шт | 82411.2 | 76230.36 | 2
С5С.ЖСП.ГСП.007.250.002.УХЛ1.IP23 | Светильник ДНАТ; подвесной | Светильник ДНАТ ЖСП/ГСП 07-250-002 УХЛ1 IP23СР | Световые решения некомпенс., отражатель AL 470мм, , отсек ПРА | шт | 2909.75 | 2647.87 | 2
ИРО.Э.PA16.208B.Б | Розетка; открытой проводки | Розетка Этюд PA16-208B (4-мест) Белая | 4-местная розетка открытой установки с з/к, со шторками, 16А, 250В | шт | 274.42 | 199.58 | 10
КСГ.КГ.002.002.5.А | Кабель силовой гибкий | Кабель силовой гибкий КГ 2х 2.5 Алюр | Dн=11,3 мм,P=0,18 кГ/м.Кабель гибкий с медными изолированными скрученными жилами. Рабочее напряжение ~660В. Допустимая Т=75 градусов. Для присоединения передвижных механизмов к электрическим сетям. Радиус изгиба не менее 8 диаметров. | м | 33.38 | 31.15 | 2
ААС.PS.2000 | Линейно-сцепная арматура | Линейно-сцепная арматура PS 2000 (поддерживающий зажим) - Нилед | Поддерживающий зажим для СИП Уп=40шт. | шт | 478.51 | 385.12 | 5
ЗА3.C.NSX.100F.TM80D | Автомат 3-пол. | Автомат 3-пол. Compact NSX 100F TM80D (LV429631) | авт. выкл. на токи к.з. до 36кА при 380/415В, стационарный с передним присоединением, со станд. магнитотермич. расцепителем TM-D, (рег.тепл.тока 0,7- 1х Iном.) Iном.=80А. | шт | 11697.85 | 9964.84 | 2
ЗА3.АЕ.2046М.030Р.000У3.Б.063А | Автомат 3-пол. | Автомат 3-пол. АЕ-2046М-30Р-00У3-Б-63А (Черкесск) | Упаковка 3шт. 3пол., с эл./магн. и теплов. расц-ми, отс. 12in, 1р, с регул-кой ном. тока тепл. расцеп., 380В, коммутац. спос.Icu-6кА, 145х75х105(IP00), масса-0,93кг. | шт | 2304.25 | 2075.06 | 2
ТТХ.ОСМ1.000.16.220.005.220 | Трансформатор | Трансформатор ОСМ1-0.16 220/5-220 | IP00, 105х90х107мм, 2.7кг | шт | 1714.5 | 1546.01 | 2
С9Л.PLED.G4.COB.002.5.200L.5500K.012B.J.2855770 | Лампа светодиодная (LED) | Лампа светодиодная (LED) PLED-G4 COB 2.5w 200Lm 5500K 12B (LED driver!) Jazzway 2855770 | Лампа светодиодная серия SUPER POWER, цоколь G4, 12 вольт, технология COB 2,5W 5500K 200Lm Уп=100/1000шт | шт | 130.94 | 111.98 | 10
АЗК.ДКС.NA1102.И | молниезащита; комплектующие; | молниезащита ДКС NA1102 Инструмент для выпрямления проводника | Инструмент для выпрямления проводника | шт | 2373.19 | 1878.12 | 2
ДЭС.ABB.С.PSR37.600.070.018.005В.400В | Софтстартер | Софтстартер ABB PSR37-600-70 18,5кВт 400В (100-240В AC) | Устройство плавного пуска электродвигателя 7,5-18,5 кВт 37А | шт | 16578.89 | 14122.76 | 2
ИВХ.ABL.1418060.В.ПВХ.016A.002P.E.250V | Вилка | Вилка ABL 1418060 ПВХ с мультиз-ем 16A, 2P+E, 250V, (серый) | ЗАКАЗ СОГЛАСОВЫВАТЬ С ОТВ.СНАБЖЕНЦЕМ. Вилка ПВХ с мультизаземлением 16A, 2P+E, 250V, (серый) | шт | 127.2 | 118.72 | 20
КОГ.БПВЛ.010 | Провод уст.и освет.; гибкий | Провод уст.и освет. БПВЛ 10 | Для фиксир. монтажа эл. сети, в том числе авиационной техники. Масса 113кг/км, номинальный наруж.D=7.1мм, перем. U=250В, испытат.U=1500В, рабоч.температура от-60до+70C. Конструкция:Жила-медная проволока луж.оловом; Изоляция-ПВХ пластикат; Защит.покр | м | 116.15 | 105.01 | 100
ОС1.С.S.010.ВА.IEK | Стабилизатор напряжения | Стабилизатор напряжения настенный серии Shift 10 кВА IEK | U вход.= 120-250 В. Оптимален в условиях постоянно крайне низкого напряжения, без резких скачков и спадов. Цифровой многофункциональный дисплей. | шт | 18820.1 | 15917.5 | 2
ЗА3.DEK.ВА201.003P.063А.D.010А | Автомат 3-пол. | Автомат 3-пол. DEKraft ВА201-3P-063А-D 10кА (13019DEK) | Авт. выкл. 3Р 63А х-ка D ВА-201 10кА DEKraft | шт | 1185.24 | 965.75 | 2
ВВ3.EZ9S16363 | Выкл. нагрузки 3-пол. | Выкл. нагрузки 3-пол. EZ9S16363(3P 63A) | Серия "EASY 9".Выключатель нагрузки 3 - полюсный 63А. | шт | 1496.66 | 1136.7 | 4
ЗА3.АЕ.2036ММ.020Н.000У3А.031.5А | Автомат 3-пол. | Автомат 3-пол. АЕ-2036ММ-20Н-00У3А-31.5А (Черкесск) | Упаковка 4 шт. 3пол., с эл./магн. и теплов. расц-ми, отс. 12in, 380В. Коммутац. спос.Icu-2кА, 105х56х85(IP00), масса-0.36кг. | шт | 2167.99 | 1952.35 | 2
С9В.PFS.3528.120.009.6.012V.IP20.005.008.W.W | Светодиодная лента | Светодиодная лента Световая полоса/ лента/ шнур КОМТЕХ PFS 3528-120-9.6-12V-IP20-5m х 8mm WARM WHITE | Светодиодная лента, гибкая PROF-серии (на белом основании, LED Epistar). Цвет свечения: Теплый белый 3000К. 9,6 Вт/метр. 120 светодиодов SMD3528 на метр. Питание 12V. Длина 5м. Ширина 8мм. IP20. КОМТЕХ | м | 121.5 | 90 | 1
УБХ.014А.Д | Барабан | Барабан 14а Дер. | Использовать только для оформления возврата на Кольчугинский завод | шт | 1 | 1 | 1
ЗКХ.КТ.6633И.250А.003.400В.ИЭК | Контактор | Контактор КТ 6633И 250А 3р кат. перем. тока 400В ИЭК | Электромаг. контактор с кат. управления переменным током. Ном. ток 250А, Кол-во полюсов-3. Мех. износостойкость=3млн.циклов, эл. износостойкость=0.3млн.циклов. | шт | 13029.12 | 11031.32 | 2
ТТХ.ОСМ.000.4.380.005.029 | Трансформатор | Трансформатор ОСМ-0.4 380/5-29 | понижающий трансформатор общего назначения, 130х95х130мм, 3.8кг | шт | 3119.47 | 2853.52 | 2
ЗПХ.ПМ.12160520.380.160А | Пускатель | Пускатель ПМ 12160520/380В 160А У2 В | Контактор, реверс., без реле, с кн. П I+П II+стоп, IP54, до 660В 50 и 60Гц, 4з+4р, масса-16.3кг, габ. мм: гл-240; ш-455; в-573. Для дистанционного пуска, остановки и реверсирования 3-х фазных асинхронных эл.двигателей с короткозамкнутым ротором. | шт | 21119.62 | 18682.74 | 2
ВВМ.M.L.В.10261 | Выкл. комплектующие | Выкл. комплектующие Makel Lillium (белая) Вставка двойная золото 10261 | Вставка двойная для механизмов (розетки, выключатели) Makel Lillum. Белый. | шт | 20.05 | 17.57 | 50
ИРС.S.SDN3000621 | Розетка; скрытой проводки | Розетка Sedna SDN3000621 с/з б/ш (2-мест.) белая | Двойная розетка 16А, 250В с заземлением, без защитных шторок. Белый | шт | 311.32 | 269.07 | 6
ЗЧ1.ATV320U04M2C | Преобр.частоты 1-ф | Преобр.частоты 1-ф ATV320U04M2C (0.37kW 200-240V 50/60Гц) | Ном. мощность двигателя - 0.37кВт, встроенный фильтр ЭМС, навигационная клавиша на передней панели, компактное(обычное) исполнение | шт | 9809.26 | 8677.42 | 2
ТТТ.ТТИ.А.125.005А.005ВА.000.5 | Трансформатор тока | Трансформатор тока ТТИ-А 125/5А 5ВА кл/т 0.5 | Масса 200г, коэф. безоп-ти 920. Предназ. д/передачи сигнала измерит.приборам или устройствам защиты и управления; для защиты оборудования от повреждения. Выпускаются в корпусе из негорючей самозатухающей пластмассы с прозр. пломбир. крышкой. | шт | 650.6 | 550.26 | 5
РШМ.ABB.SRN7520K.SR2.К.700500200 | Шкаф пустой с монтаж. панел. | Шкаф пустой с монтаж. панел. ABB SRN7520K SR2 Корпус шкафа 700х500х200мм | Серия SR2 IP65, монтажная плата оцинкованная сталь 2мм, съемные металлические фланцы кабельных вводов с уплотнительной прокладкой, установка всех типов устройств, цвет RAL7035. В наименовании ВхШхГ. | шт | 7762.42 | 6727.43 | 2
ЗПХ.ПМ.12063501.220.063А.002.002 | Пускатель | Пускатель ПМ 12063551/220 63А 2з+2р | IP00,реверсивный, открытый, без реле, 2з + 2р дополнительных контакта, габаритные размеры 170х126х147мм, масса 2.42 кг | шт | 3507.22 | 3102.54 | 2
ЗА1.DEK.ВА101.001P.001А.D.004.5А | Автомат 1-пол. | Автомат 1-пол. DEKraft ВА101-1P-001А-D 4.5кА (11097DEK) | Авт. выкл. 1Р 1А х-ка D ВА-101 4,5кА DEKraft | шт | 108.11 | 88.09 | 12
ПС3.ЦЭ6803В.001.100В.005.007.005А.003.003.M7.Р32 | Счетчик; 3-фазный | Счетчик ЦЭ6803В 1 100В 5-7,5А 3ф.3пр. M7 P32 | 1-тарифный; кл.т-1; тип ОУ-механич.семизарядное; для уст. на щиток и на рейку; диапазон раб.температур от -40 до +70 | шт | 2501.55 | 2309.69 | 2
АХХ.ДКС.38264.К.CD.045.045.200 | Крышка на угол (поворот) | Крышка на угол (поворот) ДКС 38264 CD 45 вертикал. внеш. осн.200 | Крышка CD 45 на угол вертикальный внеш. 45° осн. 200 уп=1шт. | шт | 464.71 | 367.77 | 4
ЗУ4.LEGRAND.DX.411192 | УЗО 4-пол. | УЗО 4-пол. LEGRAND DX (4P 63A 30мА) 411192 | Дифференциальный автоматический выключатель класса AC (4 пол.) номинальное напряжение 400В~макс.ток откл.10кА. Кривая отключения "С". Кол-во модулей=7 | шт | 9930.66 | 9166.76 | 2
ВВР.INS.250.31106 | Рубильник выкл. | Рубильник выкл. INS 250 31106 (250А, 3-полюс., в корп.) | IP40 по лицевой панели, в корпусе автоматического выключателя NS, U=690В. Панель темно-серая. Рукоять черная. | шт | 10952.13 | 9329.59 | 2
ЗУ2.RCCB.23014.002P.040A.030MA.EUROPEAN | УЗО 2-пол. | УЗО 2-пол. RCCB 23014 2P 40A 30MA EUROPEAN | выключатель нагрузки с дифференциальной защитой, класс АС, уровень чувствительности: импульс 250А - фронт/длина 8/20мс, количество циклов В/О: 20000, тропическое исполнение, масса 0.23кг, занимает 4 модуля (1 модуль - 9мм) | шт | 1680.12 | 1352.29 | 2
КСХ.ВВГНГ.003.002.5.000.66.К | Кабель | Кабель ВВГНГ(А) 3х 2.5 ок (N, PE)-0.66 Кабэкс | Медная жила. Материал изоляции и оболочки-ПВХ, не распространяющий горение. Использ. для передачи и распределения эл.энергии в стационарных условиях (в т.ч. для АЭС). Допустимая T=80 град. | м | 53.11 | 47.8 | 200
РШР.ШРС.001.028 | Шкаф распределительный | Шкаф распределительный ШРС 1-28(400,2х60+4х100+2х250) | Вводной рубильник ВР32-37-В31250-400А, предохранитель ППН-35-63А - 63 шт., предохранитель ППН-35-100А - 12 шт., предохранитель ППН-35-250А - 6 шт. Шина АД-31 3х40мм. Корпус ШРС 1550х600х280мм (IP31). | шт | 25561.19 | 24786.61 | 2
С9Р.ДСП52.018.001.O.840 | светильник; светодиод.; наклад | светильник ДСП52-18-001 Optima 840 | IP65, 533х64х74, корпус ПК, расс. опал. из ПК, 18 Вт, 1962 лм, 109 лм/Вт, Ra=80, CCT=4000K, PF=0,96 | шт | 2125.12 | 1694.15 | 5
ЗА2.ВМ.063.002.006А.XC | Автомат 2-пол. | Автомат 2-пол. OptiDin ВМ63-2C6-УХЛ3 | Упаковка 6шт=12полюсов. Мод. авт. выкл., с э/м и тепловым расцепителем, для нечастых операт. ВО - до 30раз в сутки, на DIN-рейку 35мм двухпол., номин. напр.230В 50Гц, ПКС-6кА. Износост.-10000циклов. IP20. От -60 до +40. Габ: 84х35,6х70мм. Масса - 0.2 | шт | 380.52 | 351.69 | 6
АХХ.К.400.002 | Крышка для кабельного лотка | Крышка для кабельного лотка на лоток осн. 400 | Для защиты полож. в металлическом лотке кабеля в случаях, когда это необходимо. Ширина 400мм. Вес=3,44кг/м | м | 393.12 | 332.49 | 18
ЗПХ.ПМ.12063501.110.063А | Пускатель | Пускатель ПМ 12063551/110 63А 2з+2р | IP00,реверсивный, открытый, без реле, 2з + 2р дополнительных контакта, габаритные размеры 170х126х147мм, масса 2.42 кг | шт | 3507.22 | 3102.54 | 2
СЛХ.МО.024.040 | Лампа накаливания | Лампа накаливания МО- 24х 40 | Произ-во "Калашниково". 24В, 40Вт, световой поток=350лм. Габариты: L=108мм, D=61мм. Для освещения раб.мест станочного парка и др. технологического оборуд-я. | шт | 13.69 | 12.42 | 60
РШР.ШР11.73702.022У3 | Шкаф распределительный | Шкаф распределительный ШР11-73702-31У3 | Вводной рубильник ВР32-35-В31250-250А, предохранитель ППН-33-100А - 15 шт. Шина медная 25х3мм. Корпус ШРС-1-5 (1600х500х300мм) IP31. | шт | 16238.73 | 15746.65 | 2
ТТМ.ТМГ.025.010.Y.Y.000.М | Трансформатор силовой | Трансформатор силовой ТМГ- 25/10/0,4 У1 сх.соед. Y/Yн-0 Минск | схема и группа соединения обмоток звезда-звезда-0, потери холостого хода 115Вт, потери короткого замыкания 600Вт, габаритные размеры 800х640х930, масса 240кг | шт | 82105.88 | 79959.88 | 2
КОХ.ПВ1.001.Ч | Провод уст.и освет. | Провод уст.и освет. ПВ1(ПуВ) 1 Черный Дмитров | Бухта 1000м. наружний диаметр 2.8мм, вес 13.5кг/км . Uном. ~450В/-1000В, класс жилы 1, количество и диаметр проволок в жиле 1х1.13мм, толщина изоляции 0.6мм, Допустимый длительный ток - 17А. Стоек к воздействию: темп.окруж.среды -50 +70С, мех.ударо | м | 6.96 | 5.93 | 100
СЛК.NE.FS.M.018W.864.E27 | Лампа люминесц.компактная | Лампа люминесц.компактная NE FS-Mini 18W 864 E27 (7/21) | Комп.люм.энергосберег.лампа.Тип лампы - спираль. Е27., размеры:111х65х47мм, d=9мм, световой поток=865лм. Цвет температура 864-днев.свет(выст. конферент-залы, уч.завед-я, больницы, квартиры). кол-во в упаковке 50шт. | шт | 92.12 | 85.03 | 2
ВВМ.V.LIFE.Л.Р.002.754082 | выкл.; комплектующие; | выкл. Valena LIFE Лайм Рамка 2-пост 754082 | Valena LIFE.Рамка "Лайм".2-постовая универсальная | шт | 187.83 | 173.38 | 5
СЛК.N.094.297.NCL.SF10.020.827.E14 | Лампа люминесц.компактная | Лампа люминесц.компактная Navigator 94 297 NCL-SF10-20-827-E14 | компактная люминесцентная энергосберегающая лампа. Колба -полная спираль из люминесцентной трубки диаметром 7 мм (T2). Не предназначены для использования с регуляторами светового потока (диммерами). Срок службы 10000 часов. Кол. в уп. 50шт. | шт | 129.96 | 114.01 | 10
РШК.М.160630.СИ.ЭЛ | Комплектующие для шкафа | Комплектующие для шкафа Монтажная панель 160х630 мм СИ-ЭЛ | Комплектующие для корпусов ВРУ IP31/54 RAL 7035 | шт | 278.07 | 245.98 | 4
С9Л.PHL.LED.025W.E14.WW.230V.B35.CL.ND.004.274900 | Лампа светодиодная (LED) | Лампа светодиодная (LED) PHL LED 25W E14 WW 230V B35 CL ND/4 274900 | светодиодные/LED лампа. Форма свеча прозрачная, Уп. 4шт | шт | 381.86 | 337.8 | 2
ЗРК.F.9404.SMA | реле; комплектующие; | реле Finder 9404 SMA (розетка для реле) | розетка на DIN-рейку для реле типа 55.34, фиксатор в комплекте | шт | 225.62 | 207.05 | 10
НЗК.П.К.JT.002 | Клещи | Клещи Пресс-Клещи JT-02 (КВТ) | обжим разъемов серий: RJ-11, RJ-12, RJ-45, обрезка зачистка проводов | шт | 1353.56 | 1173.09 | 2
ЗК3.LC1E2501B5 | Контактор 3-пол. | Контактор 3-пол. LC1E2501B5 (1НЗ 25А 400В АС3, 24В 50Гц) | Пускатель для управления электродвиг-ми по категории применения АС-3 на ток 25А. Присоединение кабелем с наконечниками или без наконечников. Стандарт. мощность трехфазного двигателя 50/60Гц по категории АС-3 - 11кВт. | шт | 627.4 | 543.75 | 3
ИВХ.ВП.025.004 | Вилка | Вилка ВП-25-4 герм.(IP67) | IP67. Стационарная(панельная). Масса= не более 0.25кг, размеры: 130х80х73мм, ток 25А 4-контактные, используются в комплекте с РП-25-4 герм.(IP67) | шт | 1441.67 | 1356.65 | 2
ПС1.CE201.S7.145.JGVZ | Счетчик; 1-фазный | Счетчик CE201 S7 145 JGVZ | 2 измерит. элемент; для уст.в щиток; кл.т-1; номин.напряж.-230В; базовый (макс.) ток 5(60)А; оптич.интерфейс; GSM/GPRS контроль вскрытия клемм. крышки ; расшир.набор парам-ов; диапазон раб.температур -от -45 до +70 | шт | 6444.9 | 5950.6 | 2
ЗРТ.003RU1126.001JBO | реле; тепловое; | реле 3RU1126-1JBO (7-10A) | реле защиты электродвигателей от перегрузки, с чувствительностью к выпадению фазы, индикацией коммут. состояния и функцией тестирования, для применения с контакторами (пускателями) типоразмера S0. | шт | 3304.64 | 3019.05 | 2
АКМ.L.31456.O.Р.001.03216 | короб; рамка под станд.модуль; | короб Legrand 31456 Oteo Рамка 1п. 32х16 | Oteo Рамка 1п. 32х16 Уп=10шт | шт | 234.32 | 216.3 | 5
ВБХ.БГ.022.031.ГПБД.IP54.Г.P | Блок | Блок БГб-22-31-ГПБд IP54 ГЕРМЕС PLUS | Блок горизонтальный-выключатель одноклавишный и розетка с заземляющим контактом и крышкой для открытой установки. Цвет клавиши-белый, крышки-дымчатый | шт | 221.37 | 187.23 | 10
ИКР.TYCO.67050 | Коробка распаечная | Коробка распаечная ТУСО 67050 (100х100х50мм) | Уп. = 48шт.IP54,распаячная коробка открытой установки с 6 гермовводами с крышкой; 100х100мм, глубина 50мм | шт | 58.33 | 52.6 | 48
НБР.Н.НИИ.001 | набор; | набор изолир.инструмента НИИ-01 (КВТ) | Пассатижи 180мм, бокорезы 180мм, длинногубцы 160мм, изолир.отвертки 3х75, 4х100, 5.5х125, РН1х100, РН2х100, тестер | компл | 2628.69 | 2278.2 | 2
ВВС.V.LIFE.БЕЛ.В.752401 | Выкл. освет.,скр.пров. | Выкл. освет.,скр.пров. Valena LIFE БЕЛ Выкл 752401 | Valena LIFE.Выключатель 10АХ 250В с лицевой панелью.Безвинтовые зажимы.Белый | шт | 185.29 | 171.04 | 5
ЗА3.ABB.MS.132.025.0 | Автомат 3-пол. | Автомат 3-пол. ABB MS 132-25.0 | Для защиты электродвигателей с тепл. и электромаг. расцепителями, откл. способность 50кА, диапазон регулир. тепл. тока 20-25А. Монтаж на DIN-рейку. | шт | 3921.64 | 3340.66 | 2
ИРС.L.77484.Р.D.К.065.Н.С.0042.З.Б | Розетка; скрытой проводки | Розетка Legrand 77484 Р.Dlp Кр.65 Н.Ст. 4х2к+З Блок. | Р.Dlp Кр.65 Н.Ст. 4х2к+З Блок. Уп=5шт | шт | 1903.9 | 1757.45 | 2
ВВК.ВУ.701.У1 | выключатель;концевой; | выключатель ВУ-701 У1 (ЭТ) | рычаг с ручкой, 3 положения, 10А, IP44, 2 эл. цепи, выключатель концевой ручной | шт | 2336.85 | 2077.2 | 2
ЗКХ.DEK.КМ103.050А.036В.011 | Контактор | Контактор DEKraft КМ103-050А-036В-11 (22131DEK) | Контактор 50А 36В АС3 1НО+1НЗ КМ-103 DEKraft | шт | 1955.46 | 1593.34 | 2
АКЗ.U.ETK150060.15150 | Короб, заглушка | Короб, заглушка Ultra ETK150060 д/кабель-канала 151х50 | Заглушка для кабель-канала 151 х 50 | шт | 114.42 | 93.99 | 16
САС.AD22DS.022.С.110В | Арматура светосигнальная | Арматура светосигнальная AD22DS (LED) матрица d22мм Синий 110В | Произ-во ИЭК. Сигнальная матрица d22мм., 110В. | шт | 65.29 | 47.88 | 10
ХПО.Б.008.025.005.8.ГОСТ.7798 | Производство | Производство Болт 8 х 25 5.8 ГОСТ 7798 (DIN 931) оц. | НЕ ДЛЯ ПРОДАЖИ!!! | кг | 115.37 | 103.37 | 2
СЛК.NE.S.025W.845.E27 | Лампа люминесц.компактная | Лампа люминесц.компактная NE S 25W 845 E27 (7/85) | Комп.люм.энергосберег.лампа.Тип лампы - спираль. Е27., размеры:156х73х59мм, d=12мм, световой поток=1420лм. Цвет температура 845-белый.свет(адм. здания, выст. конферент-залы, супермаркеты, уч.завед-я, больницы, квартиры). кол-во в упаковке 50шт. | шт | 99.16 | 91.53 | 2
ЗЧ3.ATV71HD22N4 | Преобр.частоты 3-ф | Преобр.частоты 3-ф ATV71HD22N4 (22kW 380/500V 50/60Hz) | Масса=30кг. Ном.мощн.двигателя - 22кВт, встроенный фильтр ЭМС, потенциометр на передней панели. | шт | 118018.95 | 104401.38 | 2
ВПК.004G80.012.PK | Переключатель; кулачковый | Переключатель 4G80-12-PK (в пласт.корпусе) | ВНИМАНИЕ! ПРИ ЗАКАЗЕ ОТ21 ШТУКИ ДЕЙСТВУЮТ СКИДКИ, ЦЕНУ УТОЧНЯТЬ У СНАБЖЕНЦА! 3-х полюсный 3-х позиционный (0-зв-тр) переключатель звезда-треугольник с нулевым положением, ном.ток 80А, ном.напряжение 660В, в пластиковом корпусе, крепление навесное, га | шт | 18538.88 | 18174.28 | 2
С9Л.MR16.005.В.330.Л.230.В.3000.К.GU5.003.IEK | Лампа светодиодная (LED) | Лампа светодиодная (LED) MR16 софит 5 Вт 330 Лм 230 В 3000 К GU5.3 IEK | Светодиодная лампа. 57х50мм. Срок службы более 45000часов. | шт | 128.75 | 94.42 | 10
РПТ.ЩО70.001.073 | панель; вв.-секционная; | панель ЩО70-1-73(77) | 2 рубильника РЕ 19-44 31160 2000А, автомат ВА55-43-334730-1600А. Корпус 2200х800х600мм. IP20 со стороны двери. | шт | 216655.64 | 210090.32 | 2
С9Л.PLED.ECO.JCDR.004W.4000K.300L.GU5.003.230V.050H.J.1029041 | Лампа светодиодная (LED) | Лампа светодиодная (LED) PLED- ECO-JCDR 4W 4000K 300Lm GU5.3 230V/50Hz Jazzway 1029041 | светодиоды Epistar (Тайвань). Индекс цветопередачи: Ra >75. Входное напряжение/частота: 230 В/ 50Гц. Угол излучения: 120° . Срок службы, часов: 35000. Материал корпуса: пластик. Температура эксплуатации: #20...+40. Гарантийный срок 2года. Уп.10шт. | шт | 49.59 | 42.41 | 20
ЗПХ.ПМ.12025240.380.025А.005 | Пускатель | Пускатель ПМ 12025240/380 25А 5з | IP40, масса=1.25кг, габаритные размеры: 207х132х140мм, установочные размеры: 130+-0.2х75+-0.2мм, нереверсивный, закрытый, с реле,5з | шт | 1647.46 | 1457.37 | 2
С9Л.ОНЛАЙТ.071.648.ОLL.A60.007.230.004K.E27 | Лампа светодиодная (LED) | Лампа светодиодная (LED) ОНЛАЙТ 71 648 ОLL-A60-7-230-4K-E27 | гарантия 2 года, форма лампы шарик | шт | 58.53 | 51.34 | 20
РШМ.ЩМП.003.IP54 | Шкаф пустой с монтаж. панел. | Шкаф пустой с монтаж. панел. ЩМП-3 IP54 | IP54. Имеет полиэфирное покрытие, позвляющее использовать ящик на открытом воздухе.Ввод проводов осущ. снизу. Габаритные размеры: высота=650мм, ширина=500мм, глубина=220мм. Предназначены для сборки разнообразных электрощитов: силовых, управления, авт | шт | 4490.04 | 3797.55 | 2
ЗПХ.ПМЛ.6513.110.160А | Пускатель | Пускатель ПМЛ 6513/110 160А | 160А.660В, IP54. оболочка, 2р+6з, реверсивный, без реле , с механич. блокировкой, Масса 23,3кг, габариты: 500х400х220мм. Предназнач. для дистанц. пуска, остановки и реверсирования трехфазных асинхронных электродвигателей. | шт | 27495.42 | 24793.31 | 2
СЛК.NE.G.020W.845.E27 | Лампа люминесц.компактная | Лампа люминесц.компактная NE G 20W 845 E27 (7/139) | Комп.люм.энергосберег.лампа.Тип лампы - шар. Е27., размеры:166х75х110мм, d=12мм, световой поток=990лм. Цвет температура 845-белый.свет(адм. здания, выст. конферент-залы, супермаркеты, уч.завед-я, больницы, квартиры). кол-во в упаковке 20шт. | шт | 124.59 | 115.01 | 2
МТП.Т.ПНД.032.ИЭК | трубка; п/э; | трубка Труба глад. жест. ПНД d32 ИЭК черная (100м) | Толщина стенки 2мм, внутр.D=30мм, производится из ПНД. Бухта 100м | м | 32.52 | 27.5 | 100
ХХХ.ДКС.CM610050.Л.0250.008 | Прочая продукция | Прочая продукция ДКС CM610050 Лента монтажная перфор. 25х0.8 | Лента монтажная перфорированная оцинкованная, 25х0,8 уп=25м | м | 133.48 | 93.9 | 25
ВПР.ПБ.036.630А.П | Рубильник перекл. | Рубильник перекл. ПБ-36 630А правый | Для защиты и неавтоматической коммутации силовых цепей 380В, для установки в шкафах, ящиках, щитах и др. распр. устройствах. С боковой съёмной рукояткой. На текстолитовом основании. Габ.: Ш-380(с рук600); В-396; Г-210мм. М/П-90мм. Вес-10,02кг. | шт | 12272 | 11954.31 | 2
ЗРФ.AZH.S | реле; фото; | реле AZH-S | Реле для управления осв-ем, выносной герметичный фотодатчик, IP-65, монтаж на плоскость 30А 230В | шт | 1085.03 | 990.33 | 2
ЗА2.ВА.047.029.002P.050A.004.5А.C.TDM | Автомат 2-пол. | Автомат 2-пол. ВА 47-29 2P 50A 4.5кА х-ка C TDM | IP40, 220/380В, на DIN-рейку 35мм, с электромагнитным и тепловым расцепителями, коммутац.способность 4.5кА, макс.сечение провода 25 кв.мм, срабатывание эл-магн.расцепителя 5-10 Iном, 75х36х80мм | шт | 221.89 | 193.36 | 6
ККХ.КВВГЭНГ.005.001.5 | Кабель контрольный | Кабель контрольный КВВГЭнг(А) 5х 1.5 Алюр | Uном 660В,расч.масса = 176кг/км, номин. наруж. диаметр =10.4мм, изол.и оболоч. из негорюч.ПВХ пластиката, экранир., предн.для прокладки в помещениях, каналах, туннелях при отсутствии механич.воздействий | м | 73.86 | 65.34 | 100
КОХ.ПВ1.035.Ж.З | Провод уст.и освет. | Провод уст.и освет. ПВ1(ПуВ) 35 Желто-Зеленый СКЗ | наружний диаметр 11.0мм, вес 351кг/км . Uном. ~450В/-1000В, класс жилы 1,толщина изоляции 1.2мм, Допустимый длительный ток - 170А. Стоек к воздействию: темп.окруж.среды -50 +70С, мех.ударов, линейного ускорения, изгибов, вибрацион.нагрузок, акустич. | м | 203.67 | 173.47 | 100
АКХ.L.30708.К.004.H.002.007 | Короб | Короб Legrand 30708 Колонна алюм. 4 секции H=2,7м | Колонна алюм. 4 секции H=2,7м | шт | 29712.29 | 27426.73 | 2
СЛН.Л.N.094.321.NI.R63.060.230.E27 | Лампа накаливания | Лампа накаливания Navigator 94 321 NI-R63-60-230-E27 (КНР) | Подтип продукции: R (рефлекторная), E27; уп. 10/100 | шт | 32.89 | 31.07 | 50
ЗА4.ВА.047.029.004P.004A.004.5А.B.TDM | Автомат 4-пол. | Автомат 4-пол. ВА 47-29 4P 4A 4.5кА х-ка B TDM | IP20, 220/400В, корпус и детали аппарата выполнены из пластика, не поддерживающего горение. Диапазон раб.температур -40 +50С | шт | 506.94 | 435.54 | 3
С9Р.A.LED.S.038.845.052.O | светильник; светодиод.; наклад | светильник Alenka LED/S-38-845-52 Opal | IP40, 1195х295х40, рассеиватель опаловый, 300х1200, в ком-те с проставками из ПК, LED-модуль, 36Вт, 3233лм, 90лм/Вт, PF>0,98 | шт | 1977.3 | 1809.99 | 4
ВКХ.XB4.BA31 | Кнопка | Кнопка XB4-BA31 (зел., 1нр) | IP65, потайной толкатель, хромированный ободок, для щитового монтажа диаметром 22мм, модульная конструкция, возможность дополнения контактов (ZBE101, ZBE102) до 9 шт, возможность смены толкателя (ZB4...), Un=600В In=1.2A, Un=240В In=3A, Un=120В In=6A | шт | 375.42 | 321.79 | 5
ЗД2.DEK.ДИФ102.001N.016А.030.C.004.5А | Автомат дифференц. 2-пол. | Автомат дифференц. 2-пол. DEKraft ДИФ102-1N-016А-030-C 4.5кА (16003DEK) | Диф. автомат 1Р+N 16А 30мА тип AC х-ка С ДИФ-102 4,5кА DEKraft | шт | 673.85 | 549.06 | 3
ЗА4.OD.ВМ63.004D20.УХЛ3 | Автомат 4-пол. | Автомат 4-пол. OptiDin ВМ63-4D20-УХЛ3 | Модульный авт. выкл. на DIN-рейку. Режим эксплуатации продолжительный. Ном. ток-20А. Ном. напр.400В, частота 50Гц. Хар-ка откл.- D. Коммутац. износост.-4000циклов. IP20. От -60 до +40. Габ: 84х72х71,5мм. Масса - 0.500кг. | шт | 743.6 | 687.27 | 3
КСБ.АВББШВ.001.004.185 | Кабель силовой бронированный | Кабель силовой бронированный АВБШВ- 1 4х185 Алюр | Масса кабеля 3600кг/км,толщина изоляции 1.7мм, наружный диаметр кабеля 48.0мм, сопротивление жилы 0.164 Ом/км, сопротивление изоляции 7МОм х км, допустимые токовые нагрузки кабеля при прокладке в земле 286А, в воздухе 291А. | м | 763.32 | 688.16 | 100
АХХ.ДКС.36085INOX.У.CPO.045.045.30080 | Прочая продукция | Прочая продукция ДКС 36085INOX Угол CPO 45 горизонтальный 300х80, нерж. | Аксессуар для лотков ДКС. Угол CPO 45 горизонтальный 45° 300х80, нержавеющий уп=1шт. | шт | 5366.87 | 4247.29 | 2
С9Л.LED.ШАР.007.5В.160.260В.Е27.3000К.675Л.ASD | Лампа светодиодная (LED) | Лампа светодиодная (LED) LED-ШАР-standard 7.5Вт 160-260В Е27 3000К 675Лм ASD | Производитель Китай, гарантия 1 год | шт | 67.24 | 54.9 | 20
ЗПХ.ПМЛ.1220.220.009.5.014А | Пускатель | Пускатель ПМЛ 1220/220 9.5-14А | IP54,нереверсивный, с реле,кнопки "Пуск"+"Стоп", 1 дополнительный замыкающий контакт; масса=1.13кг, габариты: 160х87х116.5мм. | шт | 1353.65 | 1220.62 | 2
АКХ.КRK.OVK20.К.ПВХ.020 | Короб | Короб КопосRK-OVK20 Канал ПВХ перфор. гибкий диаметр 20мм | Канал ПВХ перфорированный гибкий диаметр 20 мм 1шт.=0.5м. | шт | 206.26 | 190.39 | 2
ИСП.DEK.РЩ102.003.016.IP44 | Разъем штепсельный | Разъем штепсельный DEKraft РЩ102-3-16-IP44 (26050DEK) | Розетка для скрытой проводки 413 2Р+РЕ 16А 220В IP44 DEKraft | шт | 194.03 | 158.1 | 10
ЗКХ.КТП.6623И.150А.003.220В.ИЭК | Контактор | Контактор КТП 6623И 150А 3р кат. пост. тока 220В ИЭК | Электромаг. контактор с кат. управления постоянным током. Ном. ток 150А, Кол-во полюсов-3. Мех. износостойкость=3млн.циклов, эл. износостойкость=0.3млн.циклов. | шт | 8694.2 | 6375.75 | 2
ХХХ.П.Д.Л | Защитные средства | Защитные средства Перчатки Диэлектр.Латексн. | Предназначены для защиты рук от поражения электрическим током при работе в электроустановках до 1000В. Перчатки изгот. из натурал. латекса. Могут исп-ся в температур. интервале от +50 до -40С при относит. влажности воздуха до 95%. | пар | 343.84 | 319.28 | 5
МТМ.ДКС.50225.М.025.IP67 | трубка; муфта; | трубка ДКС 50225 Муфта труба-коробка д.25 IP67, серая | Муфта труба-коробка, IP67, д.25мм Уп=50шт. | шт | 76.73 | 60.72 | 20
ЗАК.LV429387 | Комплектующие для автомата | Комплектующие для автомата LV429387 (независимый расцепитель MX CVS100-250) | Используются для дистанционного отключения автоматов CVS100-250 Uпит.=220-240V 50/60Гц | шт | 2863.07 | 2481.33 | 2
КТХ.ТППЭП.005.002.000.5 | Кабель телефонный и связи | Кабель телефонный и связи ТППЭП 5х 2х 0.5 Кольчугино | Рабочее U: =220В, ~145В.Наружный диаметр не более 10.4мм, масса=82кг/км. Прокладка и монтаж производится при температуре воздуха от -15 до +60С. Минимальный срок службы 20 лет. Материал изоляции и оболочки - полиэтилен с экраном из алюминиевой ленты | м | 40.27 | 36.31 | 100
РШН.К.КМП.002.036.12.IP55 | Шкаф пустой навесной | Шкаф пустой навесной Корпус пластиковый КМПн 2/36 IP55 (12х3) | IP55. Для 36-ти мод.авт.выкл.(3 ряда по 12 моделей) Материал ударопрочный, антистатичный, самозатухающий АБС пластик. Раб. температура -20 +70С. В корпусе DIN-рейки, шины N/PE, сальники, метизы | шт | 2641.2 | 2236.22 | 3
АХХ.П.V.М10 | Прочая продукция | Прочая продукция Подвес V-образный М10 | Для крепления к несущим поверхностям | шт | 90.72 | 76.73 | 50
ЗА3.ИЭК.ВА.047.029.004А.B | Автомат 3-пол. | Автомат 3-пол. ИЭК ВА 47-29 4А B (3P) | IP20, 220/380В,50Гц, на DIN-рейку 35мм. Для защиты эл.цепей от перегрузок и токов короткого замыкания. | шт | 390.8 | 330.53 | 4
СЛК.PHL.MASTER.PL.S.009W.840.002P.001CT.005X10CC.087170 | Лампа люминесц.компактная | Лампа люминесц.компактная PHL MASTER PL-S 9W/840/2P 1CT/5X10CC 087170 | G23, уп. 10шт | шт | 115.58 | 105.95 | 20
КСХ.АПВЗББШП.001.004.185 | Кабель силовой | Кабель силовой АПВЗББШП -1 4х 185 Кольчугино | Масса=3796кг/км, наруж. диаметр=52.8мм. Норма отпуска-барабан. Сил.каб. с ал.жилами, с изол. из силанольносшит.полиэтилена с защ.покровом типа БбШп,с герм.зап-ем междужил.прост-ва. для передачи и распред-я электроэн. в стац. устан-ках на ном. перем. | м | 1104.28 | 995.76 | 100
ООХ.ABB.OVR.T1.003L.025.255.TS | Ограничитель перенапряжения | Ограничитель перенапряжения ABB OVR T1 3L 25 255 TS | УЗИП тип1 Iimp=25кА 3-х полюсный 3P, вспомогательный контакт для дистанционной индикации выработки ресурса устройства TS | шт | 43347.82 | 36925.92 | 2
СЛК.КЭЛ.FS.Е27.011В.4000К.Т2.ИЭК | Лампа люминесц.компактная | Лампа люминесц.компактная КЭЛ-FS Е27 11Вт 4000К Т2 ИЭК | LLE25-27-011-4000-T2 Компакт. люм. энергосберегающая лампа. Спираль. Цоколь Е27, Мощность 11Вт., цвет.температура 4000К | шт | 188.21 | 138.02 | 30
ЗРУ.РТН.1312.005.5.008А.TDM | реле; тепловое электронное; | реле РТН-1312 5.5-8А TDM | Реле электротепловое явл. эл. коммутац устройством, имеющим собственное потребление энергии. Кол-во контактов: 1з+1р | шт | 417.15 | 363.52 | 3
ДЭХ.АИР.071B4.380В.000.075В.1500.2081.DRIVE.ИЭК | Электродвигатель | Электродвигатель АИР 71B4 380В 0,75кВт 1500об/мин 2081 DRIVE ИЭК | IP55, на лапах+фланец, высота оси вращения 71мм, длина сердечника B | шт | 4965.48 | 3641.35 | 2
ЗРП.DEK.ПР102.004.005.012.DC | реле; промежуточное; | реле DEKraft ПР102-4-05-012-DC (23229DEK) | Промежуточное реле 4 конт. с инд. LED 5А 12В DC | шт | 136.59 | 111.3 | 10
КОХ.ПВ1.006.Ж | Провод уст.и освет. | Провод уст.и освет. ПВ1(ПуВ) 6 Желтый Кольчугино | наружний диаметр 6.4мм, вес 108кг/км . Uном. ~450В/-1000В, класс жилы 1, количество и диаметр проволок в жиле 1х3.55мм, толщина изоляции 1.0мм, Допустимый длительный ток - 80А. Стоек к воздействию: темп.окруж.среды -50 +70С, мех.ударов, линейного у | м | 47.35 | 42.81 | 100
ЗА3.АЕ.2033ММ.100.000У3А.005.0А | Автомат 3-пол. | Автомат 3-пол. АЕ-2033ММ-100-00У3А-5.0А (Черкесск) | Упаковка 4 шт. 3пол., с эл./магн. расц-ми, отс. 12in, 380В. Коммутац. спос.Icu-1,0кА, 105х56х85(IP00), масса-0.36кг. | шт | 2043.67 | 1842.83 | 2
ВВМ.ДУЭТ.WDE000104.Р.004.Б | Выкл. комплектующие | Выкл. комплектующие ДУЭТ WDE000104 Рамка 4-ная Бел. | Рамка для выключателей и розеток 4- местная серии "ДУЭТ" | шт | 137.5 | 100 | 10
АКТ.LEGRAND.030224 | Короб, отвод Т-образный | Короб, отвод Т-образный LEGRAND (д/к-к 20х12,5) 030224 | Т-образное ответвление для короба Legrand 20х12.5 | шт | 110.41 | 96.46 | 30
ААС.CS.1500 | Линейно-сцепная арматура | Линейно-сцепная арматура CS 1500 (кронштейн подвесной) - Нилед | Кронштейн подвесной для СИП Уп=40шт. | шт | 360.6 | 290.23 | 5
ЗК3.LC1D12M7 | Контактор 3-пол. | Контактор 3-пол. LC1D12M7 (12А, 220В 50/60Гц) | трехполюсный, нереверсивный контактор (пускатель) на 12А, без реле, дополнительные контакты 1нз+1нр , катушка 220В 50/60 Гц, установка на DIN-рейку | шт | 2261.53 | 1926.49 | 2
ТТХ.ОСМ.001.6.380.005.022.220.110 | Трансформатор | Трансформатор ОСМ-1.6 380/5-22-220/110 | IP00, 180х230х130мм, 15.5кг | шт | 9245.68 | 8457.43 | 2
ЗПХ.ПМ.12010150.380.010А.002.001 | Пускатель | Пускатель ПМ 12010150/380 10А 2з+1р | IP20, габаритные размеры: 56х39.5х73мм, масса=0.23кг, нереверсивный, открытый, без реле, без кнопок, 2з+1р доп. контакт | шт | 470.22 | 415.96 | 3
КТХ.ТППЭП.100.002.000.4 | Кабель телефонный и связи | Кабель телефонный и связи ТППЭП 100х 2х 0.4 Кольчугино | Рабочее U: =220В, ~145В. Наружный диаметр не более 24.9мм, масса =540кг/км. Прокладка и монтаж производится при температ. воздуха от-15 до +60С. Миним. срок службы 20 лет. Материал изоляции и оболочки - полиэтилен с экраном из алюминиевой ленты. Для | м | 314.29 | 283.4 | 100
РШК.П.ВРУ.020.ХХ.060.IP54.TITAN | Комплектующие для шкафа | Комплектующие для шкафа Панель боковая ВРУ 20.ХХ.60 IP54 TITAN (комп. 2шт.) | Закрывает боковые проемы рам ВРУ, место установки ВРУ 2000х600; Габ. размеры: 2000х600х1. Компл.2шт. | компл | 4029.99 | 3408.45 | 2
ЗА3.GZ1E08 | Автомат 3-пол. | Автомат 3-пол. GZ1E08 (3P, 2.5- 4А) | Серия "EasyPact TVS". Автоматический выулючатель для защиты электродвигателей. Номинальное напряжение 690В 50/60Гц. Установка теплового расцепителя 2.5-4А. Установка электромагнитного расцепителя 51А. Монтаж на DIN-рейку. | шт | 1276.77 | 1106.53 | 3
РШТ.DEK.ЩРВ.024 | Шкаф пустой встраиваемый | Шкаф пустой встраиваемый DEKraft ЩРВ-24 (30102DEK) | Корпус мет. встр. 430х330х120, 24 мод., IP31, ЩРВ-24 DEKraft | шт | 969.74 | 790.16 | 2
АКК.Т.К.К.П.08040 | Т-разветвитель (тройник) | Т-разветвитель (тройник) Т-угол для К.К. "Праймер" 80х40 | CKK-40D-T-080-040-K01 Для Т-образного соединения (ответвления) трех кабель каналов на плоскости | шт | 147.57 | 124.81 | 8
ККХ.КВВГЭ.LS.010.001.5 | Кабель контрольный | Кабель контрольный КВВГЭнг(А)-LS 10х 1.5 Алюр | Наруж. диаметр = 15,1мм, масса 1 км=361кг. Кабель контрольный с однопроволочными медными жилами, изол. и оболоч. из ПВХ композиций пониженной пожароопасности, экранир., предн. для прокладки в помещениях, каналах, туннелях при отсутствии механич. возд | м | 133.14 | 117.78 | 100
ИРО.Q.782253.Р.002X2К.З.СЛНК | Розетка; открытой проводки | Розетка Quteo 782253 2X2К+З шт СЛНК | Розетка 2X2К+З шт СЛНК | шт | 154.25 | 142.38 | 10
АСО.У734М | сжим; ответвительный; | сжим У734М(16-35кв.мм) | д/ответв.от магистр.линий(перпендикулярно) без разрезания;сечение (в кв.мм):маг.пров.16-35,ответв.16-25;44х36х44мм. Упаковка 250шт. | шт | 16.43 | 14.24 | 250
ВХХ.ABB.П.MT.110B.010.О | Прочая продукция | Прочая продукция ABB Потенциометр MT-110B в сборе 10 кОм кольцо черный пластик | Резистор переменный 10кОм | шт | 2444.81 | 2082.62 | 2
ААС.ГИФ.070.035.ИЭК | Гильза соединит. обжимная | Гильза соединит. обжимная ГИФ 70-35 (MJPT 70-35) ИЭК | UZA-23-D70-D35 Гильза изолированная фазная. Тип матрицы для опрессовки гильз Е173. Для мех. и эл. соед-я фазных проводов в системе СИП с несущей нетралью. Для алюм. проводов. | шт | 10.73 | 7.87 | 30
КСХ.ВВГНГ.LS.005.002.5.ККЗ | Кабель силовой | Кабель силовой ВВГНГ(А) - LS 5х 2.5 ККЗ | Бухта 100м. LS-низкое дымо- и газовыд-е. Рабочее ~U=660В. Мед. жила. Материал изоляции и оболочки-ПВХ, пониженной жароопасности. Использ. для передачи и распределения эл.энергии в стационарных условиях (в т.ч. для АЭС). | м | 97.4 | 82.97 | 100
МТГ.Т.ПВХ.025.ИЭК | Трубка гофрированная | Трубка гофрированная Труба гофр.ПВХ d 25 с зондом (50 м) ИЭК | Труба для прокладки ВНУТРИ зданий. Внутренний диаметр: 18,3мм. Цвет - серый. Материал: самозаьухающий ПВХ. IP55. Рабочая темпиратура: -5 - +60градусов. Упаковка 50м. | м | 12.62 | 9.25 | 100
ВКХ.К.LAY5.BS142.Г.022.240В.001.ИЭК | Кнопка | Кнопка LAY5-BS142 "Грибок"с ключом крас. d22мм 240В 1р ИЭК | Кнопка LAY5-BS142 "Грибок"с ключом крас. d22мм 240В 1р | шт | 293.88 | 248.56 | 5
ИРХ.ABL.1169090.Р.016A.002P.E.250V | Розетка | Розетка ABL 1169090 из массив. резины б/крышки 16A, 2P+E, 250V | ЗАКАЗ СОГЛАСОВЫВАТЬ С ОТВ.СНАБЖЕНЦЕМ. Розетка из массивной резины без крышки 16A, 2P+E, 250V, (черный) | шт | 365.13 | 340.79 | 5
АКК.ДКС.AIR90600.К.09060 | Короб, комплектующие | Короб, комплектующие ДКС AIR90600 Короб для кондиционеров (основание +крышка) 90х60 | Короб для кондиционеров (основание + крышка) 90х60 мм Уп=12м. | м | 301.69 | 238.75 | 5
ЗПХ.ПМЛ.2100.024.025А | Пускатель | Пускатель ПМЛ 2100/24 25А | 25А.IP00. Нереверсивный, без реле,без корпуса, без кнопок. Количество контактных групп: 1з; масса=0.533кг, габариты: 77х56х89мм. | шт | 1133.07 | 1021.72 | 3
КСХ.АВВГ.004.120.001.Э.МФ | Кабель силовой | Кабель силовой АВВГ 4х 120 - 1фас. Энергокомплект МФ | Для передачи и распред-я электроэнергии в стационарных установках на номин.перем.напряжение 1кВ частоты 50Гц.Масса=2116кг/км.Наруж.диаметр кабеля=40.5мм. | м | 402.34 | 378.51 | 100
ИУХ.УК10.004.002Р.010.0020.075.002.G. | удлинитель; | удлинитель УК10 с т/з 4 места 2Р/10м 2х0,75 мм2 "Garden" | ИЭК. Катушка переносная для садов и дач. кол-во розеток-4. Длина-10м. Материал провода ПВС. Сечение 2х0.75 кв.мм. | шт | 564.53 | 477.46 | 5
ТТХ.ОСМ1.000.16.380.056.056 | Трансформатор | Трансформатор ОСМ1-0.16 380/56/56 | IP00, 105х90х107мм, 2.7кг | шт | 1714.5 | 1546.01 | 2
ЗКМ.К.КМ20.020.AC.DC.ИЭК | Контактор модульный | Контактор модульный КМ20-20 AC ИЭК | IP20. Кол-во пол. 2Ном.раб.напряж 230В, 50Гц. макс. сеч присрединяемых проводников 6кв.мм. уп=8шт. На Din рейкушириной 35мм. Для автоматиз. и управ-я различ. технологич процессов, в том числе в системах осв-я, кондиц-я, вентиляции. | шт | 810.27 | 685.3 | 4
ИКУ.V.ALLURE.СЛК.К.001.755561 | Коробка; установочная | Коробка Valena ALLURE СЛК накл.монтж1п 755561 | Valena ALLURE.Коробка для накладного монтажа.1-постовая.Слоновая кость Размеры: 94х94х44.8 мм, поставляется с крепежными винтами | шт | 185.01 | 170.78 | 10
ТТХ.ОСМ.002.5.220.005.022.110.024 | Трансформатор | Трансформатор ОСМ-2.5 220/5-22-110/24 | IP00, 230х155х235мм, 21кг | шт | 14542.14 | 13534.69 | 2
АКХ.ДКС.01135.T1.E.060X40.G.К | Короб | Короб ДКС 01135 T1-E 60X40 G перфорированный | ПЕРФОРИРОВАННЫЙ КОРОБ (ШАГ 10ММ, ПЕРФОРАЦИЯ 4 ММ) T1-E 60X40 G. уп=24м | м | 191.45 | 165.62 | 2
ХХХ.Р.DIN.120 | DIN-рейка | DIN-рейка Рейка DIN 125см (ширина 35мм) | длина 120см, перфорированная рейка шириной 35мм для установки изделий по DIN-стандарту | шт | 79.91 | 67.59 | 10
АОШ.К225 | оборуд.д/прокл.каб.; швеллер; | оборуд.д/прокл.каб. К225 (дл.2м) | перфорированный, ширина 80мм, высота 40мм, длина 2м | шт | 540 | 486.93 | 5
ВВО.Э.BA10.006T.Т | Выкл. освет.,откр.пров. | Выкл. освет.,откр.пров. Этюд BA10-006T с индик. (2-кл.) Темный бук | Двухклавишный выкл. с индикатором. 10 AX-250V~2300W max. IP20. Цвет темный бук. Подсветка осуществляется по контуру клавиш. Уп=25шт. | шт | 229.97 | 167.25 | 5
ЗПХ.ПМ.12025220.220.025А.002.001 | Пускатель | Пускатель ПМ 12025220/220 25А 2з+1р | IP54, масса=1.55кг, габаритные размеры: 230х132х140мм, установочные размеры: 130+-0.2х75+-0.2мм, нереверсивный, закрытый, с реле, кнопки "Пуск+Стоп",2з+1р | шт | 1895.39 | 1676.69 | 2
С9Л.NE.G.007W.LED.845.E14 | Лампа светодиодная (LED) | Лампа светодиодная (LED) NE G PA 7W/LED/845 E14 (7/4874) | Лампа светодиодная. Форма лампы шар | шт | 169.51 | 156.47 | 2
ВВР.INS.320.31108 | Рубильник выкл. | Рубильник выкл. INS 320 31108 (320А, 3-полюс., в корп.) | IP40 по лицевой панели, в корпусе автоматического выключателя NS, U=690В. Панель темно-серая. Рукоять черная. | шт | 17802.83 | 15165.37 | 2
ЗК3.ПМЛ.2566М.025А.024DC.УХЛ4.Б.КЭАЗ | Контактор 3-пол. | Контактор 3-пол. ПМЛ-2566М-25А-24DC-УХЛ4-Б-КЭАЗ | С управлением на постоянном токе. Реверсивный с механической блокировкой, без оболочки, без реле, без кнопок, m-1,7кг, габ. мм.: 125х86х131. IP20, всп. контакт - NС(1р). С креплением на DIN-рейку. | шт | 6603.37 | 6053.09 | 3
ВДХ.ДД.009.Б.1100В.180.012.IP44 | Датчик движения | Датчик движения ДД 009 Бел., 1100Вт, уг. обзора 180град., дальность 12м, IP44 | Датчик движения белый, максим.нагрузка 1100Вт, угол обзора 180град., дальность 12м, IP44. Размеры: 98х86х81мм. Способ установки - настенно-потолочный. Для автомат. вкл и выкл. нагрузки в заданном интервале времени в зависимости от наличия движущихся | шт | 418.12 | 332.83 | 4
ЗАК.К.ВА57Ф31.063.100А.УХЛ3.КЭАЗ | Комплектующие для автомата | Комплектующие для автомата Комплект зажимов ВА57Ф31-63..100А-УХЛ3-КЭАЗ (кол. зажим.3шт) | Дополнительные устройства для облегчения и безопасности монтажа. Для ВА57Ф31 | шт | 500.56 | 467.19 | 4
АКК.ДКС.10245.Р."VIVA".004 | Короб, комплектующие | Короб, комплектующие ДКС 10245 Рамка в сборе с суппортом для "VIVA" 4мод. | Каркас VIVA в сборе с рамкой, 4 мод Уп=8шт. | шт | 71.8 | 56.82 | 8
ИПС.К.KE10.504.IEK | Принадлежн.; клеммы и полюса | Принадлежн. Колодка клеммная для сетей уличного освещения KE10.504 IEK | Для подключения светильников на опоре уличного освещения. Сечение проводов - 4х(10-50 Al / 1,5-25 Cu) кв. мм. Диметр проводов - 2.1-10.2 мм. | шт | 148.07 | 108.58 | 5
АХХ.ДКС.09070.Н.BUS.012С | Прочая продукция | Прочая продукция ДКС 09070 Напольная башенка BUS, 12 модулей, серая | Напольная башенка BUS, 12 модулей, 111х242х131 уп=2шт. | шт | 1963.56 | 1381.28 | 4
ИРС.V.774247 | Розетка; скрытой проводки | Розетка Valena (2 вых. комп. роз., белая) 774247 | Компьютерная розетка RJ45 UTP, кат.6, 2 выхода | шт | 1378.78 | 1272.72 | 2
ЗЧ3.ATV32HD11N4 | Преобр.частоты 3-ф | Преобр.частоты 3-ф ATV32HD11N4 (11kW 380/500V 50/60Гц) | Ном. мощность двигателя - 11кВт, встроенный фильтр ЭМС, навигационная клавиша на передней панели | шт | 39876.2 | 35275.1 | 2
ЗКХ.КМИ.11811.018А.110В.050Г.001 | Контактор | Контактор КМИ-11811 18А 110В/50Гц 1нз | IP20, 400В, 50Гц,мощность нагрузки 7.5кВт, ток терм.стойкости 32А(8 час), электр. износостойкость 1.4млн. циклов, 45х74х85мм, на DIN-рейку 35мм или винтами, гарантия 3 года, срок службы не менее 15 лет. | шт | 302.75 | 222.02 | 5
ЗПХ.ПМЛ.6214.110.160А | Пускатель | Пускатель ПМЛ 6214/110 160А | 160А.660В, IP54. оболочка, 1р+5з, нереверсивный, с реле , с кноп. стоп, Масса 16,8кг, габариты: 500х300х220мм. Предназнач. для дистанц. пуска, остановки и реверсирования трехфазных асинхронных электродвигателей. | шт | 18000.74 | 16231.72 | 2
КОХ.РКГМ.001 | Провод уст.и освет. | Провод уст.и освет. РКГМ-1 | От (бухта 200-300м.) Наруж. диаметр=3,3мм, масса кабеля=21кг/км. Для наруж и внутр. прокладки при темп. от -60 до +180. Uном=0,66кВ. Одножильный мед. многопроволочный, изоляция из кремнийорганической резины в оплетке из стекловолокна, пропит. эмалью | м | 16.86 | 15.39 | 200
АХХ.ДКС.36782.У.CD.090.090.100.050 | Угол (поворот) | Угол (поворот) ДКС 36782 CD 90 вертикальный внеш. 100/50 | Аксессуар для лотков ДКС. Угол CD 90 вертикальный внешний 90° 100/50 уп=1шт. | шт | 750.05 | 593.59 | 4
ЗУ4.LEGRAND.LR.602146 | УЗО 4-пол. | УЗО 4-пол. LEGRAND LR (4P 25А 30мА) 602146 | УЗО эконом-серии 4-полюсный 25А, ток утечки-30мА | шт | 2094.12 | 1884.71 | 2
ЗА1.DEK.ВА101.001P.025А.C.004.5А | Автомат 1-пол. | Автомат 1-пол. DEKraft ВА101-1P-025А-C 4.5кА (11056DEK) | Авт. выкл. 1Р 25А х-ка C ВА-101 4,5кА DEKraft | шт | 77.41 | 63.07 | 12
С9Л.BR.E27.003W | Лампа светодиодная (LED) | Лампа светодиодная (LED) BR-E27-3W | Briaton Лампа светодиодная 3Вт,Е27, тёплый белый, размеры:диаметр 45х73мм. Срок службы >30000 | шт | 193.43 | 133.4 | 1
РЯУ.Я5411.3774 | Ящик; управления | Ящик Я5411 3774 | для управл.эл-двигателями, однофидерный, реверсивный, с авт.выкл., кнопками, лампами, переключателем, ном.ток 50А, ном.ток автоматич. выключателя 63А, ном.напряж. силовой цепи ~380В, цепи управления ~220В, габаритн.разм. 600х400х250мм | шт | 18003.02 | 17002.85 | 2
КСХ.ВВГ.П.LS.002.002.5 | Кабель силовой | Кабель силовой ВВГ-Пнг(А) - LS 2х 2.5 СКЗ | LS-низкое дымо- и газовыд-е. Рабочее ~U=660В. Мед. жила. Материал изоляции и оболочки-ПВХ, пониженной жароопасности. Использ. для передачи и распределения эл.энергии в стационарных условиях (в т.ч. для АЭС). Допустимая T=80 град. Опт. партия=700м. | м | 35.18 | 29.96 | 100
ЗРХ.SR2B201BD | реле; | реле SR2B201BD (20 вх/вых, 24V DC) | Модульное интеллектуальное реле Zelio Logic мини-контроллер с дисплеем, 12 дискр.входов, 8 релейных выходов, встроен.таймер, питание 24V DC | шт | 10630.19 | 9111.59 | 2
ТТХ.ОСМ.000.4.220.005.022.110.012 | Трансформатор | Трансформатор ОСМ-0.4 220/5-22-110/12 | понижающий трансформатор общего назначения, габаритные размеры115х75х117мм, установочные размеры ,65х65 мм, вес 1.6кг | шт | 3119.47 | 2853.52 | 2
ТТХ.ОСМ1.000.25.380.005.012 | Трансформатор | Трансформатор ОСМ1-0.25 380/5-12 | IP00, 105х106х130мм, 3.9кг | шт | 2200.5 | 1984.25 | 2
С5К.ЖКУ.002.100.004.УХЛ1 | Светильник ДНАТ; консольный | Светильник ДНАТ ЖКУ-02-100-004 УХЛ1 Косинусная б/стекла | IP23. К-т мощности не менее 0.85. Патрон Е27, КПД не менее 65%. Габаритные размеры: 675х300х265мм. Уст-ся на Г-образ.кронштейнах опор диаметром 48мм под углом 0-20град. к горизонту. Высота уст-ки: 6-10м. Корпус изгот. из листовой стали методом глуб.ф | шт | 1258.73 | 1125.69 | 2
АРХ.М.Р3.ЦХ.015.ИЭК | Металлорукав | Металлорукав Р3-ЦХ-15 (100 м) ИЭК | Негерметичный металлорукав для защиты кабеля. IP 40. Внутренний диаметр: 14.9 мм. Наружний диаметр: 18,9 мм. Масса 1метра: 0.155 кг. Уплотнение: хлобчатобумажное. Упаковка: 100 м. | м | 36.22 | 30.63 | 100
СПХ.N.071.600.NLH.СL.E14.Е14 | Ламподержатель (патрон) | Ламподержатель (патрон) Navigator 71 600 NLH-СL-E14 керамический подвесной Е14 | Патрон электрический. Уп=400шт. | шт | 11.33 | 9.95 | 100
ВВС.672293.ETIKA.В.БЕЛ | Выкл. освет.,скр.пров. | Выкл. освет.,скр.пров. 672293 ETIKA Выключатель ключ-карта БЕЛ | Выключатель ключ-карта БЕЛ | шт | 1367.22 | 1262.05 | 2
АХХ.ДКС.00983RL.Ж.SPIRALITE.PA3 | Прочая продукция | Прочая продукция ДКС 00983RL Жгут витой, SPIRALITE PA3, белый | Жгут для стяжки проводов устойчив у ультрафиолету ширина спирали 12мм | м | 49.31 | 34.68 | 50
КСБ.АСБЛ.010.003.050 | Кабель силовой бронированный | Кабель силовой бронированный АСБЛ-10 3х 50 | Масса кабеля 3455кг/км,максимальное сопротивление жилы при t=20C 0.641 ОМ/км, допустимые токовые нагрузки в земле 134А, в воздухе 132А, толщина изоляции жила-жила 5.50мм, жила-оболочка 4.0мм,толщина свинцовой оболочки 1.32мм, наружный диаметр кабеля | м | 864.45 | 779.5 | 100
ЗК3.ПМЛ.1101.010А.220AC.УХЛ4.Б.КЭАЗ | Контактор 3-пол. | Контактор 3-пол. ПМЛ-1101-10А-220AC-УХЛ4-Б-КЭАЗ | С переменным током цепи управления. Нереверсивный, без реле, без корпуса, без кнопок, m-0.32кг, габ. мм.: 72х45х78. IP00, всп. контакт -NС(1р). | шт | 439.1 | 402.51 | 10
ХПО.Ш.D.012.ГОСТ.6958 | Крепежный элемент | Крепежный элемент Шайба D 12 увел. ГОСТ 6958 оц. | НЕ ДЛЯ ПРОДАЖИ!!! | кг | 67.13 | 60.15 | 2
КСХ.ВВГНГ.LS.005.035.000.66 | Кабель силовой | Кабель силовой ВВГнг(А)- LS 5х 35 -0.66 Алюр | LS-низкое дымо- и газовыд-е. Рабочее ~U=660В. Мед. жила. Материал изоляции и оболочки-ПВХ, пониженной жароопасности. Использ. для передачи и распределения эл.энергии в стационарных условиях (в т.ч. для АЭС). Допустимая T=80 град. Опт. партия=500м. | м | 1186.85 | 1049.91 | 100
ЗА3.АЕ.2046М.030Р.000У3.Б.004.0А | Автомат 3-пол. | Автомат 3-пол. АЕ-2046М-30Р-00У3-Б-4.0А (Черкесск) | Упаковка 3шт. 3пол., с эл./магн. и теплов. расц-ми, отс. 12in, 1р, с регул-кой ном. тока тепл. расцеп., 380В, коммутац. спос.Icu-1,5кА, 145х75х105(IP00), масса-0,93кг. | шт | 2107.5 | 1900.39 | 2
МТТ.ТУТ.020.010.К | трубка; термоусаживаемая; | трубка ТТУ 20/10 Красная 100 м/упак ИЭК | П/э термоусаживаемая трубка, эл. прочность не менее 30кВ/мм, толщина стенки после усадки -1мм, усаживается с 2 до 1мм, цвет: красная Внутр. диаметр 20мм. 100м/рол | м | 49.85 | 42.16 | 10
КСБ.ВБШ.LS.004.035.000.66.К | Кабель силовой бронированный | Кабель силовой бронированный ВБШвнг(А)-LS 4х 35 мк (N) - 0.66 Кабэкс | Сил.кабель с мед.жилами, с изоляцией и оболочкой из ПВХ-композиций пониж.пожароопасности, с защит покровом типа ВБШв и низким дымо- и газовыделением. | м | 967.23 | 870.51 | 100
АХХ.ДКС.35523.К.150.L3000 | Крышка для кабельного лотка | Крышка для кабельного лотка ДКС 35523 на лоток с заземл. осн.150 L3000 | Крышка из оцинкованной стали для лотков ДКС с заземлением осн. 150 L3000 уп=24м. | м | 203.46 | 161.02 | 24
ЗЧ3.ATV950D15N4E | Преобр.частоты 3-ф | Преобр.частоты 3-ф ATV950D15N4E (15/11 кВт 380/480V 50/60 Гц) | Предназначен для упр-я 3-х фазными асинхронными, синхронными и специальными двигателями. С разъединителем Vario. Напряж. питания 380-480В, 50/60Гц, мощность двигателя 15 кВт в нормальном режиме, 11 кВт в тяжелом режиме, масса= 19.6 кг. Встроенный фил | шт | 90963.09 | 80467.35 | 2
РЯХ.ЯТП.000.25.380В.2.036.А | Ящик | Ящик ЯТП-ОСО-0,25 380/36В (2 автомата) | Предназначен для питания сетей местного освещения напр.36В; 2 1-фазных автоматических выключателя, трансформатор ОСО-0.25, розетка штепсельная; 270х200х130мм | шт | 1645.8 | 1484.06 | 3
ЗА3.ВА5739.800А | Автомат 3-пол. | Автомат 3-пол. ВА57-39-340010-800А-5000-690AC-УХЛ3-КЭАЗ | Для защиты трансформаторов и генераторных установок Стационарный. Ручной привод. Тепловой и электромагнитный расцепители. Переднее присоединение. Макс. сеч. проводн 370кв.мм. Макс. сеч. мед. шин 12х50мм. IP20. Габ.упак.:260х196х308мм. 9.4кг. | шт | 10642.51 | 9755.63 | 2
ВВМ.S.SDN5810121.Р.001.IP44 | Выкл. комплектующие | Выкл. комплектующие Sedna SDN5810121 Рамка 1 место IP44 бел | Серия SEDNA. Рамка 1-постовая для выключателей IP44 или розеток IP20. Цвет белый | шт | 219.84 | 190 | 5
АНМ.240.П | Наконечник кабельный медный | Наконечник кабельный медный 240 Пайка (мед.) |  | шт | 134.94 | 120.91 | 2
РШН.ДКС.R5CE1263.Н.CE.1200600300.IP65 | Шкаф пустой навесной | Шкаф пустой навесной ДКС R5CE1263 Навес.шкафCE, 1200х600х300 IP65 | Навесной шкаф CE, 1200 х 600 х 300мм, IP65 Со сплошной дверью. | шт | 20044.69 | 15863.17 | 2
ИРС.M.M.Р.002.С.П.З.К.22082 | Розетка; скрытой проводки | Розетка Makel Mimoza (белая) Роз. 2 мест. С/П З/К 22082 | Розетка 2местная, скрытой проводки с заземлением. Белый. IP20. 250V. 16А. Использовать рамку и вставки производство Турция. | шт | 205.41 | 179.97 | 4
ЗРУ.LR9F5357 | реле; тепловое электронное; | реле LR9F5357 (30-50А) | реле защиты электродвигателей для применения с контакторами (пускателями) серии F | шт | 17055.46 | 14528.73 | 2
ДЭХ.АИР.100L4.380В.004В.1500.2081.DRIVE.ИЭК | Электродвигатель | Электродвигатель АИР 100L4 380В 4кВт 1500об/мин 2081 DRIVE ИЭК | IP55, на лапах+фланец, высота оси вращения 100мм, установочный размер L | шт | 11570.28 | 8484.87 | 2
ЗПХ.ПМ.12025110.380.025А.003 | Пускатель | Пускатель ПМ 12025110/380 25А 3з | IP54,масса=1.4кг, габаритные размеры: 230х132х138мм, установочные размеры: 130+-0.2х75+-0.2мм, нереверсивный, закрытый, б/реле,3з | шт | 1240.61 | 1097.46 | 2
ЗА2.A9.A9N61522 | Автомат 2-пол. | Автомат 2-пол. Acti9 A9N61522 (2П 2А) | АВТ. ВЫКЛ.C60H-DC 2П 2А C 500В DC | шт | 4031.05 | 3344.28 | 2
С3Б.НПБ.1205.001.100.Ч | Светильник накал.; настенный | Светильник накал. НПП 1205 1х100 Черный | Произ-во ИЭК. Овал полусфера луч, влагозащитные, IP44, для саун до 100 градусов. Корпус: алюминиевый сплав. Материал рассеивателя: рифленое стекло. Темп. -50С +100С. Мощность лампы=100Вт. Для общего осв-я жилых и произв. помещений с повыш.влажност | шт | 543.74 | 482.12 | 2
РШТ.ЩРВ.024ЗК.001.038.IP31 | Шкаф пустой встраиваемый | Шкаф пустой встраиваемый ЩРВ-24зк-1 38 IP31 "UNIVERSAL" | Для ввода и распред-я электроэнергии, защиты сетей напряж-ем 230/400В от токов перегрузки и короткого замыкания. Белый. Габ. размеры: Корпус:480х352х138мм. Ниша:455х330х135мм. 24 модуля. Расположение отверстий: сверху, снизу, сзади. Масса=5,42кг. | шт | 3040.36 | 2571.45 | 2
С9О.BR.LL.004.NW | Прожектор светодиодный | Прожектор светодиодный BR-LL-004 NW | Briaton Светильник светодиодный грунтовый 3,9Вт,220 В,нейтральный белый, IP67 Световой поток 234Лм | шт | 1160 | 1082.67 | 2
С1А.БС.743.008.001.СД | Светильник аварийный | Светильник аварийный BS-541/3-8x1 INEXI LED UNIVERSAL | "Универсал/UNIVERSAL" IP65. Тип светильника- постоянный. Время работы в аварийном режиме 1час. При включении автоном.режима 3часа, световой поток снижается на 50%. Климатическое исп.У3.1 | шт | 4821.6 | 4396.16 | 2
СЛК.NE.003U.M.011W.833.E27 | Прочее | NE 3U-Mini 11W 833 E27 (7/63) | По инвентаризации | шт | 97.5 | 97.5 | 1
ХПО.Н." 36 В".035.100 | Предупреждающая/инф. табличка | Предупреждающая/инф. табличка Наклейка символ " 36 В" 35х100мм | размер 35х100мм | шт | 5.44 | 4.6 | 2
ЗА3.АЕ.2046М.002.5А.010Р | Автомат 3-пол. | Автомат 3-пол. АЕ 2046М-10Р-00У3-Б 2.5А (Черкесск) | Упаковка 3шт. 3пол., с эл./магн. и теплов. расц, отс. 12in, с регулировкой ном. тока тепл. расц-й, 380В, коммутац. спос.Icu-1,5кА, 145х75х105(IP00), масса-0,93кг. | шт | 1726.92 | 1489.33 | 2
ДЭС.ABB.С.PSR45.600.070.022В.400В | Софтстартер | Софтстартер ABB PSR45-600-70 22кВт 400В (100-240В AC) | Устройство плавного пуска электродвигателя 11-22 кВт 45А | шт | 21439.6 | 18263.36 | 2
С2О.PRS.S.002.018.HF | Светильник люмин.; потолочный | Светильник люмин. PRS/S 218 HF 1059000030 | IP 20.накладной светильник c ЭПРА.Цельнометаллич. сварной копрус из лист.стали, покрытый белой порошковой краской. Рассеиватель из прозр. полимерного материала с призматич. структурой в рамке. Размеры: А=310мм, В=625мм, С=80мм, Масса=3.2кг, КПД=62%. | шт | 2766.15 | 2527.1 | 2
С9Р.LE.СПО.003.040.0182.020Д | Светильник LED накладной | Светильник LED накладной LE-СПО-03-040-0182-20Д (опал. расс. ЛПО 4х18) | 2900lm/Д. IP20. 598х592х63 40Вт Раб.ресурс более 50000часов. Гарантийный срок 3года. | шт | 2412.8 | 2236 | 2
СЛК.КЭЛP.002U.Е27.015В.4000К.ИЭК | Лампа люминесц.компактная | Лампа люминесц.компактная КЭЛР-2U Е27 15Вт 4000К ИЭК | LLEP10-27-015-4000-T4 Компакт. люм. энергосберегающая лампа. Цоколь Е27, Мощность 15Вт., Размеры: 123х42х36мм. | шт | 108.43 | 79.52 | 25
ЗРХ.F.055.34.009.012.0040 | реле; | реле Finder 55.34.9.012.0040 (катушка 12В DC) | Миниатюрное реле 4 перекид.контакта/5А, с механич. индикатором, применяется с розеткой 9404SMA | шт | 403.06 | 369.88 | 10
АКК.К.PNE.100.020.П.ПВХ.LE100 | Короб, комплектующие | Короб, комплектующие Копос PNE 100 20 Прибороноситель ПВХ д/канала LE100 | Прибороноситель ПВХ д/канала LE100 Уп=10шт. | шт | 67.18 | 62.01 | 2
МТМ.ДКС.56932.М.IP64.032 | трубка; муфта; | трубка ДКС 56932 Муфта гибкая труба-труба, IP64, д.32мм | Муфта гибкая труба-труба, IP64, д.32мм Уп=8шт. | шт | 318.87 | 252.36 | 4
КОХ.ПВ3.006.Ж | Провод уст.и освет. | Провод уст.и освет. ПВ3(ПуГВ) 6 Желтый Кольчугино | Uном. ~450В/-1000В, класс жилы 3, количество и диаметр проволок в жиле 31х0.50мм, толщина изоляции 0.8мм, наружний диаметр 6.3мм, вес 70кг/км.Стоек к воздействию темпер. окр.среды -50 +70С. Конструкция: Токопровод.жила-медная, многопроволочная, Изол | м | 46.38 | 41.93 | 100
ТТТ.ТПЛК.010.030.005 | Трансформатор тока | Трансформатор тока ТПЛК-10 30/5 | Масса=48кг, окруж. среда невзрывоопасная. Раб. полож-е - любое. Для передачи сигнала измерительной информации измерительным приборам и устройствам защиты и управления, в установках переменного тока частоты 50Гц с номин. напряжением 10кВ. | шт | 103397.44 | 94373.31 | 2
ИРС.G.GSL000881K.RJ45 | Розетка; скрытой проводки | Розетка Glossa GSL000881K (роз. комп.,шоколад) RJ45 | Розетка компьютерная RJ45 кат.5E. Цвет шоколад. | шт | 482.13 | 350.64 | 5
ДЭХ.АИР.100.002.2.1000.Л6.Ф | Электродвигатель | Электродвигатель АИР 100(2.2квт/1000об/м)Л6/Фл | IP44, высота оси вращения 100мм, диаметр вала 28мм,установочные размеры 160х140мм, размеры 395х250х280мм, 26.0кг | шт | 10783.5 | 9890.96 | 2
ИХХ.V.ALLURE.АЛЮ.Р.002USB.754997 | Прочая продукция | Прочая продукция Valena ALLURE АЛЮ Роз 2хUSB зарядка 754997 | Valena ALLURE.Зарядное устройство с двумя USB-разьемами 240В/5В 1500мА.С лицевой панелью.Алюминий.Для быстрой зарядкт мобильных телефонов, планшетов, МР3 и МР4 плееров. | шт | 1979.82 | 1827.53 | 2
ЗРП.РПЛ.140.220В | реле; промежуточное; | реле РПЛ-140 220В | 4з. Масса(винт.креп-е/креп-е на стандарт.рейку)=0.32/0.35кг, габ./уст.размеры(винт.креп-е):67х44х74.5/50х35мм, (креп-е на стандарт. рейки):69.5х44х79.5/35мм. Для применения в качестве комплект. изд-й в стационар. условиях, в основном в схемах упр-я э | шт | 819.34 | 738.82 | 3
ДЭХ.АИР.180M2.660В.030В.3000.1081.DRIVE.ИЭК | Электродвигатель | Электродвигатель АИР 180M2 660В 30кВт 3000об/мин 1081 DRIVE ИЭК | IP55, на лапах, высота оси вращения 180мм, установочный размер M | шт | 49931.85 | 36616.69 | 2
ИКР.У.195 | Коробка распаечная | Коробка распаечная U195 "WESSEN" | IP20. КОРОБКА ОТВЕТВИТЕЛЬНАЯ С/У (80*36 ММ) | шт | 18.85 | 13.71 | 50
АХХ.ДКС.36308.П.RRC.100.050.050 | Прочая продукция | Прочая продукция ДКС 36308 Переходник RRC 100/50 h50 | Аксессуар для монтажа листовых лотков ДКС.Переходник RRC 100/50 h50 уп=1шт. | шт | 845.76 | 669.33 | 3
ЗА1.A9.A9F78106.C60N.001P.006А.B | Автомат 1-пол. | Автомат 1-пол. Acti9 A9F78106 C60N 1P 6А B | Автомат.выкл 1-пол. серии Acti9 Замена серии Multi9 24049 | шт | 523.11 | 433.99 | 4
ВКХ.ИЭК.ABLF.022.022.240В.С | Кнопка | Кнопка ИЭК ABLF-22 синий d22мм неон/240В (1з+1р) | Цвет синий, ном.напряжение част 50Гц до 660В, ном. ток от 1.5А. Диапазон температур: -10 до +40С. IP40. Возвратная без фиксации | шт | 243.37 | 205.84 | 5
ЗА4.OD.ВМ63.004B01.УХЛ3 | Автомат 4-пол. | Автомат 4-пол. OptiDin ВМ63-4B1-УХЛ3 | Модульный авт. выкл. на DIN-рейку. Режим эксплуатации продолжительный. Ном. ток-1А. Ном. напр.400В, частота 50Гц. Хар-ка откл.- B. Коммутац. износост.-4000циклов. IP20. От -60 до +40. Габ: 84х72х71,5мм. Масса - 0.500кг. | шт | 783.94 | 724.55 | 3
АКЗ.КМЗ.060.040 | Короб, заглушка | Короб, заглушка КМЗ 60х40 (для короба "Элекор") | CKK10D-Z-060-04 Заглушка для кабель-канала "Элекор" | шт | 40.08 | 33.9 | 12
РШК.П.ЩО.070.600.СИ.ЭЛ | Комплектующие для шкафа | Комплектующие для шкафа Профиль монтажный перф. ЩО-70 (600) СИ-ЭЛ | Комплектующие для корпусов ЩО-70 RAL 7035 | шт | 248.96 | 220.23 | 10
ЗРВ.ВС.033.001.060С.220В.050Г | реле; времени; | реле ВС-33-1 до 60С 220В 50Гц | электромеханическое, одноцепное, однокомандное, предназначено для коммутации цепей в устр-х автоматики с определенными предварительно установленными выдержками времени, ном. ток комтактов 4А, размеры 46х71х125мм, вес 0.38кг | шт | 4546.42 | 4457.01 | 2
КСХ.АВВГ.004.070 | Кабель силовой | Кабель силовой АВВГ 4х 70 Алюр | Dн=28,3 мм,P=1,44 кГ/м. Алюминиевая токопроводящая жила. Рабочее напряжение ~660 и ~1000В. Длительно допустимая Т=80 градусов. Для передачи и распределения электрической энергии в стационарных условиях. | м | 314.4 | 278.12 | 100
ЗУ4.LEGRAND.009011 | УЗО 4-пол. | УЗО 4-пол. LEGRAND (4P 25A 300мА) 411722 | Тип "АС". Кол.модулей по 17,5мм: 4. Минимальная температура -25С. | шт | 4408.72 | 4069.59 | 2
ВВ3.L.DCX.M.003P.400А.431108 | Выкл. нагрузки 3-пол. | Выкл. нагрузки 3-пол. Legrand DCX-M 3P перекл. 400А 431108 | 3-полюсный переключатель 1-0-2 на 400А, без рукоятки, подключение с использованием плоских выводов, болты, гайки и шайбы в комплекте. | шт | 27062.4 | 24980.68 | 2
ИРС.672222.ETIKA.Р.002К.З.БЕЛ | Розетка; скрытой проводки | Розетка 672222 ETIKA 2К+З винт шт БЕЛ | Розетка 2К+З винт шт БЕЛ ETIKA | шт | 100.87 | 93.11 | 10
ЗА3.A9.A9F79316.C60N.003P.016А.C | Автомат 3-пол. | Автомат 3-пол. Acti9 A9F79316 C60N 3P 16А C | Автомат.выкл 3-пол. серии Acti9 Замена серии Multi9 24350 | шт | 1172.04 | 972.36 | 4
ИСП.PKF16G735.003P+N+E.016А | Разъем штепсельный | Разъем штепсельный PKF16G735 3P+N+E 16А (IP67, прям. роз. д/скр.пров., винт. соед.) | Розетка для скрытой проводки. Прямая розетка IP67,380-415В, Размеры: 90х100мм. Винтовое соединение корпус из самозатухающ. инженерного полимера. сечение провода 1-4кв.мм. | шт | 508.95 | 422.24 | 3
ТТХ.ОСМ1.000.25.380.005.056 | Трансформатор | Трансформатор ОСМ1-0.25 380/5-56 | IP00, 105х106х130мм, 3.9кг | шт | 2200.5 | 1984.25 | 3
ЗВХ.ПН.002.100.030 | Предохранитель | Предохранитель ПН-2 100/31.5 | Предназначены для защиты электрооборудования промышленных эл.сетей 3-х фазного переменного тока Uномин. до 1000В, частотов 50Гц и постоянного тока до 220В при перегрузках и КЗ. Масса 0,3 .. 0,97кг. | шт | 62.64 | 57.17 | 10
АГМ.Н.Г.НГИ2.004.000.012 | Гильза каб.; медная | Гильза каб. Наконечник-Гильза НГИ2 4,0-12 (серый) (100 шт) | UTE10-D4-0-100 Наконечник-гильза медные луженые с изолированным фланцем под два провода. В упаковке 100шт. Ном. сеч. проводников 2х4,0мм.кв. | шт | 2.07 | 1.75 | 300
ВКК.ZB5.AC3 | Кнопка комплектующие | Кнопка комплектующие ZB5-AC3 (головка кнопки, гриб. D=40мм, зел.) | IP65, грибовидный толкатель D=40mm, пластик, для щитового монтажа диаметром 22мм, модульная конструкция, масса 0.046кг | шт | 324.11 | 277.81 | 3
С9С.Д.СВО.Х.018.В.4000К.TDM | светильник; светодиод.; встраи | светильник Даунлайт СВО (хром) 18 Вт 4000К TDM | Ультратонкий встраиваемый светодиодный. Габарит. размеры: 518х327х215мм. Масса=8,2кг. | шт | 1030.78 | 885.6 | 2
ХПО.Г.D.010.ГОСТ.6402 | Крепежный элемент | Крепежный элемент Гровер D 10 ГОСТ 6402 оц. (2.5x2.5) (DIN 7980) | НЕ ДЛЯ ПРОДАЖИ!!! | кг | 126.96 | 113.76 | 2
ТКХ.002КТП.ПК.160.006 | Компл.трансф.подстанции | Компл.трансф.подстанции 2КТП-ПК-160/6 | Габаритные размеры: выс. 2400мм, шир. 2180мм, длина 7640мм. Предназначен для приема, передачи, преобразования и распределения электрической энергии. (без РВО и без РЛНД) | шт | 828360 | 812068.67 | 2
ХПО.Д.О.S.I.AS46.230.001.009.022.023 | Производство | Производство Диск Отрез. по нержавейке Special Inox AS46 , 230 х 1,9 x 22,23 | НЕ ДЛЯ ПРОДАЖИ!!! | шт | 82.67 | 74.07 | 2
ЗА1.OD.ВМ63.001C32.DC.УХЛ3 | Автомат 1-пол. | Автомат 1-пол. OptiDin ВМ63-1C32-DC-УХЛ3 | Мод. авт. выкл. на DIN-рейку. С электромагнитным и тепловым расцепителем. Ном. ток-32А. Ном. напр.220DC(пост.). ПКС-6кА. Хар-ка откл.-С. Электр. износост.-1000циклов. IP20. От -60 до +40. Габ: 81,7х18х71,5мм. Масса - 0.125кг. | шт | 955.12 | 882.76 | 3
ЗПХ.ПМЕ.222.220.010А.001 | Пускатель | Пускатель ПМЕ 222/220 10А 1з | IP30,нереверсивный,закр., с реле, габаритные размеры: 222х152х154мм, установочные размеры:150+-0.5х100+-0.3мм, масса=2.2кг, 1з доп. контакт | шт | 1717.25 | 1519.11 | 2
ИБЗ.ЗНИ.0352.TDM | Блок зажимов | Блок зажимов ЗНИ-35мм2 (JXB125А) серый TDM | Зажим наборный. Уст-ся на DIN-рейку в распред. щите и служит для безопасного и компактного подкл-я защитного проводника. | шт | 53.46 | 45.93 | 16
АРЦ.С.СМО.025.026 | Крепеж; металлорукав | Крепеж Скоба металл.однолапковая СМО 25-26 | Скоба металлическая однолапковая. Внутренний диаметр 25-26мм. УП=100шт. | шт | 3.58 | 3.18 | 200
РШТ.ЩРВ.00248ЗК.001.038.IP31 | Шкаф пустой встраиваемый | Шкаф пустой встраиваемый ЩРВ-2х48зк-1 38 IP31 "UNIVERSAL" | Для ввода и распред-я электроэнергии, защиты сетей напряж-ем 230/400В от токов перегрузки и короткого замыкания.Белый. Габ. размеры: корпус:730х662х138мм; ниша: 705х640х135мм. 96модулей. Расположение отверстий: сверху, снизу, сзади. Масса=14,01кг. | шт | 5985.7 | 5067.89 | 2
ЗРТ.РТИ.3357.037.050А | реле; тепловое; | реле РТИ-3357 37-50А | IP20, защита электродвигателя 22 кВт от перегрузки, 37-50А, потери в одном полюсе 3.3 Вт,аналог РТЛ 2057 37-50A | шт | 954.76 | 807.51 | 5
ЗПХ.ПМ.12010220.220.010А.001.002 | Пускатель | Пускатель ПМ 12010220/220 10А 1з+2р | IP54, габарит. размеры: 171х104х126мм, установочные размеры:100+-0.5х37+-0.3мм, масса=1.1кг, нереверсивный, закр.,с реле,кн. "Пуск-Стоп",1з+2р | шт | 1455.48 | 1287.54 | 2
ВВС.S.SDN0300121 | Выкл. освет.,скр.пров. | выкл. освет.,скр.пров. Sedna SDN0300121 белый (2-кл.) | Серия SEDNA. Выключатель 2-клавишный белый, 10А, 250В. | шт | 237.29 | 205.09 | 5
РЩК.К.ВРУ.001.ЭКО.IP.040.1700.450.450 | щит; корпус; | щит Корпус ВРУ-1 ЭКО IP-40 1700х450х450мм ФАБЕР | ЭКО-ном.До-630А.Каркас-1мм,дверь-0,7мм,уголок перф-2шт,замок-2шт.Проводник заземл-я.Накл.:Заземл.-2шт,Остор-1шт,паспорт.Аксессуары как для ВРУ-БП-М.Без крыши, задней стенки и боковых панелей.RAL-7035. Угол дверей 130°.m-17,9кг. | шт | 4796.74 | 4427.76 | 2
КСХ.ВВГ.001.002.5.Ж.З | Кабель силовой | Кабель силовой ВВГ 1х 2.5 Желто-Зеленый Алюр | Номин. наруж. диаметр=5.4мм. Расчетная масса = 50кг/км. Изоляция (желто-зеленая) и оболочка кабеля из поливинилхлоридного пластиката. Медная токопроводящая жила. Рабочее напряжение ~660В. Длительно допустимая Т=70 градусов. Для передачи и распределен | м | 20.32 | 17.98 | 100
АКШ.П.К.К.П.10040 | Короб; пластиковый | Короб Плоский изменяемый угол для К.К. "Праймер" 100х40 | Служит для соединения двух кабель-каналов на плоскости под углом от 80 до 100 градусов | шт | 172.17 | 145.62 | 6
ЗХХ.П.ПВЦ.01038.000.005А.ИЭК | Предохранитель | Предохранитель Плавкая вставка цилиндрическая ПВЦ 10х38 0,5А ИЭК | Ном.ток 0.5А, Тип ПВЦ gG; пост/перемен; Ном.час.сети, Гц 50; Ном. откл.способность 100кА; макс.Рас.мощность 3Вт; масса не менее 7.7гр. Степень защиты IP20 | шт | 18.09 | 15.3 | 40
РШК.С.1600.036.КСРМ | Комплектующие для шкафа | Комплектующие для шкафа Соединительная вставка 1600-36, КСРМ | Аксессуар к КСРМ. Прим-ся при соед. нескольких корпусов в единый блок. Место установки: с наружной фасадной стороны корпусов, между стыкующимися вертик.стойками. Габ. размеры: 1600х63х48мм. | шт | 894.72 | 757.53 | 3
АНБ.Н.НБ.070.120.001В.IEK | нак.каб.; болтовой; | нак.каб. Наконечник болтовой НБ 70-120 1кВ IEK | для 1кВ сетей. Для кабелей с маслопропитанной бумаж.изоляц., а также на пластиковой и ПВХ изоляции, или сшитом полиэтилене. | шт | 272.07 | 199.52 | 5
ПАХ.Э8030.М1.1000.005 | Амперметр | Амперметр Э8030-М1 1000/5 | Масса не более 0.25кг, габарит. размеры: 80х80х70мм, усл. эксплуатации: -50С +60С, относит. влажность 95%(при 35С). Класс точности 2.5%.Способ вкл.: непосредственный/с трансформатором тока. Вибро и ударопрочный. Для измерения силы тока в сетях перем. | шт | 2469.15 | 2286.25 | 2
ВВО.Э.BA10.005.К | Выкл. освет.,откр.пров. | Выкл. освет.,откр.пров. Этюд BA10-005K с индик. (1-кл.) Кремовый | Однополюсный выкл. с индикатором. 10 AX-250V~2300W max. IP20. Цвет кремовый. | шт | 126.47 | 91.98 | 10
СЛН.Л.N.094.301.NI.A.075.230.E27.CL | Лампа накаливания | Лампа накаливания Navigator 94 301 NI-A-75-230-E27-CL | Подтип продукции: груша, Е27, проз; уп. 10/100 | шт | 16.9 | 15.97 | 50
ЗПХ.ПМЛ.1210.380.005.5.008А | Пускатель | Пускатель ПМЛ 1210/380 5.5-8А | IP54,1з,нереверсивный, с реле, без кнопок, масса=1.13кг, габариты: 160х87х116.5мм. | шт | 1214.34 | 1095 | 2
ВВС.Q.782262.В.010A.002.ДЕРВ | Выкл. освет.,скр.пров. | Выкл. освет.,скр.пров. Quteo 782262 Выключатель 10A 2клав ДЕРВ | ОБРАТИТЕ ВНИМАНИЕ!!! ДАННАЯ ПОЗИЦИЯ ОТКРЫТОЙ ПРОВОДКИ!!! ЕСТЬ НОВЫЙ КОД!Выключатель 10A 2клав ДЕРВ | шт | 238.23 | 222.35 | 2
ЗПХ.ПМЛ.7501.220.250А | Пускатель | Пускатель ПМЛ 7501/220 250А | 250А.660В, IP00. без оболочки, 4р+4з, реверсивный, без реле , с механич. блокировкой, Масса 14,3кг, габариты: 210х417х167мм. Предназнач. для дистанц. пуска, остановки и реверсирования трехфазных асинхронных электродвигателей. | шт | 26738.79 | 24111.04 | 2
ХПО.Б.006.010.005.8.DIN.933 | Производство | Производство Болт 6 х 10 5.8 DIN 933 оц. | НЕ ДЛЯ ПРОДАЖИ!!! | кг | 102.65 | 91.97 | 2
АХХ.ДКС.37005.У.CDSD.090.300 | Угол (поворот) | Угол (поворот) ДКС 37005 CDSD 90 вертик. внеш. переходник прав. осн.300 | Аксессуар для лотков ДКС. Угол CDSD 90 вертикальный внеш. переходник прав. осн. 300 уп=1шт. | шт | 3620.78 | 2865.45 | 2
ЗПХ.ПМЛ.7503.220.250А | Пускатель | Пускатель ПМЛ 7503/220 250А | 250А.660В, IP00. без оболочки, 2р+6з, реверсивный, без реле , с механич. блокировкой, Масса 14,3кг, габариты: 210х417х167мм. Предназнач. для дистанц. пуска, остановки и реверсирования трехфазных асинхронных электродвигателей. | шт | 26734.54 | 24107.2 | 2
ИСП.Р.235.003Р.РЕ.N.063А.380В.IP54.TDM | Разъем штепсельный | Разъем штепсельный Розетка 235 3Р+РЕ+N 63А 380В IP54 TDM (перен.) | Розетка переносная, IP54, 3P+PE. Корпус и детали, несущие токоведущие части выполнены из термостойких и самозатухающих материалов. крышки защищают от попадания внутрь разъема пыли и влаги, предусмотрено пространство для размещения кабеля. | шт | 1625.99 | 1396.98 | 2
МТТ.ТУТ.022.011.С | трубка; термоусаживаемая; | трубка ТТУ 22/11 Синяя 100 м/упак ИЭК | П/э термоусаживаемая трубка, эл. прочность не менее 30кВ/мм, толщина стенки после усадки -1мм, усаживается с 2 до 1мм, цвет: синяя Внутр. диаметр 22мм. 100м/рол | м | 61.23 | 44.9 | 10
ИСП.PKF32M735.003P+N+E.032А | Разъем штепсельный | Разъем штепсельный PKF32M735 3P+N+E 32А (IP67, каб. роз., винт. соед.) | Кабельная розетка IP67,380-415В. Винтовое соединение корпус из самозатухающ. инженерного полимера. Каб. ввод d кабеля 11.5-21мм, сечение провода 2.5-6кв.мм. | шт | 973.02 | 807.25 | 2
АКП.020.001.010."ЭЛЕКОР" | Короб; пластиковый | Короб 20/1х10 "ЭЛЕКОР" | CKK10-020-010-1-K01 Материал пластичный, ударопрочный самозатухающий ПВХ, устойчив к воздействию ультрафиолета.Толщина стенки лотка не более 0,7-2,4мм. Диапазон раб. температур от -32 до +40С.Для наружной прокладки электрич., телеф, комп. сетей, для | м | 17.55 | 14.84 | 60
АКС.ДКС.00594.GM.02210.WO.С | Короб; пластиковый | Короб ДКС 00594 GM 22х10 WO Соединение на стык | СОЕДИНЕНИЕ НА СТЫК ДЛЯ СЕРИИ TMC/TMU Уп=40шт. | шт | 33.9 | 26.82 | 20
РЩК.К.ВРУ.001.1800.1000.600.IP31.СИ.ЭЛ | щит; корпус; | щит Корпус ВРУ-1 1800х1000х600 IP31 СИ-ЭЛ | Однодверный, без боковых панелей. В к-кт входят: замки - 2 шт., задняя стенка-1шт., монтажные панели (оц.) H=220мм-1шт., монтажные панели (оц.) H=160мм-2шт., швеллер перфорированный H=50мм (оц.)-2шт., уголок перф. монт. (оц.)-2шт. RAL 7035 | шт | 15554.16 | 13759.45 | 2
МСХ.С.П.007 | скоба; | скоба круглая 7мм ИЭК | упаковка 100шт, скоба пластиковая для настенного крепления кабелей и труб диаметром 7мм | шт | 0.52 | 0.44 | 300
АКК.К.ONFLOOR.016 | Короб, комплектующие | Короб, комплектующие Коробка напольная ONFLOOR 16 модулей | Для установки в бетон.полы. после затвердения пола в коробку уст-ся лючок. Материал: АВС-пластик. IP30. Температура прим-я:-5 - +70град. Глубина посадки:57-75мм. Нагрузка:1500Н. Габариты:332х250х57мм. Вес:0.8кг. | шт | 1385.26 | 1015.86 | 2
АМК.003КВН.150.240.Б.Н | Муфта концевая | Муфта концевая 3КВНтп-150/240 Без Нак. | Производитель ПЗЭМИ. Муфта 1кВ. Муфты концевые на основе термоусаживаемых изделий для 3-х-жильных кабелей с алюминиевыми жилами. | компл | 2150.42 | 1939.09 | 2
ИРС.L.79257.M.Р.D.015.А | Розетка; скрытой проводки | Розетка Legrand 79257 Mosaic Роз. hD 15 (2 мод) Алю | Mosaic Роз. hD 15 (2 мод) Алю Уп=1шт | шт | 3778.1 | 3487.48 | 2
ТТТ.ТТИ.040.300.005А.005ВА.000.005S.IEK | Трансформатор тока | Трансформатор тока ТТИ-40 300/5А 5ВА кл/т 0.5S IEK | Предназ. д/передачи сигнала измерит.приборам или устройствам защиты и управления; для защиты оборудования от повреждения. | шт | 704.51 | 595.85 | 5
С9Л.КОМТЕХ.СДЛ.Ш45.005.220.827.300.Е27. | Лампа светодиодная (LED) | Лампа светодиодная (LED) КОМТЕХ СДЛ-Ш45-5-220-827-300-Е27 | LED, 5Вт, аналог ЛН=40Вт, 220В, 2700К, 450лм, CRI>82, Кп<5%, 300°, Е27 | шт | 86.63 | 78.61 | 10
ВВП.ПВ.002.100.М3.001 | выключатель; пакетный; | выключатель ПВ 2-100 М3 исп.1, (ЭТ) | 1-но полюсный. Ном. ток.-16А. Ном. напр. ~ 220В, ~ 380В. Корпус -IP00. Крепление передней скобой, установка за панелью толщиной до 4-х мм. Габ. мм. В-80, Ш-87, Г-60. Масса 0,10кг. | шт | 763.43 | 675.34 | 5
ТТХ.ОСМ.001.220.005.022.220.024 | Трансформатор | Трансформатор ОСМ-1.0 220/5--22-220/24 | IP00, 170х230х130мм, 13.5кг | шт | 7125.65 | 6632 | 2
ВВС.G.GSL000815 | Выкл. освет.,скр.пров. | Выкл. освет.,скр.пров. Glossa GSL000815 (нажим.кнопка, шоколад) | нажимная кнопка, (шоколад). сх.1 | шт | 188.21 | 136.88 | 5
АКК.ДКС.09227.А.05020.006 | Короб, комплектующие | Короб, комплектующие ДКС 09227 Адаптер д/ввода канала 50х20мм в 6-мод.кор. "Brava" | Адаптер модульной коробки для к/к 50х20 мм Уп=12шт. | шт | 71.04 | 56.22 | 12
ВДХ.ДД.017.Б.1100В.120.012.IP44 | Датчик движения | Датчик движения ДД 017 Бел., 1100Вт, уг. обзора 120град, дальность 12м, IP44 | Датчик движения белый, максим.нагрузка 1100Вт, угол обзора 120град., дальность 12м, IP44. Размеры: 140х115х90мм. Способ установки - на корпус прожектора. Для автомат. вкл и выкл. нагрузки в заданном интервале времени в зависимости от наличия движущих | шт | 441.92 | 351.78 | 3
С9П.BR.LP.008.NW | панель; светодиодная; | панель BR-LP-008 NW | Briaton Панель ультратонкая светодиодная,круглая 12Вт, 24В,нейтральный белый, D240 Световой поток 680Лм | шт | 1579.78 | 1421.81 | 2
ЗРХ.ABB.Р.E297.016.011.230 | реле; | Реле ABB электромех. установ. E297-16-11/230 | Реле модульное 16А 230В 1 Н.О. 1 Н.З. | шт | 3340.27 | 2894.9 | 2
С9Р.LE.СПО.011.060.0575.054Х | светильник; светодиод.; наклад | светильник LE-СПО-11-060-0575-54Х | ВЫСОТА, 4400/Х, опал. рассеиватель, 527х132х156, 2.2 | шт | 5667.2 | 5235 | 2
СЛН.DC.010.E27.YELLOW | Лампа накаливания "капля" ("шар" типа P) | Лампа накаливания "капля" ("шар" типа P) с колбой Comtech Е27 (шар)желтая 10W |  | шт | 1 | 1 | 1
АХХ.ДКС.35516INOX.К.400.L2000 | Прочая продукция | Прочая продукция ДКС 35516INOX Крышка на лоток с заземл. осн.400 L2000, нержав. | Крышка на лоток с заз осн. 400 L 2000, нержавеющая уп=4м. | м | 2916.36 | 2307.97 | 2
ИРС.Р.IP67.063А.003Р.РЕ.380В.TDM | Розетка; скрытой проводки | Розетка скрытой установки IP67 63А 3Р+РЕ 380В TDM | Розетка скрытой установки, IP67, 3P+PE, 380В | шт | 1398.31 | 1205.44 | 2
РШН.ДКС.R5CEX0549.Н.CE.500400250.IP55 | Шкаф пустой навесной | Шкаф пустой навесной ДКС R5CEX0549 Навес.шкафCE, с прозр.дверью, 500х400х250 IP55 | Навес.шкафCE, с прозр.дверью, 500х400х250 IP55 | шт | 9199.32 | 7280.25 | 2
ЗК3.ПМЛ.3161ДМ.040А.380AC.УХЛ4.Б.КЭАЗ | Контактор 3-пол. | Контактор 3-пол. ПМЛ-3161ДМ-40А-380AC-УХЛ4-Б-КЭАЗ | С переменным током цепи управления. Нереверсивный, без реле, без корпуса, без кнопок, m-0.6кг, габ. мм.: 81х57х101. IP20, всп. контакт - NС(1р). С креплением на DIN-рейку | шт | 2146.94 | 1968.03 | 4
АКЧ.ДКС.00396.AEM.02210.WO.У | Короб, внешний угол | Короб, внешний угол ДКС 00396 AEM 22х10 WO внешний | ВНЕШНИЙ УГОЛ ДЛЯ СЕРИИ ТМС/TMU Уп=40шт. | шт | 21.55 | 17.06 | 40
ХХХ.З.МЗМ.001.П012V | Прочая продукция | Прочая продукция Звонок громкого боя МЗМ-1 постоянный ток 12V | В уп. 1шт. Оповещатель предназначен для подачи мощных звуковых сигналов от взлома и пожара в зданиях и сооружениях. Сила звука не менее 85дБл. IP21. Масса 1,8кг. Клим. исп. УХЛ1. Габ. L-335, В-248, Н-75мм. | шт | 678.03 | 625.87 | 5
АХХ.ДКС.37039HDZ.Ц | Прочая продукция | Прочая продукция ДКС 37039HDZ Цинковая краска-спрей | Объем 400 мл, окраска соединений оцинкованных изделий | шт | 1792.59 | 1261.01 | 3
ДЭХ.АИР.112.003.1000.МА6.Л | Электродвигатель | Электродвигатель АИР 112(3квт/1000об/м)МА6/Лп | IP44, высота оси вращения 112мм, диаметр вала 32мм,установочные размеры 190х140мм, размеры 435х300х285мм, 43.0кг | шт | 14794 | 13569.51 | 2
ИПС.С.СМК.773.308.IEK | Принадлежн.; клеммы и полюса | Принадлежн. Строительно-монтажная клемма СМК 773-308 IEK | Строительно-монтажная клемма, 8 подключ.проводника, ном.напряж. перем.тока 400, пост.тока 200, номин. напряж-е перем тока по изоляции не более 600В, номин.рабочий ток 24А, номин.соединит. способность 0.75-2.5мм2, IP20, УХЛ3, серый тип корпуса. | шт | 9.53 | 6.99 | 50
ЗРТ.РТТ.211.017.0.023.0А | реле; тепловое; | реле РТТ-211 17.0- 23.0А | средняя уставка 20А, трехполюсное, для индивидуаьной установки, напряжение пер./пост. 660/440В, габаритные размеры 80х64х91.5мм, масса 0.28кг | шт | 604.73 | 534.95 | 3
САС.Л.AD22DS.022.230В.TDM | Арматура светосигнальная | Арматура светосигнальная Лампа AD22DS(LED)матрица d22мм белый 230В TDM | Произ-во TDM. Сигнальная матрица d22мм., 230В. | шт | 64.01 | 57 | 10
ИРС.S.SDN4201147 | Розетка; скрытой проводки | розетка Sedna SDN4201147 телеф. (2-мест.) бежевая | Телефонная розетка двойная RJ11 с пружинными зажимами. Бежевый | шт | 265.7 | 229.64 | 10
ККХ.КВВГЭ.LS.014.001.К | Кабель контрольный | Кабель контрольный КВВГЭнг(А)-LS 14х 1 Кабэкс | Кабель контрольный с однопроволочными медными жилами, изол. и оболоч. из ПВХ композиций пониженной пожароопасности, экранир., предн. для прокладки в помещениях, каналах, туннелях при отсутствии механич. воздействий Uном 660В. | м | 116.05 | 102.66 | 100
ЗВХ.ППН.033.X3.000.025А.УХЛ3.КЭАЗ | Предохранитель | Предохранитель ППН-33-X3-0-25А-УХЛ3-КЭАЗ | Кратно 12шт. Плавкая вставка. Ном. ток -25А. Ном.напр.-500В. ПКС-50кА. Частота 50/60Гц. Род тока АС. Хар-ка диапазона откл-я - gG. Потери мощности-2,0 Вт. Раб.темп.: от -60°С до +40°С. Габ. мм ШхВхД - 30х50х125. Масса -0.26кг. | шт | 142.73 | 130.84 | 12
ТТТ.ТТИ.030.150.005А.005ВА.000.5 | Трансформатор тока | Трансформатор тока ТТИ-30 150/5А 5ВА кл/т 0.5 | Масса не более 0,6кг. Предназ. д/передачи сигнала измерит.приборам или устройствам защиты и управления; для защиты оборудования от повреждения. Выпускаются в корпусе из негорючей самозатухающей пластмассы с прозр. пломбир. крышкой. | шт | 584.32 | 494.2 | 5
РШН.ЩРН.018М.TDM | Шкаф пустой навесной | Шкаф пустой навесной ЩРН-18М (265х440х120) TDM | IP 31. Корпуса изготовлены из сертифицированной российской стали. Покрытие корпуса # текстурированный полиэстеровый порошок | шт | 912.05 | 812.19 | 2
КСХ.АВВГ.005.050.000.66.Э.МФ | Кабель силовой | Кабель силовой АВВГ 5х 50 (ож) - 0.66 Энергокомплект МФ | Для передачи и распред-я электроэнергии в стационарных установках на номин.перем.напряжение 0.66кВ частоты 50Гц.Масса=1240кг/км.Наруж.диаметр кабеля=32,2мм. | м | 219.17 | 206.19 | 100
ЗА3.АЕ.2056ММ.080А.010О | Автомат 3-пол. | Автомат 3-пол. АЕ 2056ММ-100-00У3-Б 80А (Черкесск) | Упаковка 3шт. 3пол., с эл./магн. и теплов. расц, отс. 12in, 380В, коммутац. спос.Icu-6кА, 184х75х105(IP00), масса-1,3кг. | шт | 2032.84 | 1753.16 | 2
ИРХ.ABL.1093210.Р.016A.002P.E.250V | Розетка | Розетка ABL 1093210 Роз. тройная настольная c подвод.каб. 16A,2P+E,250V | ЗАКАЗ СОГЛАСОВЫВАТЬ С ОТВ.СНАБЖЕНЦЕМ. Розетка тройная настольная с подводящим кабелем 16A, 2P+E, 250V, (белый) | шт | 919.41 | 858.12 | 2
КОХ.ПУНП.002.001.5.Б. | Провод уст.и освет. | Провод уст.и освет. ПБПП (ПБВВ, ПУНП) 2х 1.5 Белый | Для неподвижной прокладки в электрич. сетях. Масса 58кг/км, номин. наруж.размер 4.6х7.2мм, испыт.U=1500В, перемен.U=250В. Конструкция: Жила-медная мягкая проволока, Изоляция-ПВХ пластикат, Оболочка-ПВХ пластикат. | м | 22.54 | 20.84 | 200
ТКХ.КТП.ТВ.100.010 | Компл.трансф.подстанции | Компл.трансф.подстанции КТП-ТВ-100/10 киоск,туп.,возд. | Габаритные размеры: выс. 3200мм, шир. 2180мм, длина 2600мм. Предназначен для приема, передачи, преобразования и распределения электрической энергии.(без РВО и без РЛНД) | шт | 266739 | 247269 | 2
ЗПХ.ПМЛ.3620.220.040А | Пускатель | Пускатель ПМЛ 3620/220 40А | 40А. IP54. Реверсивный с электрич. и механич. блокировкой, с реле,в корпусе,с кнопкой "Пуск" и "Стоп". Количество контактных групп:1з+1р. | шт | 6834.42 | 6162.77 | 2
ВВР.РПЦ.036.630А.П | Рубильник выкл. | Рубильник выкл. РПЦ-36 630А (с предохр.) | Для защиты и неавтоматической коммутации силовых цепей 380В. С центральным расположением привода ПРЦ-0,4. На текстолитовом основании. Габ.: Ш-455(без рук.); В-380; Г-170мм. М/П-110мм. Вес-?кг. У3(УХЛ4). | шт | 12441.92 | 12119.83 | 2
КСБ.АВББШВ.004.070.001.Э.МФ | Кабель силовой бронированный | Кабель силовой бронированный АВБШв (АВББШВ) 4х 70 - 1 фас. Энергокомплект МФ | Кабель применяется для передачи электрической энергии и предназначен для эксплуатации при температуре окружающей среды от минус 50° С до 50° С, для прокладки в кабельных сооружениях, технологических эстакадах и в земле. | м | 294.78 | 265.76 | 100
ЗА1.DEK.ВА101.001P.025А.D.004.5А | Автомат 1-пол. | Автомат 1-пол. DEKraft ВА101-1P-025А-D 4.5кА (11104DEK) | Авт. выкл. 1Р 25А х-ка D ВА-101 4,5кА DEKraft | шт | 107.46 | 87.56 | 12
ИХХ.L.79292.M.Ш.TV.009.052 | Прочая продукция | Прочая продукция Legrand 79292 Mosaic Штекер TV диам. 9,52 ал | Mosaic Штекер TV диам. 9,52 ал Уп=10шт | шт | 675.05 | 623.12 | 2
КИС.СИП.002А.003.025+054.6 | Провод изол.; самонесущий | Провод изол. СИП-2 3х 25+54.6 Энергокомплект МФ | 500м. Согласовывать с отв.снабженцем. Для прим-я в воздушных силовых и осветительных сетях. Масса 500кг/км, макс. наруж. D=30мм,ном. толщина изоляции 1.3-1.5мм. Конструкция:Жила-все жилы, в т.ч. нулевая несущая, имеют изоляцию из светостабилизир. пол | м | 113.82 | 89.73 | 250
ЗКХ.КТП.6643И.400А.003.220В.ИЭК | Контактор | Контактор КТП 6643И 400А 3р кат. пост. тока 220В ИЭК | Электромаг. контактор с кат. управления постоянным током. Ном. ток 400А, Кол-во полюсов-3. Мех. износостойкость=1,0млн.циклов, эл. износостойкость=0.15млн.циклов. | шт | 28006.54 | 23712.2 | 2
АХХ.ДКС.35520.К.050.L3000 | Крышка для кабельного лотка | Крышка для кабельного лотка ДКС 35520 на лоток с заземл. осн.50 L3000 | Крышка из оцинкованной стали для лотков ДКС с заземлением осн. 50 L3000 уп=36м. | м | 120.86 | 95.65 | 36
ЗРТ.ТРТ.111.001.75А | реле; тепловое; | реле ТРТ-111 1.75А |  | шт | 81 | 70.5 | 2
ИБЗ.ЗНИ.070PEN.0702.TDM | Блок зажимов | Блок зажимов ЗНИ-70PEN 70мм2 (JXB-земля) TDM | Зажим наборный. Уст-ся на DIN-рейку в распред. щите и служит для безопасного и компактного подкл-я защитного проводника сечением 35-70кв.мм. | шт | 198.79 | 170.4 | 2
СЛК.NE.R50.S.007W.864.E14 | Лампа люминесц.компактная | Лампа люминесц.компактная NE R50-Supermini 7W 864 E14 (7/1547) | Комп.люм.энергосберег.лампа.Тип лампы - рефлектор. Е14., размеры:80х51х50мм, d=9мм, световой поток=250лм. Цвет температура 864. кол-во в упаковке 50шт. | шт | 124.39 | 114.82 | 2
ВВС.G.GSL000631 | Выкл. освет.,скр.пров. | Выкл. освет.,скр.пров. Glossa GSL000631 (3-клав.перламутр) | 3-клавишный выключатель (перламутр ). сх.3 | шт | 260.6 | 189.53 | 5
САС.ИЭК.ЛС.047.Ж | Арматура светосигнальная | Арматура светосигнальная ИЭК ЛС-47 Желтая (сигнал.лампа) | Сигнальная лампа номинальное раб. напряжение 230/400В, 50 Гц,. Применяется в щитах с индикацией цепей и сигнализации. Монтаж производится на 35мм монтажную DIN-рейку. | шт | 95.17 | 80.49 | 12
ЗА2.ЩИТ.002P.063А | Автомат 2-пол. | Автомат 2-пол. ЩИТ 2P 63А | Отключение по типу C, ширина корпуса 18мм. Номин. напряжение 220/380В, 50Гц, коммутац.износостойкость циклов не менее 10000, предельная коммутац.способность 6000А, сечения подключ. провода 1-25мм. | шт | 39.49 | 37.7 | 2
АМК.004КВН.О.050 | Муфта концевая | Муфта концевая 4КВНтп-О-50 | Производитель ПЗЭМИ. Муфта 1кВ. На основе термоусаживаемых изделий с наконечниками, закрепляемыми опрессовкой для 4- х- жильных кабелей с секторными однопроволочными и многопроволочными алюминиевыми жилами. Нулевая жила может быть как одинаковогосеч | компл | 1903.7 | 1716.61 | 3
ОС1.LIDER.PS7500SQ.025 | Стабилизатор напряжения | Стабилизатор напряжения LIDER PS7500SQ-25 (7500ВА) (1-фаз.) | Входное напряжение 135-280 В, выходное 220+-1,4% В. Вес - 50 кг. Размеры 542х285х255 мм. | шт | 45391.67 | 42505.07 | 2
ЗА4.OD.ВМ63.004C01.УХЛ3 | Автомат 4-пол. | Автомат 4-пол. OptiDin ВМ63-4C1-УХЛ3 | Модульный авт. выкл. на DIN-рейку. Режим эксплуатации продолжительный. Ном. ток-1А. Ном. напр.400В, частота 50Гц. Хар-ка откл.- C. Коммутац. износост.-4000циклов. IP20. От -60 до +40. Габ: 84х72х71,5мм. Масса - 0.500кг. | шт | 686.9 | 634.86 | 3
ТТХ.ОСМ1.000.16.380.005.022.220.110 | Трансформатор | Трансформатор ОСМ1-0.16 380/5-22-220/110 | IP00, 105х90х107мм, 2.7к( | шт | 1714.5 | 1546.01 | 2
ЗРУ.РТН.3353.023.032А.TDM | реле; тепловое электронное; | реле РТН-3353 23-32А TDM | Реле электротепловое явл. эл. коммутац устройством, имеющим собственное потребление энергии. Кол-во контактов: 1з+1р | шт | 817.35 | 712.26 | 2
АРЦ.Г.М8 | Крепежный элемент | Крепежный элемент Гайка со стопорным буртом М8 | Гайка со стопорным буртом М8. резьба М8, вес=0.0095кг. | шт | 2.35 | 1.99 | 400
АКШ.L.33327.DLPL.У.03216 | короб; плоский угол; | короб Legrand 33327 DLPL Уг.плоский к-к32х16 | DLPL Уг.плоский к-к32х16 УП=10шт | шт | 129.05 | 119.12 | 10
ИРК.ABL.8975609.З.IP44 | Комплектующие; розетка | Комплектующие ABL 8975609 Запас. манжета с крышкой д/каб. розеток IP44 (черн) | ЗАКАЗ СОГЛАСОВЫВАТЬ С ОТВ.СНАБЖЕНЦЕМ. Запасная манжета с крышкой для кабельных розеток IP 44, (черный) | шт | 83.7 | 78.12 | 10
ЗА2.DEK.ВА101.002P.025А.D.004.5А | Автомат 2-пол. | Автомат 2-пол. DEKraft ВА101-2P-025А-D 4.5кА (11116DEK) | Авт. выкл. 2Р 25А х-ка D ВА-101 4,5кА DEKraft | шт | 213.67 | 174.1 | 6
С9Л.PLED.T8.1200GL.020.FROST.4000K.230V.050H.J.1032515 | Лампа светодиодная (LED) | Лампа светодиодная (LED) PLED T8-1200GL 20w FROST 4000K 230V/50Hz Jazzway 1032515 | Лампа светодиодная серия Т8 , стекло матовое, 1200 мм G23 20W 4000К Уп=25шт | шт | 186.04 | 159.1 | 25
ЗА3.OD.ВМ63.003L25.УХЛ3 | Автомат 3-пол. | Автомат 3-пол. OptiDin ВМ63-3L25-УХЛ3 | Модульный авт. выкл. на DIN-рейку. Режим эксплуатации продолжительный. Ном. ток-25А. Ном. напр.400В, частота 50Гц. Хар-ка откл.- L. Коммутац. износост.-1500циклов. IP20. От -60 до +40. Габ: 84х54х71,5мм. Масса - 0.375кг. | шт | 1608.22 | 1486.39 | 2
ЗД1.L.DX.411026 | Автомат дифференц. 1-пол. | Автомат дифференц. 1-пол. Legrand DX (1P+N 25A 300мА) 411026 | Дифференциальный автоматический выключатель класса АС (1P+N), номинальное напряжение 230В~. Максимальный ток отключения 10 кА. Кривая отключения "С". Количество модулей = 2. | шт | 6454.99 | 5958.45 | 2
ИРХ.ABL.K53S35.063А.400V.003P.N.E | Розетка | Розетка ABL K53S35 каб. 63А 400V 3P+N+E | ЗАКАЗ СОГЛАСОВЫВАТЬ С ОТВ.СНАБЖЕНЦЕМ. IP67 силовой разъем водонепроницаемый . Цвет корпуса красный. 400V, 50/60Гц. 5контактов. Сила тока 63А. | шт | 2281.72 | 2129.61 | 2
ЗПХ.ПМ.12010150.380.010А.001 | Пускатель | Пускатель ПМ 12010150/380 10А 1з | IP20, габаритные размеры: 56х39.5х73мм, масса=0.23кг, нереверсивный, открытый, без реле, без кнопок, 1 дополнительный замыкающий контакт | шт | 372.05 | 329.12 | 4
ИРС.V.774147 | Розетка; скрытой проводки | Розетка Valena (2 вых. комп. роз., сл.кость) 774147 | Компьютерная розетка RJ45 UTP, кат.6, 2 выхода | шт | 1378.78 | 1272.72 | 2
МТМ.ДКС.54925.GSU25G.М.025 | трубка; муфта; | трубка ДКС 54925 GSU25G Муфта с огран-лем д.25мм | Муфта труба-труба с ограничителем, IP40, д.25мм Уп=100шт. | шт | 7.93 | 6.28 | 50
АХХ.ДКС.36805.У.CD.090.090.300.080 | Угол (поворот) | Угол (поворот) ДКС 36805 CD 90 вертикальный внеш. 300/80 | Аксессуар для лотков ДКС. Угол CD 90 вертикальный внешний 90° 300/80 уп=1шт. | шт | 1287.14 | 1018.63 | 3
ЗА3.ВА.047.029.003P.013A.004.5А.C.TDM | Автомат 3-пол. | Автомат 3-пол. ВА 47-29 3P 13A 4.5кА х-ка C TDM | IP40, 220/380В, на DIN-рейку 35мм, с электромагнитным и тепловым расцепителями, коммутац.способность 4.5кА, макс.сечение провода 25 кв.мм, срабатывание эл-магн.расцепителя 5-10 Iном, 75х54х80мм | шт | 332.07 | 289.38 | 4
КОГ.ПВС.005.002.5 | Провод уст.и освет.; гибкий | Провод уст.и освет. ПВС 5х 2.5 Белый Дмитров | Бухта 100м. Провод гибкий с поливинилхлоридной изоляцией и медными скрученными жилами в поливинилхлоридной оболочке. Макс. наруж. разм. 13,9мм Рабочее напряжение ~ до 380 В.Длительно допустимая Т=70 градусов. Предназначен для присоединения приборов в | м | 96.9 | 82.54 | 100
ЗА2.A9.A9F78232.C60N.002P.032А.B | Автомат 2-пол. | Автомат 2-пол. Acti9 A9F78232 C60N 2P 32А B | Автомат.выкл 2-пол. серии Acti9 Замена серии Multi9 24080 | шт | 1106.44 | 917.94 | 2
ВВМ.S.SDN5810147.Р.001.IP44 | Выкл. комплектующие | Выкл. комплектующие Sedna SDN5810147 Рамка 1 место IP44 беж | Серия SEDNA. Рамка 1-постовая для выключателей IP44 или розеток IP20. Цвет бежевый | шт | 219.84 | 190 | 5
С3С.НСП.002.100.036.01.А | Светильник накал.; подвесной | Светильник накал. НСП 02-100-001 (с ПС рассеивателем) | Мощность: 1 лампа=60Вт, Габариты: d=172мм. Н=262мм. Масса=1.44кг. Без защитной сетки. рассеиватель - прозрачный поликарбонат, покрытие - цинк, узел крепления -крюк. | шт | 216.41 | 203.65 | 10
СЛЛ.N.094.107.NTL.T5.008.840.G5 | Лампа люминесцентная | Лампа люминесцентная Navigator 94 107 NTL-T5-08-840-G5 | T5 (16mm), G5; ,L= 288.3мм | шт | 60.12 | 52.73 | 20
ЗК3.LC1E2510M5 | Контактор 3-пол. | Контактор 3-пол. LC1E2510M5 (1НО 25А 400В АС3, 220В 50Гц) | Пускатель для управления электродвиг-ми по категории применения АС-3 на ток 25А. Присоединение кабелем с наконечниками или без наконечников. Стандарт. мощность трехфазного двигателя 50/60Гц по категории АС-3 - 11кВт. | шт | 721.4 | 625.21 | 4
ЗА1.АЕ.1031.025А | Автомат 1-пол. | Автомат 1-пол. АЕ-1031М-2 25А | IP20, с передним присоединением проводников (степень защиты зажимов IP10), тепловой максимальный расцепитель тока, уставка по току Iн = 1.25 - 1.5, потребляемая мощность P = 5Вт, масса m = 0,16кг, 90х70х21мм | шт | 111.8 | 103.2 | 2
ЗКК.М.КМН.TDM | Комплектующие; контактор | Комплектующие Механизм блокировки д/КМН (0.9А-32А) TDM | Механизм блокировки для КМН (0,9А-32А) | шт | 136.75 | 119.17 | 10
АКП.L.89620.К.010.H65 | Короб; пластиковый | Короб Legrand 89620 Кор. нап. сер.10м верт. H65мм | Кор. нап. Сер.10м верт. H65мм | шт | 8921.87 | 8235.57 | 2
АХХ.ДКС.38004.К.CPO.090.090.200 | Крышка на угол (поворот) | Крышка на угол (поворот) ДКС 38004 CPO 90 горизонт. осн. 200 | Крышка CPO 90 на угол горизонтальный 90° осн. 200 уп=1шт. | шт | 630.78 | 499.19 | 5
РЯУ.Я5111.1874 | Ящик; управления | Ящик Я5111 1874 | для управл.эл-двигателями, однофидерный, нереверсивный, с авт.выкл., кнопками, лампой, переключателем, ном.ток 0.6А, ном.ток автоматич. выключателя 1.6А, номинальное напряж. силовой цепи ~380В, цепи управления ~220В, габаритные размеры 400х300х250мм | шт | 7307.46 | 6820.3 | 2
АХХ.ДКС.33834.К.ML.500 | Прочая продукция | Прочая продукция ДКС BBL5550 Консоль с опорой ML осн. 500 | Аксессуар для монтажа листовых лотков ДКС. Консоль с опорой ML осн. 500 уп=10шт. | шт | 735.12 | 581.76 | 10
ЗПХ.ПМЛ.1210.036.007.010А | Пускатель | Пускатель ПМЛ 1210/36 7-10А | 7-10А,IP54,1з,нереверсивный, с реле, без кнопок, масса=1.13кг, габариты: 160х87х116.5мм. | шт | 1214.34 | 1095 | 2
ТТХ.ОСМ.001.6.220.036 | Трансформатор | Трансформатор ОСМ-1.6 220/36 | IP00, 180х230х130мм, 15.5кг | шт | 9245.68 | 8457.43 | 2
ХПО.Н."Молния".025.025.025 | Предупреждающая/инф. табличка | Предупреждающая/инф. табличка Самоклеящаяся этикетка 25х25х25, символ "Молния" | НЕ ДЛЯ ПРОДАЖИ!!! | шт | 1.49 | 1.32 | 2
РШТ.ЩРВ.00248.001.036.IP31 | Шкаф пустой встраиваемый | Шкаф пустой встраиваемый ЩРВ-2х48з-1 36 IP31 "UNIVERSAL" | Для ввода и распред-я электроэнергии, защиты сетей напряж-ем 230/400В от токов перегрузки и короткого замыкания.Светло-серый. Габ. размеры:690х620х136мм. 96модулей. Расположение отверстий: сверху, снизу 70х140. Масса=13,46кг. | шт | 5510.66 | 4665.69 | 2
С9Р.PPO.600.SMD.020W.6500K.IP20.100.240V.050H.J.2850508 | светильник; светодиод.; наклад | светильник PPO 600 SMD 20W 6500K IP20 100-240V/50Hz Jazzway 2850508 | Светильник светодиодный накладной невлагозащищенный 600 мм 20 вт 6500К 1630Lm IP20 Вес 7.6 Длина (L),0.082м Ширина (B),0.640м Высота (H),0.030м Уп=20шт. | шт | 454.58 | 388.74 | 10
ДЭХ.АИР.180.030.3000.М2.Л | Электродвигатель | Электродвигатель АИР 180(30квт/3000об/м)М2/Лп | IP44 | шт | 51727 | 47445.6 | 2
АКШ.ДКС.01747.NPAN.15060.WO.У.TA | Короб; пластиковый | Короб ДКС 01747 NPAN 150х60 WO Угол плоский для TA | ПЛОСКИЙ УГОЛ ДЛЯ СЕРИИ TA Уп=4шт. | шт | 1993.41 | 1577.56 | 2
ЗК3.ПМЛ.2560ДМ.032А.042AC.УХЛ4.Б.КЭАЗ | Контактор 3-пол. | Контактор 3-пол. ПМЛ-2560ДМ-32А-42AC-УХЛ4-Б-КЭАЗ | С переменным током цепи управления. Реверсивный с механической блокировкой, без оболочки, без реле, без кнопок, m-1,4кг, габ. мм.: 125х90х100. IP20, всп. контакт -NО(1з). С креплением на DIN-рейку. | шт | 2421.5 | 2219.71 | 3
ВВР.РПБ.034.400А.П.А.П | Рубильник выкл. | Рубильник выкл. РПБ-34 400А правый (с предохр.) (А-632) | Для защиты и неавтоматической коммутации силовых цепей 380В. С боковой съёмной рукояткой. С керамическими изоляторами (А-632), на металлическом основании. Габ.: Ш-260(без рук.); В-360; Г-350мм. М/П-85мм. Вес-?кг. У3(УХЛ4). | шт | 5059.84 | 4928.85 | 2
МТВ.ПВХ.016.003.С | трубка; пвх; | трубка Труба жест.ПВХ 3м.лег.д16 (150м/уп) | IP65. Гладкая, жесткая из самозатухающего ПВХ-пластиката серого цвета. Кратность: 1шт.=3м. Осущ. доп. изоляцию и механическую защиту от повреждений кабеля. Прим. для откр. проводки по потолкам, по стенам из негорюч.мат-лов. | м | 9.5 | 9.05 | 150
ВВС.G.GSL000417 | Выкл. освет.,скр.пров. | Выкл. освет.,скр.пров. Glossa GSL000417 (нажим.кнопка, титан) с подсветкой | нажимная кнопка с подсветкой (титан). сх.1а | шт | 245.02 | 178.2 | 5
ЗПХ.ПМ.12010210.110.006.3А | Пускатель | Пускатель ПМ 12010210/110 6.3А 1з | IP54, габарит. размеры: 171х104х126мм, установочные размеры:100+-0.5х37+-0.3мм, масса=1.1кг, нереверсивный, закр.,с реле,б/кн.,1з | шт | 1243.4 | 1099.93 | 2
ЗА4.ВМ.063.004.008А.ND | Автомат 4-пол. | Автомат 4-пол. OptiDin ВМ63-4ND8-УХЛ3 | Мод. авт. выкл., с э/м и тепловым расцепителем, для нечастых операт. ВО - до 30раз в сутки, на DIN-рейку 35мм xtnsht[пол., номин. напр.400В 50Гц, ПКС-6кА. Износост.-10000циклов. IP20. От -60 до +40. Габ: 84х71.2х70мм. Масса - 0.49кг УХЛ3. | шт | 743.6 | 687.27 | 3
РШТ.E9.EZ9E108P2FRU.001.008 | Шкаф пустой встраиваемый | Шкаф пустой встраиваемый Easy9 EZ9E108P2FRU 1ряд/8мод., бел.дверь | Easy9 корп. встраив. с белой дв. 1 ряд/8мод, IP40. IK07, 63А, 2 клеммы, Россия | шт | 417.99 | 317.46 | 4
ЗПХ.ПМЛ.6510.380.160А | Пускатель | Пускатель ПМЛ 6510/380 160А | 160А.660В, IP54. оболочка, 2р+2з, реверсивный, без реле , с механич. блокировкой, Масса 23,3кг, габариты: 500х400х220мм. Предназнач. для дистанц. пуска, остановки и реверсирования трехфазных асинхронных электродвигателей. | шт | 26720.7 | 24094.72 | 2
ВВП.ПВ.002.063.М3.001 | выключатель; пакетный; | выключатель ПВ 2-63 М3 исп.1 (с наконечниками), (ЭТ) | 2-х полюсный. Ном. ток.-63А. Ном. напр. ~ 220В, ~ 380В. Корпус -IP00. Крепление передней скобой, установка за панелью толщиной до 4-х мм. Габ. мм. В-128, Ш-117, Г-92. Масса 0,47кг. | шт | 496.28 | 439.02 | 10
АНМ.НШВИ.002.5.008 | Наконечник кабельный медный | Наконечник кабельный медный НШВИ 2.5-8 (КВТ) | Уп 500шт. Втулочный. Для монтажа провода для оконц-я методом опрессовки гибких многопроволочных медных проводников. | шт | 0.49 | 0.42 | 1000
ЗЧ3.ATV950U30N4 | Преобр.частоты 3-ф | Преобр.частоты 3-ф ATV950U30N4 (3.0/2.2 кВт 380/480V 50/60 Гц) | Предназначен для упр-я 3-х фазными асинхронными, синхронными и специальными двигателями. Напряж. питания 380-480В, 50/60Гц, мощность двигателя 3.0 кВт в нормальном режиме, 2.2 кВт в тяжелом режиме, масса= 10.6 кг. Встроенный фильтр ЭМС. IP55 | шт | 42090.12 | 37233.57 | 2
ЗК3.L.416346.К.CTX3.003P.630A.200V.240V.AC.DC | Контактор 3-пол. | Контактор 3-пол. Legrand 416346 Конт.CTX3 3P 630A 200V-240V AC/DC | 3-полюсный промышленный контактор со встроенными вспомогательными контактами | шт | 109376.27 | 100962.71 | 2
ИГП.GW50.419 | сальник; привертной; | сальник GW50 419 герм.пл.(д/тр.40мм) | Аналог ДКС IP66, Ударопрочный полимер, серый RAL 7035, для соединения труба/коробка, для труб с внешним диам.40мм, монтажное отверстие диам.48мм, высота 36мм | шт | 172.19 | 157.31 | 2
ЗПХ.ПМА.3300.127.040А.004.004 | Пускатель | Пускатель ПМА 3300/127 40А 4з+4р | IP00,380B,габаритные размеры: 130х200х130мм, установочные размеры:100+-0.5х170+-0.5мм, масса=2.7кг.реверсивный, открытый, без реле, с лектрической блокировкой, 4з + 4р свободных контакта. Можно комплектовать реле РТТ 141. | шт | 2482.41 | 2195.98 | 2
ЗПХ.ПМ.12025140.220.025А.005 | Пускатель | Пускатель ПМ 12025140/220 25А 5з | IP40, масса=1.1кг, габаритные размеры: 207х132х138мм, установочные размеры: 130+-0.2х75+-0.2мм, нереверсивный, закрытый, б/реле,5з | шт | 1085.34 | 960.11 | 2
ЗПХ.ПМЛ.7210.380.250А | Пускатель | Пускатель ПМЛ 7210/380 250А | 250А.660В, IP54. оболочка, 1р+1з, нереверсивный, с реле , с кноп. стоп, Масса 19,8кг, габариты: 500х300х220мм. Предназнач. для дистанц. пуска, остановки и реверсирования трехфазных асинхронных электродвигателей. | шт | 19164.96 | 17281.52 | 2
ААС.CB.035.ВК | Линейно-сцепная арматура | Линейно-сцепная арматура CB 35 (спиральная вязка) - ВК | Спиральная вязка. Комплект 6шт. | компл | 689.59 | 612.97 | 4
СЛК.NE.B.011W.833.E14 | Лампа люминесц.компактная | Лампа люминесц.компактная NE B 11W 833 E14 (7/146) | Комп.люм.энергосберег.лампа.Е14., размеры:152х56х40мм, d=9мм, световой поток=500лм. Цвет температура 833-теплый белый.свет(адм. здания, рестораны, отели, супермаркеты, уч.завед-я, больницы, квартиры). кол-во в упаковке 50шт. | шт | 91.86 | 84.79 | 2
КТХ.ТППЭП.020.002.000.4 | Кабель телефонный и связи | Кабель телефонный и связи ТППЭП 20х 2х 0.4 Кольчугино | Рабочее U: =220В, ~145В. Наружный диаметр не более 13.1мм, масса =145кг/км. Прокладка и монтаж производится при температ. воздуха от-15 до +60С. Миним. срок службы 20 лет. Материал изоляции и оболочки - полиэтилен с экраном из алюминиевой ленты. Для | м | 77.62 | 69.99 | 100
ВКХ.КЕ.031.К.002 | Кнопка | Кнопка КЕ-031 Красная исп.2(1з+1р) | IP54,Uном.380В (Iном.3А);Uном.220В (Iном.5А), толкатель цилиндрический, фальшкнопка цилиндрическая; 40х42х70мм | шт | 159.3 | 138.65 | 2
С9В.СД.Л.N.071.446.NLS.5050RGB60.014.4.IP20.012V.P.R5 | Светодиодная лента | Светодиодная лента СД Navigator 71 446 NLS-5050RGB60-14.4-IP20-12V-Pro R5 | цена за метр, бухта 5 м | м | 171.07 | 161.6 | 10
С3Т.НТУ.001.060.014.У1.П | Светильник накал.; торшерный | Светильник накал. НТУ 01-60-014 У1 Поллар (код 1103) | IP54. D190*H600мм | шт | 889.24 | 836.8 | 5
АХХ.М.1.002.005.002.TDM | Прочая продукция | Прочая продукция Маркер наборный - символ "1" коричневый 2,5 мм2 (150 шт.) TDM | Маркер наборный. Упаковка 150шт. | компл | 141.8 | 121.83 | 10
КАГ.МГШВ.001.000.2 | Провод авиац.; гибкий | Провод авиац. МГШВ-1 0.2 | Для внутриблоч. и межблоч. соед-ий эл.приборов и аппаратуры. Расч.масса провода 3.9кг/км, перем. U= 1000В, испытат. U= 2000В, раб. темп-ра от -50 до+70C. Конструкция: Жила-мед. луж.проволока; Изоляция-пленочная из фторопласта и ПВХ пластиката. | м | 10.25 | 9.41 | 500
ДЭХ.АИР.071.000.55.1000.В6.Ф | Электродвигатель | Электродвигатель АИР 71(0.55квт/1000об/м)В6/Фл | IP44, высота оси вращения 71мм, диаметр вала 19мм, размеры: длина 272.5мм. диаметр фланца 200мм, высота от оси вала до верхней части распр. коробки 88мм, расстояние между противоположными отверстиями на фланце 165мм, количество отверстий - 8, масса | шт | 4763.85 | 4369.55 | 2
КСГ.КГ.002.000.75 | Кабель силовой гибкий | Кабель силовой гибкий КГ 2х 0.75 Рыбинск | Dн=8,2 мм, Р=0,090 кг/м.Кабель гибкий с медными изолированными скрученными жилами. Рабочее напряжение ~660В. Допустимая Т=75 градусов. Для присоединения передвижных механизмов к электрическим сетям. Радиус изгиба не менее 8 диаметров. | м | 10.77 | 9.23 | 2
С2О.ЛПО.012.004.040.001.Р.ПРА | Прочее | ЛПО 12-4х40(36)-001 полистирол с ПРА | По инвентаризации | шт | 477.12 | 477.12 | 1
ДЭХ.АИР.132M2.380В.011В.3000.3081.DRIVE.IEK | Электродвигатель | Электродвигатель АИР 132M2 380В 11кВт 3000об/мин 3081 DRIVE IEK | IP55, фланец, высота оси вращения 132 мм, установочный размер M. Напряжение - 220/380 В. Масса - 62.65 кг. | шт | 21482.23 | 15753.64 | 2
ЗА3.ВА.047.029.003P.063A.004.5А.D.TDM | Автомат 3-пол. | Автомат 3-пол. ВА 47-29 3P 63A 4.5кА х-ка D TDM | IP20, 220/380В, на DIN-рейку 35мм, с электромагнитным и тепловым расцепителями, коммутац.способность 4.5кА, макс.сечение провода 35 кв.мм, диапазон раб. температур -40 + 50градусов. | шт | 374.81 | 333.77 | 4
КСХ.ВВГ.П.LS.003.001.5.ККЗ | Кабель силовой | Кабель силовой ВВГ-Пнг(А) - LS 3х 1.5 ККЗ | Бухта 100м.LS-низкое дымо- и газовыд-е. Рабочее ~U=660В. Мед. жила. Материал изоляции и оболочки-ПВХ, пониженной жароопасности. Использ. для передачи и распределения эл.энергии в стационарных условиях (в т.ч. для АЭС). Допустимая T=80 град. Опт. парт | м | 36.99 | 31.51 | 200
ИБЗ.TYP.501 | Блок зажимов | Блок зажимов TYP 501 (1-гр.,10кв.мм,57А) | Сечение провода 10 мм кв;напряжение 500 В;ток 57 А;кол-во групп 1 ;рабочая температура -40 - +125 С;масса 0,02 кг; кол-во в упаковке 100шт | шт | 20.94 | 18.85 | 2
ВДХ.КОМТЕХ.ДД.ИК.502 | Датчик движения/присутствия в сборе | Датчик движения/присутствия в сборе КОМТЕХ ДД-ИК 502 | Датчик движения инфракрасный настенный 1200ВА, угол обнаружения 180, дальность 12М, IP20, 220В, черный. КОМТЕХ В уп.50шт. | шт | 201.15 | 175.08 | 2
ПС3.CE303.S31.543.JGVZ | Счетчик; 3-фазный | Счетчик CE303 S31 543-JGVZ | Многотарифный; для уст. в щиток; кл.т.-0.5S/0,5; номин.напряж.(фазное)-230В; номин.базовый (макс.) ток-5(10)А; оптич.интервейс; GSM/GPRS-модем; контроль вскрытия клемной крышки; расш.набор парам-ов; диапазон раб.темп. от -40 до +60 | шт | 11263.05 | 10399.22 | 2
ТТХ.ОСМ1.001.6.380.005.022.110.012 | Трансформатор | Трансформатор ОСМ1-1.6 380/5-22-110/12 | IP00, 183х155х215мм, 14.3кг | шт | 8491.5 | 7657 | 2
ВПХ.L.77042.M.К.006A.002 | Переключатель | Переключатель Legrand 77042 Mosaic Кн. перек. 6A инд. 2м. | Mosaic Кн. перек. 6A инд. 2м. Уп=10шт | шт | 750.53 | 692.8 | 2
ЗУ4.ВД63.043.С.016.А | УЗО 4-пол. | УЗО 4-пол. VD63-43С16-А-УХЛ4 | Ном. напр. 230В, 50Гц, ток-16А, уст.-100мА, на DIN-рейку. Хар-ка сраб. э/м расц-С. Защ. хар-ка-А. Износост.общая- 6000 циклов. От -5 до +40. Габ. мм.- 90х130.5х70. Масса до 0,5кг. УХЛ4, IP20. | шт | 2570.97 | 2376.2 | 2
ЗВХ.ПТ.001.1.006.031.5А.020.У3.СП | Предохранитель | Предохранитель ПТ 1.1-6-31.5А-20 У3 СПб | Uном.=6кВ, Iном=31,5А, Iном.откл.=20кА диам.=56мм,дл.=312#2мм,m=1,4кг. | шт | 1073.8 | 1049.34 | 2
ЗА3.DEK.ВА731.003P.2500А.D.L | Автомат 3-пол. | Автомат 3-пол. DEKraft ВА731-3P-2500А-D-L (21728DEK) | Воздушный авт. выкл. выкатной 3P 2500А 80кА расц. L | шт | 182377.31 | 148603.73 | 2
АХХ.М.МК1.002.5."A" | Маркировка кабельная | Маркировка кабельная Маркер МК1-2.5мм "A" | Маркер кабельный выполнен из эластич., негорючего поливинилхлорида. с отверстием для проводника. Для маркировки кабеля в распределительных счетах. Раб. температура -40 +85С. 1000шт/ролл | компл | 87.08 | 73.65 | 10
РШН.ЩРН.024.001.038.IP31 | Шкаф пустой навесной | Шкаф пустой навесной ЩРН-24-1 38 IP31 "LIGHT" | Корпус модульный распределительный. Габ. размеры: 271х300х109мм. Кол-во вводов: по 3 отверстия 028 (сверхуи снизу). Цвет RAL9010 | шт | 830.83 | 703.44 | 2
ЗА4.OD.ВМ63.004D25.УХЛ3 | Автомат 4-пол. | Автомат 4-пол. OptiDin ВМ63-4D25-УХЛ3 | Модульный авт. выкл. на DIN-рейку. Режим эксплуатации продолжительный. Ном. ток-25А. Ном. напр.400В, частота 50Гц. Хар-ка откл.- D. Коммутац. износост.-4000циклов. IP20. От -60 до +40. Габ: 84х72х71,5мм. Масса - 0.500кг. | шт | 743.6 | 687.27 | 3
СПН.Е27ФНП.002.УХЛ4.СР | Ламподержатель (патрон) | Ламподержатель (патрон) Е27ФНП-02 УХЛ4 настенный СР | Патрон карболитовый Е27 настенный Уп=300шт | шт | 28.38 | 25.83 | 20
ЗРТ.LRE22 | реле; тепловое; | реле LRE22(16-24А) | Трехполюсное тепловое реле для защиты электродвигателей от перегрузки, диапазон уставок тока 16-24А, используется с контакторами типа Е25#Е38 | шт | 754.35 | 653.77 | 3
ЗА4.OD.ВМ125.004NC125.008.УХЛ3 | Автомат 4-пол. | Автомат 4-пол. OptiDin ВМ125-4NC125-8ln-УХЛ3 | Модульный авт.выкл. на DIN-рейку. С одним незащищённым полюсом для коммутирования нейтрали. Реж. экспл-и продолж-ый. Ном.ток-125А. Ном.напр.400В, част.50Гц. Хар.откл.-С. Электр. износост.-1000цикл. IP20. От -60до +40. Габ: 91,35х108х71,5мм.m-0.88кг. | шт | 6476.5 | 5985.86 | 2
ИВХ.PCE.535.006.063А.400V.003P+N+E | Вилка | Вилка PCE 535-6 настен. 63А 400V 3P+N+E | IP67 вилка наружной установки (ввод кабеля сверху или сзади) силовая . Цвет корпуса красный. 400V, 50/60Гц. 5 контактов. Сила тока 63А. | шт | 2375.75 | 2199.77 | 3
АХХ.ДКС.38287.К.CDSD.CDSS.090.500 | Прочая продукция | Прочая продукция ДКС 38287 Крышка CDSD/CDSS 90 на угол верт.внеш. перех-к осн.500 | Крышка CDSD/CDSS 90 на угол вертикальный внеш. 500/500 уп=1шт. | шт | 1186.54 | 939.02 | 2
С9О.BR.DD.023 | Прожектор светодиодный | Прожектор светодиодный BR-DD-023 LG | Briaton Прожектор светодиодный (цвет уточнять у отв. снабженца) 10Вт, 113х85х85, IP65 Световой поток 676 ЛМ | шт | 431.37 | 402.61 | 2
ЗПХ.ПМЛ.6211.220.160А | Пускатель | Пускатель ПМЛ 6211/220 160А | 160А.660В, IP54. оболочка, 2р+2з, нереверсивный, с реле , с кноп. стоп, Масса 16,8кг, габариты: 500х300х220мм. Предназнач. для дистанц. пуска, остановки и реверсирования трехфазных асинхронных электродвигателей. | шт | 17602.73 | 15872.82 | 2
С2О.ЛПО.046.00236.704 | Светильник люмин.; потолочный | Светильник люмин. ЛПО 46-2х36-704 Norma | IP20, расс. экструд. прозр. из ПС, ЭмПРА, cos=0,85 | шт | 984.38 | 967.5 | 7
ВВ3.ABB.OT16E3 | Выкл. нагрузки 3-пол. | Выкл. нагрузки 3-пол. ABB OT16F3 (3 пол. 16А) | Установка на монт. плату или DIN- рейку, красная рукоятка, ном. ток16А, сечение подключаемого кабеля 0,75...10 кв.мм., масса 0,11кг. Выносная ручка управления и переходник заказываются отдельно. | шт | 832.12 | 708.84 | 3
ЗПХ.ПМЛ.6104.220.160А | Пускатель | Пускатель ПМЛ 6104/220 160А | 160А.660В, IP00. 1р+5з, нереверсивный, без реле , без корпуса, без кнопок, Масса 4,7кг, габариты: 141х156х155мм. Предназнач. для дистанц. пуска, остановки и реверсирования трехфазных асинхронных электродвигателей. | шт | 11282.52 | 10173.73 | 2
АКЗ.К8451.З.PK.11070D | Короб, заглушка | Короб, заглушка Копос8451 к каналу PK 110х70D | Заглушка к каналу PK 110х70D Уп=10шт | шт | 57.72 | 53.28 | 2
ВВП.ВП.002.040 | Выкл. пакетный | Выкл. пакетный ВП-2-40 открытый | IP00. Масса не более 0.47кг. Размеры: H+-2=95мм, B+-2=114мм, C+-1=100мм, D=92мм, d=7мм, d1=8мм, h+-2=7мм. | шт | 487.62 | 439.7 | 10
ВВР.РПС.032.250А.П.К | Рубильник выкл. | Рубильник выкл. РПС-32 250А правый (без предохр.) (КИ-400) | Для защиты и неавтоматической коммутации силовых цепей 380В. Со смещенным (боковым) приводом ПРБ-0,4. С изоляционной колодкой (КИ-400), на металлическом основании. Габ.: Ш-260(без рук.); В-360; Г-350мм. М/П-85мм. Вес-?кг. У3(УХЛ4). | шт | 4096.96 | 3990.9 | 2
ЗА2.OD.ВМ63.002L63.УХЛ3 | Автомат 2-пол. | Автомат 2-пол. OptiDin ВМ63-2L63-УХЛ3 | Модульный авт. выкл. на DIN-рейку. Режим эксплуатации продолжительный. Ном. ток-63А. Ном. напр.230В, частота 50Гц. Хар-ка откл.- L. Коммутац. износост.-1500циклов. IP20. От -60 до +40. Габ: 84х36х71,5мм. Масса - 0.250кг. | шт | 1711.8 | 1582.12 | 2
АКХ.ДКС.00162.К.T1.F.060100 | Короб | Короб ДКС 00162RL перфорированный, серый T1-F 60x100 | Короб перфорированный, серый T1-F 60x100 уп=16м | м | 551.81 | 436.7 | 5
ПХХ.WT.001.300 | прочие; приборы; | прочие WT-1-300 (указатель тока) | Указатель тока однофазный, для работы с трансформаторами тока 100/5, 150/5, 200/5, 300/5 | шт | 3770.06 | 3411.01 | 2
С3Б.НПБ.1203.001.100.Ч | Светильник накал.; настенный | Светильник накал. НПП 1203 1х100 Черный | Произ-во ИЭК. Овал полусфера, влагозащитные, IP44. Масса=1.6кг. Макс. мощность уст. лампы=100Вт. Диапазон раб.температур -45 +100С. Вид цоколя Е27. Корпус литой под давлением из ал. сплава, пок. термост.краской. Плафон закален. стекло с защит реш. и | шт | 543.74 | 432.83 | 2
ПС3.CE303.R33.746.JAZ | Счетчик; 3-фазный | Счетчик CE303 R33 746-JAZ | Многотарифный; кл.т-1/1; ном.напряжение-230В, базовый (макс) ток (А) -5(100);комб. уст. на рейку и в щиток; оптич.интерфейс; RS485 ; расш.набор парам | шт | 4374 | 4038.53 | 2
КСГ.КГ.ХЛ.003.004+ | Кабель силовой гибкий | Кабель силовой гибкий КГ-ХЛ 3х 4+2.5 Конкорд | Медные изолированные скрученные жилы. Материал изоляции и оболочки - резина. Для холодного климата. Рабочее напряжение ~660В. Допустимая Т=75 град. Для присоединения передвижных механизмов к электрическим сетям. Радиус изгиба не менее 8 диаметров. | м | 80.37 | 72.33 | 2
ЗА1.DEK.ВА101.001P.020А.B.004.5А | Автомат 1-пол. | Автомат 1-пол. DEKraft ВА101-1P-020А-B 4.5кА (11007DEK) | Авт. выкл. 1Р 20А х-ка B ВА-101 4,5кА DEKraft | шт | 77.05 | 62.78 | 12
С9Л.NE.MR16.220V.005W.LED.845.GU10 | Лампа светодиодная (LED) | Лампа светодиодная (LED) NE MR16 220V 5W/LED/845 GU10 (7/4725) | Лампа светодиодная. Замена галоген.лампы | шт | 166.81 | 153.98 | 2
ЗА1.ВМ.063.001.032А.XC | Автомат 1-пол. | Автомат 1-пол. OptiDin ВМ63-1C32-УХЛ3 | Упаковка 12шт=12полюсов. Мод. авт. выкл., с э/м и тепловым расцепителем, для нечастых операт. ВО - до 30раз в сутки, на DIN-рейку 35мм одноп., номин. напр.230/400В 50Гц, ПКС-6кА. Износост.-10000циклов. IP20. От -60 до +40. Габ: 84х18х70мм. Масса - 0. | шт | 157.01 | 145.12 | 12
СОИ.ГО03.250.002.250В.E40.IP65.ИЭК | Прожектор ДРИ | Прожектор ДРИ ГО03-250-02 250Вт E40 серый асимметричный IP65 ИЭК | Прожектор металлогалогенный предназначен для наруж.осв-я пространства(площадей, автостоянок, строит.площадок...), подсветки объектов, внутреннего осв-я больших освещения. IP65. Номин.напряж-е 230В~. Диапазон раб.температур -45 +45С. | шт | 4081.16 | 3248.69 | 2
ХПО.Б.010.025.005.8.ГОСТ.7798.933 | Производство | Производство Болт 10 х 25 5.8 ГОСТ 7798 оц.(DIN 933) оц. | НЕ ДЛЯ ПРОДАЖИ!!! | кг | 95.39 | 85.47 | 2
С3Б.НББ.004.060.002.О2.IP54 | Светильник накал.; настенный | Светильник накал. НББ 06-60-002 Орион2 белый IP54 (код 3122) | IP54, белый | шт | 595.72 | 560.59 | 10
ИРС.L.78872.Р.0024 | Розетка; скрытой проводки | Розетка Legrand 78872 Роз.в сборе встр. 2х4м. бел. | Роз.в сборе встр. 2х4м. бел. Уп=1шт | шт | 3006.31 | 2775.06 | 2
ИРХ.РП.160.004 | Розетка | Розетка РП-160-4 герм.(IP67) | IP67.Масса= не более 1.10кг, размеры: 163х132х119мм,ток 160А 4-контактные, используются в комплекте с ВП-160-4 герм.(IP67).Стационарная (Панельная). | шт | 2888.11 | 2717.8 | 2
КСБ.АСБ2Л.010.003.095 | Кабель силовой бронированный | Кабель силовой бронированный АСБ2Л-10 3х 95 | Масса кабеля 4599кг/км;макс.сопротивление жилы при t=20C равно 0.320 Ом/км; допус. токовые нагрузки в земле 192А, в воздухе 194А; толщ.изоляции жила-жила=5.5мм,жила оболочка=4.0мм, толщ.алюм. оболочки=1.46мм; наружный D=46.3мм. | м | 1143.41 | 1031.04 | 100
АКМ.L.31699.S.Р.02012.005.003 | короб; рамка под станд.модуль; | короб Legrand 31699 Sagane Рамка д/пл. 20х12,5 3п | Sagane Рамка д/пл. 20х12,5 3п Уп=2шт | шт | 1389.26 | 1282.39 | 2
АХХ.ДКС.36720INOX.У.CS.045.045.050.050 | Прочая продукция | Прочая продукция ДКС 36720INOX Угол CS 45 вертикальный внутр. 50/50, нерж. | Аксессуар для лотков ДКС. Угол CS 45 вертикальный внутр. 45° 50/50, нержавеющий уп=1шт. | шт | 1986.98 | 1572.47 | 2
АХХ.ДКС.37507.У.CDSD.090.500.H50 | Угол (поворот) | Угол (поворот) ДКС 37507 CDSD 90 верт. внеш. переходник прав. осн.500 H50 | Аксессуар для лотков ДКС. Угол CDSD 90 вертикальный внеш. переходник прав. осн.500 H50 уп=1шт. | шт | 4797.81 | 3796.94 | 2
АХХ.ДКС.36184INOX.О.DXP.20050 | Прочая продукция | Прочая продукция ДКС 36184INOX Ответвитель DXP крестообразный 200х50, нержав. | Аксессуар для лотков ДКС. Ответвитель DPX крестообразный 200х50 , нержавеющий уп=1шт. | шт | 5677.64 | 4493.22 | 2
СЛК.EFH.003U.023W.830.E27 | Лампа люминесц.компактная | Лампа люминесц.компактная EFH 3U 23W (WW)830 E27 (8/14) | Производство HITACHI. Комп.люм.энергосберег.лампа с интегрированным ПРА. Напр. 220- 240V. Е27., размеры:длина 178мм, d=50мм, световой поток=1350лм. Цвет температура 830-теплый белый.свет.Срок службы 6000ч. Горит непрерывно, благодаря электронному пр | шт | 108.85 | 100.48 | 2
ЗА1.OD.ВМ63.001Z13.УХЛ3 | Автомат 1-пол. | Автомат 1-пол. OptiDin ВМ63-1Z13-УХЛ3 | Модульный авт. выкл. на DIN-рейку. Режим эксплуатации продолжительный. Ном. ток-13А. Ном. напр.230/400В, частота 50Гц. Хар-ка откл.- Z. Коммутац. износост.-1500циклов. IP20. От -60 до +40. Габ: 84х18х71,5мм. Масса - 0.125кг. | шт | 558.24 | 515.95 | 3
ЗА3.А.3794.340010.630А | Автомат 3-пол. | Автомат 3-пол. А-3794-340010 630А стац.,ручн.привод (Контактор) | Для замены А-3796 630А. Габариты 225х400х160мм. Стационарный ручной привод. Комплектуются полупроводниковыми расцепителями. | шт | 74389.91 | 67079.24 | 2
ЗРТ.LR2K0308 | реле; тепловое; | реле LR2K0308(1.8-2.6А) | реле защиты от перегрузки и перекоса фаз при питании электродвигателей, для применения с контакторами (пускателями) серии K | шт | 2491.24 | 2122.17 | 2
ТТМ.ТМГ.160.010.000.4.Y.Z.011.УХЛ1 | Трансформатор силовой | Трансформатор силовой ТМГ-160/10-0.4 Y/Zн-11 УХЛ1 (Барнаул) | 160кВа, ВН-10кВ, НН-400В, 50Гц; сх. и группа соед. обмоток звезда-зиг-заг-н-11, потери КЗ-2700Вт, напр. КЗ-4.5%, потери хол-го хода-400Вт. Габ. L-1015, В-730, Н-1245мм. Полн. масса-710кг. ПБВ #2?2,5%. | шт | 150945.6 | 139624.68 | 2
РШК.ИЭК.З.012 | Комплектующие для шкафа | Комплектующие для шкафа ИЭК Заглушка 12 мод. | Применяются для изоляции отверстий неиспользуемых модулей в распределительном щите. 12 модулей. Материал-негорючий пластик. | шт | 32.78 | 27.72 | 10
РШК.ИЭК.ЛС.047М.К | Комплектующие для шкафа | Комплектующие для шкафа ИЭК ЛС-47М Красная (сигнал.лампа) | Для световой сигнализации состояния задействованной цепи. 230ВВ. размеры:78х18х65мм. | шт | 159.72 | 135.09 | 12
АХХ.ДКС.36663INOX.У.CS.090.090.150.050 | Прочая продукция | Прочая продукция ДКС 36663INOX Угол CS 90 вертикальный внутр. 150/50, нержав. | Аксессуар для лотков ДКС. Угол CS 90 вертикальный внутр. 90° 150/50, нержавеющий уп=1шт. | шт | 2657.36 | 2103 | 2
ЗА3.ВА.57Ф31.100А.1000.400AC.УХЛ3.КЭАЗ | Автомат 3-пол. | Автомат 3-пол. ВА57Ф31-100А-1000-400AC-УХЛ3-КЭАЗ | Для отключения при к.з., перегрузках и снижения напряжения. In-100А. Icu-10kA. Уставка расц-ей к.з. 400А. Ue-400В. 50, 60Гц. Ручной привод. IP20. Ш-75, В-130, Г-60(84)мм. 0.82кг. | шт | 1965.55 | 1801.75 | 2
ИРО.Q.782214.Р.RJ11.БЕЛ | Розетка; открытой проводки | Розетка Quteo 782214 RJ11 БЕЛ | Розетка RJ11 БЕЛ | шт | 155.65 | 143.68 | 10
МХХ.ДКС.С.225175145 | Прочая продукция | Прочая продукция ДКС Смотр. перех. колодец с крышк. для двустен. труб 225х175х145 | Смотровое устройство 225х175х145 устройство наружного освещения и сигнализации, подвод двустенных труб к мачтам освещения. IP65 | шт | 1064.09 | 748.55 | 3
АХХ.ДКС.37048.У.CSSD.090.600 | Прочая продукция | Прочая продукция ДКС 37048 Угол CSSD 90 верт. внутр. переходник прав. осн.600 | Аксессуар для лотков ДКС. Угол CSSD 90 вертикальный внутр. переходник прав. осн. 600 уп=1шт. | шт | 5632.46 | 4457.46 | 2
ТТМ.ТМГ.630.006.Y.Y.000.М | Трансформатор силовой | Трансформатор силовой ТМГ21- 630/6/0.4 У1 сх.соед. Y/Yн-0 Минск | Обмотка низшего напряжения выполнена из алюминиевой фольги, схема и группа соединения обмоток звезда-звезда-0, потери холостого хода 1030Вт, потери короткого замыкания 7450Вт, габаритные размеры 1520х1000х1435, масса 1700кг | шт | 403759.13 | 393206.09 | 2
ВМП.МП.1105М.УХЛ3.001 | микровыключатель; | микровыключатель МП 1105М УХЛ3 исп.01 (ЭТ) | 1А, 2-х пол., 10А, 660В, 1з+1р, IP00, толкатель с продольным расположением ролика, фронтальный гайками, винт, микровыключатель | шт | 343.24 | 305.1 | 4
ЗКХ.КМИ.10960.009А.IP54.U.400В.АС3.ИЭК | Контактор | Контактор КМИ-10960 9А IP54 с индик. Ue=400В/АС3 ИЭК | Контактор в оболочке с электр.реле. Имеет индикацию состояния, степень защиты IP54. Ном. раб.ток 9А, номин. напр. катушки упр. 400В. | шт | 1208.02 | 1022.79 | 2
ИБЗ.ЗНИ.035PEN.0352.TDM | Блок зажимов | Блок зажимов ЗНИ-35PEN 35мм2 (JXB-земля) TDM | Зажим наборный. Уст-ся на DIN-рейку в распред. щите и служит для безопасного и компактного подкл-я защитного проводника сечением 16-35кв.мм. | шт | 157.07 | 136.88 | 8
ИРС.M.M.Р.HI.FI.22080 | Розетка; скрытой проводки | Розетка Makel Mimoza (белая) Роз. HI-FI 22080 | Розетка HI-FI Белый. IP20. 250V. 16А. Использовать рамку и вставки производство Турция. | шт | 211.29 | 185.12 | 4
МТМ.ДКС.50825.М.025 | трубка; муфта; | трубка ДКС 50825 Муфта для труб гофр-ных, прозрачная д.25 | Муфта для труб гофрированных, IP40, д.25мм уп=100шт. | шт | 16.29 | 12.89 | 100
КТХ.ТСВ.020.003.000.4 | Кабель телефонный и связи | Кабель телефонный и связи ТСВ 20х 3х 0.4 Кольчугино | Предназначен для монтажа низкочастотного оборуд-я тел. станций при U=до 120 В и эксплуатации при температуре окружающей среды от -10 C° до +50 С° и относительной влажности до 80%. сопротивление токопроводящ. жил не более 148Ом/км, строит. длина не ме | м | 86.13 | 77.67 | 100
ИРО.Q.782353.Р.002X2К.З.IP44.СЕР | Розетка; открытой проводки | Розетка Quteo 782353 2X2К+З шт IP44 СЕР | Розетка 2X2К+З шт IP44 СЕР | шт | 391.07 | 360.99 | 5
АКК.ISM15400.С.W45.001 | Короб, комплектующие | Короб, комплектующие ISM15400 Суппорт W45 1пост | Суппорт для установки изделий Wessen45 в к/каналы серии Ultra (ETK10150E) | шт | 76.39 | 62.75 | 5
ВПК.004G10.012.PK | Переключатель; кулачковый | Переключатель 4G10-12-PK (в пласт.корпусе) | ВНИМАНИЕ! ПРИ ЗАКАЗЕ ОТ21 ШТУКИ ДЕЙСТВУЮТ СКИДКИ, ЦЕНУ УТОЧНЯТЬ У СНАБЖЕНЦА! 3-х полюсный 3-х позиционный (0-зв-тр) переключатель звезда-треугольник с нулевым положением, ном.ток 10А, ном.напряжение 660В, в пластиковом корпусе, крепление навесное, га | шт | 2703.38 | 2650.21 | 2
СЛМ.Л.N.094.314.NI.C.040.230.E14.CL | Лампа накал."миньон" | Лампа накал."миньон" Navigator 94 314 NI-C-40-230-E14-CL (КНР) | Подтип продукции: шар, E14, проз; уп. 10/100 | шт | 16.45 | 15.53 | 50
ЗУ4.LEGRAND.009002 | УЗО 4-пол. | УЗО 4-пол. LEGRAND (4P 80A 100мА) 411715 | Тип "АС". Кол.модулей по 17,5мм: 4. Минимальная температура -25С. | шт | 6421.3 | 5927.35 | 2
ЗА4.OD.ВМ63.004C16.УХЛ3 | Автомат 4-пол. | Автомат 4-пол. OptiDin ВМ63-4C16-УХЛ3 | Модульный авт. выкл. на DIN-рейку. Режим эксплуатации продолжительный. Ном. ток-16А. Ном. напр.400В, частота 50Гц. Хар-ка откл.- C. Коммутац. износост.-4000циклов. IP20. От -60 до +40. Габ: 84х72х71,5мм. Масса - 0.500кг. | шт | 715.25 | 661.06 | 3
РШК.П.ВРУ.002.450.СИ.ЭЛ | Комплектующие для шкафа | Комплектующие для шкафа Полка отсека учета ВРУ-2 450 СИ-ЭЛ | Комплектующие для корпусов ВРУ IP31/54 RAL 7035 | шт | 187.54 | 165.9 | 5
АНМ.ТМЛ.185.016.023.КВТ | Наконечник кабельный медный | Наконечник кабельный медный ТМЛ 185-(16)-23 (упак.10) КВТ | Наконечник медный, луж., под опресовку 185мм.кв. D отверстия под болт 17 D хвостовика 23 | шт | 270.48 | 234.42 | 10
АХХ.ДКС.FC11030.П.100300 | Прочая продукция | Прочая продукция ДКС FC11030 Перехдник 100х300 пров.лотка на листовой | Аксессуар для монтажа лотков ДКС. Переходник 100х300 провол. лотка на листовой уп=1шт. | шт | 928.24 | 734.6 | 2
ЗХХ.В.ПВД.002.016А | Прочая продукция | Прочая продукция Вст.плавк.ПВД-2-16А | плавкая вставка для предохранителя ПРС-25, масса=32г, d=ок.11мм, H=ок.51мм, D=22+-1мм. | шт | 66.65 | 58.96 | 10
ВРО.M.M.Д.Д.У.32045 | Диммер | Диммер Makel Mimoza (крем.) с Д.У. 32045 | Диммер (светорегулятор) с дистанционным управлением. Кремовая. IP20. 250V. Использовать рамку и вставки производство Турция. | шт | 1657.6 | 1452.27 | 2
ЗЧ3.ATV312H055N4 | Преобр.частоты 3-ф | Преобр.частоты 3-ф ATV312H055N4 (0.55kW 380/500V 50/60 Гц) | Ном. мощность двигателя - 0.55кВт, встроенный фильтр ЭМС, потенциометр на передней панели, масса-1.8кг. | шт | 12037.63 | 10648.67 | 2
ЗПХ.ПМЛ.1160М.110.010А | Пускатель | Пускатель ПМЛ 1160М/110 10А | 10А, IP20, 1з., DIN-рейка 35мм. не реверс, без реле, без корпуса, без кнопок,масса=0,32кг, габ: 70,8х44х78,7мм. Предназн.для дистанц.пуска, остановки и реверсирования трехфазных асинхронных электродвигателей. | шт | 496.88 | 448.05 | 5
РЯУ.Я5111.4174 | Ящик; управления | Ящик Я5111 4174 | для управл.эл-двигателями, однофидерный, нереверсивный, с авт.выкл., кнопками, лампой, переключателем, ном.ток 125А, ном.ток автоматич. выключателя 160А, номинальное напряж. силовой цепи ~380В, цепи управления ~220В, габаритные размеры 600х600х300мм | шт | 19163.4 | 18582.69 | 2
АХХ.ДКС.36223INOX.О.DXP.200100 | Прочая продукция | Прочая продукция ДКС 36223INOX Ответвитель DXP крестообразный 200х100, нержавеющ. | Аксессуар для лотков ДКС. Ответвитель DPX крестообразный 200х100, нержавеющий уп=1шт. | шт | 7530.64 | 5959.67 | 2
МЗХ.К.676 | Зажим | Зажим К-676 | Разовая поставка. Тросовый зажим для крепления петель на концах тросов диаметром 6-8мм. Нагрузка допустимая=16000, испытательная=20000, масса=0.76кг. | шт | 200.18 | 180.51 | 5
ИРК.V.774421 | Комплектующие; розетка | Комплектующие Valena (мех-м 1м. Белый) 774421 | LEGRAND.Механизм одноместной розетки с заземлением и шторками, немецкий стандарт. 10/16А 250В. Стерень защиты IP2. Крепление на винтах и захватах. Винтовые клеммы. Разъем: 3х2,5кв.мм. Комплектовать рамками LEGRAND VALENA 7744ХX. | шт | 265.15 | 244.75 | 5
АКК.ДКС.01762.NTAN.12060.WO.О.TA | Т-разветвитель (тройник) | Т-разветвитель (тройник) ДКС 01762 NTAN 120х60 WO Отвод/соединение для TA | Отвод/соединение для серии ТА Уп=10шт. | шт | 536.66 | 424.71 | 5
ЗА1.ВА.047.100.001P.080А.010А.C.TDM | Автомат 1-пол. | Автомат 1-пол. ВА 47-100 1P 80А 10кА х-ка C TDM | IP20.Монтаж производят на 35мм монтажную DIN-рейку. Диапазон раб. температур от -40 до +50С. Срок службы не менее 15лет. | шт | 411.7 | 358.77 | 3
ТТХ.ОСОВ.000.25.220.042 | Трансформатор | Трансформатор ОСОВ-0.25 220/42 | Масса=5.9кг, H=225мм. Номин.мощность 0.25кВ*А, напряж-е первич. обмотки=220В, вторич.=42В, водозащищ. исп-е. Для питания ламп местного осв-я и электроинструмента в угольных и др. шахтах не опасных по пыли, газу, в производствах с повыш. влажностью, в | шт | 4427.48 | 4120.75 | 2
АВГ.GW50.207 | Ввод гибкий | Ввод гибкий GW50 207(D16мм,135мм) | Аналог ДКС. IP44, серого цвета RAL 7035, длина 135мм, для гибкого соединения пластиковых труб с внешним диаметром 16мм | шт | 42.42 | 38.75 | 2
ЗПК.LADR0 | Временной блок | Временной блок LADR0 (приставка зад. на откл. 0.1-3сек.,1но+1нз) | Задержка при откл. 0.1-3сек., 1н.о+1н.з, Iн=10А, электр. износостойкость 5 млн. циклов, монтаж защелкой на контакторе "D", "F" | шт | 4202.52 | 3579.92 | 2
ЗД1.ABB.DS201.B16.AC30 | Автомат дифференц. 1-пол. | Автомат дифференц. 1-пол. ABB DS201 B16 AC30 | Выключатель авт.диф.т. ток 30мА 1+N ном ток 16А Icn=6 кА тип АС | шт | 5153.92 | 4466.73 | 2
ТТХ.ОСМ.001.6.220.005.022.220.024 | Трансформатор | Трансформатор ОСМ-1.6 220/5-22-220/24 | IP00, 180х230х130мм, 15.5кг | шт | 9245.68 | 8457.43 | 2
ЗК3.L.416164.К.CTX3.003P.065A.0022.110V.AC | Контактор 3-пол. | Контактор 3-пол. Legrand 416164 Конт.CTX3 3P 65A 2но2нз 110V AC | 3-полюсный промышленный контактор со встроенными вспомогательными контактами | шт | 6260.23 | 5778.67 | 2
С9Л.NE.R63.220V.LED20.B.Е27 | Лампа светодиодная (LED) | Лампа светодиодная (LED) NE R63 220V/LED20/Blue Е27 (7/1316) | Светодиодная энергосберегающая лампа. Цвет-синий. Мощность 1.4Вт. Размеры: 100х50х63мм. Кол-во в упаковке 100Шт. Для точечных светильников. | шт | 80.34 | 74.16 | 2
ЗА4.OD.ВМ63.004L25.УХЛ3 | Автомат 4-пол. | Автомат 4-пол. OptiDin ВМ63-4L25-УХЛ3 | Модульный авт. выкл. на DIN-рейку. Режим эксплуатации продолжительный. Ном. ток-25А. Ном. напр.400В, частота 50Гц. Хар-ка откл.- L. Коммутац. износост.-1500циклов. IP20. От -60 до +40. Габ: 84х72х71,5мм. Масса - 0.500кг. | шт | 2268.96 | 2097.07 | 2
СОИ.ГО02.150.002.150В.R7.IP65.ИЭК | Прожектор ДРИ | Прожектор ДРИ ГО02-150-02 150Вт Rx7s серый асимметричный IP65 ИЭК | Прожектор металлогалогенный предназначен для наруж.осв-я пространства(площадей, автостоянок, строит.площадок...), подсветки объектов, внутреннего осв-я больших освещения. IP65. Номин.напряж-е 230В~. Диапазон раб.температур -45 +45С. | шт | 2570.32 | 2046.02 | 2
ВВК.ВП15К21А.231.054У2.003.КЭАЗ | Выкл. концевой | Выкл. концевой ВП15К21А-231-54У2.3-КЭАЗ | Упак.-8шт. Применяются в лифтах, подъёмниках, и др. автоматиз-х линиях с приводами. Для ком-ции цепей управл-я ~660В и =440В. 10А. 2-х полюс. Привод - рычаг с роликом (селективный). Полумгновенного действия. От -10С до +70С. Ш-40, В-141, Г-46(67)мм. | шт | 379.63 | 347.99 | 8
ВВС.G.GSL000871 | Выкл. освет.,скр.пров. | Выкл. освет.,скр.пров. Glossa GSL000871 (перекрестный перекл. шоколад) | Перекрестный переключатель (шоколад ). сх.7 | шт | 312.71 | 227.43 | 20
ТТТ.ТТИ.100.3000.005А.015ВА.000.5 | Трансформатор тока | Трансформатор тока ТТИ-100 3000/5А 15ВА кл/т 0.5 | Масса 800г. Предназ. д/передачи сигнала измерит.приборам или устройствам защиты и управления; для защиты оборудования от повреждения. Выпускаются в корпусе из негорючей самозатухающей пластмассы с прозр. пломбир. крышкой. | шт | 2537.06 | 2145.77 | 2
ТТХ.ОСМ.000.4.220.110.029.012 | Трансформатор | Трансформатор ОСМ-0.4 220/110-29/12 | понижающий трансформатор общего назначения, габаритные размеры115х75х117мм, установочные размеры ,65х65 мм, вес 1.6кг | шт | 3119.47 | 2853.52 | 2
ВВР.РБ.031.100А.Л.А | Рубильник выкл. | Рубильник выкл. РБ-31 100А левый (без предохр.) (А-632) | Для защиты и неавтоматической коммутации силовых цепей 380В. С боковой съёмной рукояткой. С керамическими изоляторами (А-632), на металлическом основании Габ.: Ш-230(без рук.); В-200; Г-140мм. М/П-85мм. Вес-?кг. У3(УХЛ4). | шт | 2454.4 | 2390.86 | 2
АХХ.ДКС.BPL2110.С.04121.L1000.001.005 | Прочая продукция | Прочая продукция ДКС BPL2110 С-образный профиль 41х21,L1000,толщ.1,5 мм | Профиль 1000мм для подвеса лотка оцинкованный. Уп.12м | м | 365.61 | 257.19 | 12
ААС.П.ЛК.070.020.И.004.СС | Линейно-сцепная арматура | Линейно-сцепная арматура Полимерный изолятор ЛК 70/20-И-4 СС | Уп.30шт. Подвесной полимерный изолятор д/крепления и изоляции проводов типа СИП-3 ВЛ перем.тока напряж. 10-20кВ, частотой до 100Гц. 70/20 (кН/кВ), 4-допустим.ст.загрязнения. Оконцеватель СП - проушина-проушина. Раб.тем-ра от -60 до +50град. | шт | 932.1 | 888.04 | 2
С2В.PRS.R.004.018.595.595 | светильник люмин.; встраив.; | светильник люмин. PRS/R 418 /595/ 1031000070 | встраиваемый светильник для подвесных потолков с призматическим рассеивателем, Размеры: А=595мм, В=595мм, С=75мм, Масса=5,1кг, КПД=67%. Область применения: торговые залы, фойе, коридоры | шт | 2178.32 | 1895.94 | 2
ПС3.М.230.АRT.003.PCIDN.005.007.5А.380В | Счетчик; 3-фазный | Счетчик Меркурий 230 ART-03 P(Q)RSIDN 230/400В 5(7,5)А кл.т.- 0,5S/1,0 | Р-профиль потерь,мощности, журнал событий.Q-качество эл. эн. Цифровые интерфейсы связи: R-RS485, I-ИКпорт. S-внутр-е питание интерфейса. D-возм-сть подключ-я внешнего резервного питания.N-электрон-я пломба.ЖКэкр.Крепл.3винт.258х170х74мм.<1,5кг.-40+55 | шт | 5888.86 | 5016.44 | 2
ЗВХ.ПТ.001.1.010.020.020.У1.СП | Предохранитель | Предохранитель ПТ 1.1-10-20-20 У1 СПб | Uном.=10кВ, Iном=20А, Iном.откл.=20кА диам=56мм,дл.=412#2мм,m=1,8кг. | шт | 1148.97 | 1122.8 | 2
ЗУ4.RCCB.23041.004P.025A.500MA.EUROPEAN | УЗО 4-пол. | УЗО 4-пол. RCCB 23041 4P 25A 500MA EUROPEAN | выключатель нагрузки с дифференциальной защитой, класс АС, уровень чувствительности: импульс 250А - фронт/длина 8/20мс, количество циклов В/О: 20000, тропическое исполнение, масса 0.45кг, занимает 8 модулей (1 модуль - 9мм) | шт | 4648.49 | 4043.81 | 2
МСХ.С.П.004 | скоба; | скоба круглая 4мм ИЭК | упаковка 100шт, скоба пластиковая для настенного крепления кабелей и труб диаметром 4мм | шт | 0.44 | 0.37 | 500
ЗА2.ВМ.063.002.020А.NC | Автомат 2-пол. | Автомат 2-пол. OptiDin ВМ63-2NC20-УХЛ3 | Упаковка 6шт=12полюсов. Мод. авт. выкл., с э/м и тепловым расцепителем, для нечастых операт. ВО - до 30раз в сутки, на DIN-рейку 35мм двухпол., номин. напр.230В 50Гц, ПКС-6кА. Износост.-10000циклов. IP20. От -60 до +40. Габ: 84х35,6х70мм. Масса - 0.2 | шт | 299.84 | 277.12 | 5
ЗА3.АК.050.003МГ.004А | Автомат 3-пол. | Автомат 3-пол. АК-50-3МГ 4А | Масса=1.4кг.Износостойкость: общая 16000циклов ВО, коммутац. 10000циклов ВО. Срок службы 10лет. С гидравлич. замедлением срабат-я. Для провед-я тока в нормал. режиме и откл-я тока при перегрузках и коротких замыканиях, а также операт. вкл. и откл. э | шт | 801.51 | 697.61 | 2
ЗРТ.РТТ.111.004.25.005.75А | реле; тепловое; | реле РТТ-111 4.25- 5.75А | средняя уставка 5А, трехполюсное, для индивидуаьной установки, (для комплектации пускателя требуется исполнение 141), напряжение пер./пост. 660/440В, габаритные размеры 76х56х67.5мм, масса 0.2кг | шт | 562.32 | 497.44 | 3
ВВК.ВПК.2112Б.У2.КЭАЗ | Выкл. концевой | Выкл. концевой ВПК-2112Б-У2-КЭАЗ | Упак.-10шт. Применяются в лифтах, подъёмниках, и др. автоматиз-х линиях с приводами. Для коммутации цепей управл-я ~660В и =440В. Базовое крепление, IP67. 2-х полюсный. Привод - рычаг с роликом. Ш-63, В-108, Г-48мм. | шт | 256.72 | 235.33 | 10
ЗВХ.ПТ.001.1.010.003.2А.031.5.У3.К | Предохранитель | Предохранитель ПТ 1.1-10-3.2А-31.5 У3 К | Uном.=10кВ, Iном=3,2А, Iном.откл.=31,5кА диаметр=53мм,дл.=400мм,m=1,9кг | шт | 665.38 | 633.93 | 2
КСХ.ВВГНГ.005.120 | Кабель силовой | Кабель силовой ВВГНГ (А) 5х 120 Алюр | наруж.диаметр=44.8мм, масса=6397кг/км. Рабочее ~U=660В. Медная жила. Материал изоляции и оболочки-ПВХ, не распространяющий горение. Использ. для передачи и распределения эл.энергии в стационарных условиях (в т.ч. для АЭС). Допустимая T=80 град. | м | 3822.25 | 3381.22 | 100
ЗРП.DEK.ПР102.004.010.024.DC | реле; промежуточное; | реле DEKraft ПР102-4-10-024-DC (23213DEK) | Промежуточное реле 4 конт. с инд. LED 10А 24В DC | шт | 217.06 | 176.86 | 10
ХХХ.ДКС.CM111200.Г.М12 | Крепежный элемент | Крепежный элемент ДКС CM111200 Гайка белого цвета М12 | Гайка белого цвета М12 уп=50шт | шт | 6.46 | 5.12 | 100
АКЧ.КМН.040.040 | Короб, внешний угол | Короб, внешний угол КМН 40х40 (для короба "Элекор") | Внешний угол для кабель-канала "ЭЛЕКОР" | шт | 38.29 | 32.38 | 30
ВПХ.ПЕ.171.002 | Переключатель | Переключатель ПЕ 171 исп.2(1з+1р) | IP40 | шт | 290.24 | 252.62 | 2
МТП.Т.ПНД.025.Т.ИЭК | Труба металлическая установочная | Труба металлическая установочная глад. жест. ПНД d25 ИЭК тяжелая серия черная (100м) | Толщина стенки 2.3мм, внутр.D=20,4мм, производится из ПНД. Бухта 100м | м | 19.71 | 16.89 | 2
ЗПХ.ПМ.12025200.380.025А.005 | Пускатель | Пускатель ПМ 12025200/380 25А 5з | IP00, масса=1.0кг, габаритные размеры: 124х67х92мм, установочные размеры: 50+-0.2х40+-0.2мм, нереверсивный, открытый, с реле,5з | шт | 1386.37 | 1226.4 | 2
ЗКХ.DEK.КМ103.095А.220В.011 | Контактор | Контактор DEKraft КМ103-095А-220В-11 (22148DEK) | Контактор 95А 220В АС3 1НО+1НЗ КМ-103 DEKraft | шт | 2496.35 | 2034.06 | 2
ТТХ.ОСМ.000.1.220.005.022.220.110 | Трансформатор | Трансформатор ОСМ-0.1 220/5-22-220/110 | понижающий трансформатор общего назначения, габаритные размеры115х75х117мм, установочные размеры ,65х65 мм, вес 1.6кг | шт | 1634.83 | 1479.84 | 2
СЛН.OSRAM.CONC.R80.075 | Лампа накаливания | Лампа накаливания OSRAM CONC R80 75W 240V E27 25X1 NCE | Произ-во Германия. упаковка 25шт, 75Вт, сила света 345кд, угол излучения 80град., диаметр 80мм. длина 116мм.монтажная длина=90мм. направленный свет позволяет создать акцентрирующ.осв-е помещений или больших площадей: витрин, торговых залов, вестибюле | шт | 69.92 | 63.05 | 15
ЗА3.ABB.XT2N.160.TMA.040.400.003.F.F | Автомат 3-пол. | Автомат 3-пол. ABB XT2N 160 TMA 40-400 3p F F | Выключатель автоматический Tmax In-40A 3-х полюсный | шт | 14088.07 | 12000.95 | 2
АРХ.М.Р3.ЦХ.038.ИЭК | Металлорукав | Металлорукав Р3-ЦХ-38 (25 м) ИЭК | Негерметичный металлорукав для защиты кабеля. IP 40. Внутренний диаметр: 36.4 мм. Наружний диаметр: 44 мм. Масса 1метра: 0.485 кг. Уплотнение: хлобчатобумажное. Упаковка: 25 м. | м | 93.96 | 79.47 | 25
ВВП.ПВ.002.160.М1.056 | выключатель; пакетный; | выключатель ПВ 2-160 М1 пл. 56 (ЭТ) | 2-х полюсный. Ном. ток.-160А. Ном. напр. ~ 220В, ~ 380В. Корпус -IP56, пластик. Крепление основанием корпуса. Габ. мм. В-215, Ш-192, Г-165. Масса 2,00кг. | шт | 3206.78 | 2836.77 | 2
ТТТ.ТОП.000.66.015.005.000.5 | Трансформатор тока | Трансформатор тока ТОП-0.66 15/5 кл/т 0.5 | Масса=0.75кг(с шиной), размеры: длина шины 127мм, выс.30мм, толщ.3мм., тем. окруж. среды при экспл. -45 +50С, относит. влажн. возд. 98%, при +25С, окруж. среда невзрывоопасная. Раб. полож-е - любое. Для передачи сигнала измерительной информации измер | шт | 879.63 | 802.86 | 3
ИСП.В.ABB.463.BS6.063A.003P.N.E.IP44 | Разъем штепсельный | Разъем штепсельный Вилка ABB 463 BS6 63A, 3P+N+E, IP44 | Вилка для монтажа на поверхность 63A, 3P+N+E, IP44 | шт | 6075.89 | 5175.76 | 2
С2О.PE.118.001.018 | Светильник люмин.; потолочный | Светильник люмин. PE 118 (ЛПП 02-18-905.010) | IP65; рассеиватель прозрачный, корпус- ударопроч. полистирол снабжен проч. защелками для герм. соед-я с рассеивателем. Номин.ток=0.36А, потреб. мощность=29Вт, Вес=1.3кг. Габарит. размеры: 680х360мм. Оболочка свет-ка обеспечивает: корроз. стойкость, в | шт | 1118.52 | 998.68 | 3
ПСД.М.255 | Аксессуары для счетчиков электроэнергии | Аксессуары для счетчиков электроэнергии Меркурий 255 | Адаптер Bluetooth - оптопорт, для работы с Меркурий 203.2Т; 206; 233; 234; 236. Обеспечивает информационный обмен между счётчиками электрической энергии и терминалом инспектора (компьютером). Имеет встроенный аккумулятор и магнитный держатель. | шт | 4645.2 | 4391.21 | 2
ИРХ.ABL.1479092.Р.016A.002P.E.250V | Розетка | Розетка ABL 1479092 Роз.резин.с повыш. защитой от прикос-я 16A,2P+E,250V | ЗАКАЗ СОГЛАСОВЫВАТЬ С ОТВ.СНАБЖЕНЦЕМ. Розетка резиновая с повышенной защитой от прикосновения 16A, 2P+E, 250V, (черный) | шт | 362.49 | 338.32 | 5
АКК.КМС.015.010 | Короб, комплектующие | Короб, комплектующие КМС 15х10 (соединитель на стык д/ "Элекор") | CKK10D-S-015-01 Соединитель на стык для кабель-канала "Элекор" | шт | 4.68 | 3.96 | 40
ЗВХ.НПН.002.060.025А | Предохранитель | Предохранитель НПН2-60-25А-У3-КЭАЗ | Упаковка 100шт. Силовые предохранители на напряжение до 660В, номинальные токи до 1000А для комплектно-распределительных устройств. | шт | 71.37 | 65.42 | 25
МХХ.ДКС.55110.П.IP65.001.004.010 | Прочая продукция | Прочая продукция ДКС 55110 Переходник армир. труба - коробка, IP65, 1/4, д.10мм | Переходник армированная труба-коробка, IP65, 1/4", д.10мм УП=50шт | шт | 51.85 | 41.03 | 10
АКК.U.ETK100092E.10150.15150 | Короб, комплектующие | Короб, комплектующие Ultra ETK100092E перегородка 101х50, 151х50 | ПЕРЕГОРОДКА В КАБ-КАНАЛЫ 101Х50 И 151Х50 | шт | 116.79 | 95.93 | 10
ЗРТ.ABB.TF42.020 | реле; тепловое; | реле ABB TF42-20 (реле тепловое) | 3-х пол. тепловое реле для защиты электродвигателей от перегрузки, диапазон уставок тока 16-20А, исп-ся с контакторами типа AF09-AF38 | шт | 2965.19 | 2525.9 | 2
РЩК.К.ВРУ.001.2000.0800.450.IP54.С.СИ.ЭЛ | щит; корпус; | щит Корпус ВРУ-1 2000х800х450 IP54 С СИ-ЭЛ | Однодверный, с комплектом боковых панелей. В комплект поставки входят: боковые панели - 2шт., замки - 3 шт., набор монтажных панелей соответствует стандартной комплектации ВРУ-1 IP-31. RAL 7035 | шт | 14972.36 | 13244.78 | 2
ЗА1.DEK.ВА103.001P.063А.D.006А | Автомат 1-пол. | Автомат 1-пол. DEKraft ВА103-1P-063А-D 6кА (12128DEK) | Авт. выкл. 1Р 63А х-ка D ВА-103 6кА DEKraft | шт | 147.77 | 120.41 | 12
ЗД4.DEK.ДИФ101.004P.040А.030.C.004.5А | Автомат дифференц. 4-пол. | Автомат дифференц. 4-пол. DEKraft ДИФ101-4P-040А-030-C 4.5кА (15024DEK) | Диф. автомат 4Р 40А 30мА тип AC х-ка С ДИФ-101 4,5кА DEKraft | шт | 841.58 | 685.73 | 2
АХХ.ДКС.00984RL.Ж.SPIRALITE.PA4 | Прочая продукция | Прочая продукция ДКС 00984RL Жгут витой, SPIRALITE PA4, белый | Жгут для стяжки проводов устойчив у ультрафиолету ширина спирали 12мм | м | 76.43 | 53.77 | 60
КСХ.ВВГНГ.LS.003.006.000.66.А | Кабель силовой | Кабель силовой ВВГнг(А)- LS 3х 6 -0.66 Алюр | LS-низкое дымо- и газовыд-е. силовой кабель с медной токопроводящей жилой, изоляция и оболочка из ПВХ композиции пониженной пожароопасности | м | 125.53 | 111.05 | 100
МТГ.ДКС.PA612935F2.DN36 | Трубка гофрированная | Трубка гофрированная ДКС PA612935F2 труба гофр. DN29мм полиамид | Труба гофр. DN29мм, ПВ-2, Dвн 28,3 мм, Dнар 34,5 мм, полиамид 6, цвет чёрный, с протяжкой, кратность 25м. | м | 228.25 | 180.63 | 25
ВКК.ZB4.BH06 | Кнопка комплектующие | Кнопка комплектующие ZB4-BH06 (головка кнопки "наж-вкл,наж-откл", син.) | IP65, потайной толкатель (обычный), хромированный ободок, для щитового монтажа диаметром 22мм, модульная конструкция, масса 0.029кг | шт | 458.13 | 392.68 | 3
ИРО.ВАЛЕНТИНА.РА.010.387 | Розетка; открытой проводки | Розетка ВАЛЕНТИНА РА-10-387 (3-м.) | Уп=40шт. изготовлены из АБС-пластика | шт | 116.29 | 106.14 | 10
ЗА2.LEGRAND.DX.002P.006А.C.03429 | Автомат 2-пол. | Автомат 2-пол. LEGRAND DX 2P 6А C 407274 | ном. напряжение 400В~, тип "С", ток откл. 6кА, срабатывание электромагнитной защиты между 5 и 10-кратным значением ном. тока, установка на DIN-рейку | шт | 713.17 | 658.31 | 2
ИРК.V.LIFE.СЛК.Р.002.0022К.З.754232 | Комплектующие; розетка | Комплектующие Valena LIFE СЛК Рмк 2п для рз.2х2К+З 754232 | Valena LIFE.Рамка "Слоновая кость".Для двойных розеток.2-постовая | шт | 160.15 | 147.83 | 5
МХХ.Л.ЛСЭ.450 | Прочая продукция | Прочая продукция Лента ЛСЭ 450 (100х450мм) | Лента сигнальная "Электро" с логотипом "ОСТОРОЖНО КАБЕЛЬ".Цвет красный. Ролик 100п.м. х 450мм | шт | 1430.65 | 1221.54 | 4
РШМ.DEK.ЩРНМ.002.IP54 | Шкаф пустой с монтаж. панел. | Шкаф пустой с монтаж. панел. DEKraft ЩРНМ-2-IP54 (30602DEK) | Корпус мет. нав. с монт. панелью, 395х310х220, IP54, размер монтажной панели (ВхШ) 325х240мм | шт | 3154.57 | 2570.39 | 2
АКХ.К.LH.01510.К.ПВХ | Короб | Короб Копос LH 15х10 Канал ПВХ белый | Канал кабельный ПВХ 15х10 мм белый Уп=2м. | м | 14.71 | 13.24 | 100
ЗКХ.КТП.6613И.100А.003.220В.ИЭК | Контактор | Контактор КТП 6613И 100А 3р кат. пост. тока 220В ИЭК | Электромаг. контактор с кат. управления постоянным током. Ном. ток 100А, Кол-во полюсов-3. Мех. износостойкость=3млн.циклов, эл. износостойкость=0.3млн.циклов. | шт | 7330.43 | 5375.65 | 2
РШМ.ЩМП.004 | Шкаф пустой с монтаж. панел. | Шкаф пустой с монтаж. панел. ЩМП-4 (IP31) | Исполнение навесное,IP31,корпус из металла толщиной 1мм,толщина панели 1,5мм.Покрытие порошковое ( RAL-7035 ).Ввод снизу ( 3 отв. Ф30мм ).Бобышка М6. Габариты 800х650х250мм.Панель 730х590мм. | шт | 3848.75 | 3255.16 | 2
ААС.ЛМ.050.ИЭК | Зажим для крепления кабелей | Зажим для крепления кабелей ЛМ-50 (F 2007, COT37, F207) (50м) ИЭК | UZA-L50 Лента бандажная. Разрывное усилие 76-97кг/мм2. Толщина 0.7мм. Масса уп. 5.5кг, кол-во в уп.=50м. Для крепления защитных профилей кронштейнов и др.элементов к опорам линий электропередач. | м | 78.03 | 66 | 40
ЗА3.DEK.ВА101.003P.050А.B.004.5А | Автомат 3-пол. | Автомат 3-пол. DEKraft ВА101-3P-050А-B 4.5кА (11035DEK) | Авт. выкл. 3Р 50А х-ка B ВА-101 4,5кА DEKraft | шт | 327.14 | 266.56 | 4
ДЭХ.АИР.071.000.55.1500.А4.К | Электродвигатель | Электродвигатель АИР 71(0.55квт/1500об/м)А4/Км | IP54, высота оси вращения 71мм, диаметр вала 19мм, установочные размеры 112х90мм(лапы), размеры: длина 272.5мм. диаметр фланца 200мм, высота с распр. коробкой 188мм, расстояние между противоположными отверстиями на фланце 165мм, количество отверстий | шт | 4324.32 | 3966.4 | 2
ИСП.PK.83170.003P+E.032А | Разъем штепсельный | Разъем штепсельный PK 83170 3P+E 32А (IP67, настен. роз., винт. соед.) | Настенная розетка IP67,380-415В. Винтовое соединение корпус из самозатухающ. инженерного полимера. Каб. ввод d кабеля 11.5-21мм, сечение провода 2.5-10кв.мм. | шт | 1571.81 | 1304.02 | 2
ЗА3.DEK.ВА733.003P.4000А.D.H | Автомат 3-пол. | Автомат 3-пол. DEKraft ВА733-3P-4000А-D-H (21748DEK) | Воздушный авт. выкл. выкатной 3P 4000А 120кА расц. H | шт | 403736.03 | 328970.1 | 2
ТТХ.ОСМ.000.63.380.110.029.042 | Трансформатор | Трансформатор ОСМ-0.63 380/110-29/42 | Масса=7.5кг, габаритные размеры: 165х105х170мм. | шт | 4499.17 | 4115.59 | 2
СДХ.001И125ДРЛ64Н.001.В | Дроссель | Дроссель 1И125ДРЛ71Н-001 УХЛ2 | Произ-во "СХТ" Кольчугин. УХЛ 2. 220В/50Гц.,Ток лампы: 1.15+-0.10А, потери мощности не более 15Вт, к-т мощности не менее 0.45, габаритные размеры 123х65х47мм. Масса не более 1.30кг. | шт | 465.11 | 429.33 | 7
С9Л.КОМТЕХ.СДЛ.Ш45.005.220.845.220.E14 | Лампа светодиодная (LED) | Лампа светодиодная (LED) КОМТЕХ СДЛ-Ш45-5-220-845-220-E14 | Светодиодная лампа "Шар"; Корпус керамика; Цвет корпуса белый; 5Вт; 220В; 4500К; 350лм; 220°; Е14; 30000 часов; КОМТЕХ Уп=10шт. | шт | 182.25 | 135 | 1
ИРС.L.78702.M.002К.З | Розетка; скрытой проводки | розетка Legrand 78702 Mosaic 2К+З на винтах | Mosaic розетка 2К+З на винтах Уп=10шт | шт | 266.32 | 245.83 | 5
ВКХ.XB4.BA4322 | Кнопка | Кнопка XB4-BA4322 (кр., 1нз, с марк."O") | IP65, потайной толкатель, белая маркировка "O", хромированный ободок, для щитового монтажа диаметром 22мм, модульная конструкция, возможность дополнения контактов (ZBE101, ZBE102) до 9 шт, возможность смены толкателя (ZB4...), Un=600В In=1.2A, Un=240 | шт | 394.25 | 337.93 | 3
С9С.GALAD.ДВО01.040.002.УХЛ4 | Светильник LED встраиваемый | Светильник LED встраиваемый GALAD ДВО01-40-002 УХЛ4 (1/4/10;N;5000;150) эконом | IP20; Тип рассеивателя молочный Световой поток 3500 лм Потребляемая мощность 44 Вт Световая отдача светильника 79,5 лм/Вт Диапазон цветовой температуры 5000 К | шт | 1782.5 | 1705 | 2
ИРС.ДУЭТ.WDE000241.Б | Розетка; скрытой проводки | Розетка ДУЭТ WDE000241 без зазем. Беж. | Розетка без заземления серии "ДУЭТ". 16А, 250В. Цвет бежевый. | шт | 92.63 | 67.37 | 20
АХХ.ДКС.34106.К.ML.150 | Прочая продукция | Прочая продукция ДКС BBL4015 Консоль с опорой ML облегченная осн. 150 | Аксессуар для монтажа листовых лотков ДКС. Консоль с опорой ML облегченная осн. 150 уп=20шт. | шт | 166.95 | 132.13 | 20
ДЭХ.АИР.100.002.2.1000.Л6.К | Электродвигатель | Электродвигатель АИР 100(2.2квт/1000об/м)Л6/Км | IP44, высота оси вращения 100мм, диаметр вала 28мм, установочные размеры 160х112мм(лапы), размеры: длина 391мм. диаметр фланца 250мм, высота с распр. коробкой 246.5мм, расстояние между противоположными отверстиями на фланце 215мм, количество отверсти | шт | 10783.5 | 9890.96 | 2
ВПХ.XB4.BG03 | Переключатель | Переключатель XB4-BG03 (2нр, 3 полож. с ключом) | IP65, ключ является переключателем, 3 полож. с фикс., (1"з"-0"з"-2"з", в полож. "з" ключ вынимается), хромированный ободок, для щитового монтажа диаметром 22мм, модульная конструкция, возможность дополнения контактов (ZBE101, ZBE102) до 9 шт, возможн | шт | 1772.9 | 1519.63 | 3
ВВС.G.GSL000113 | Выкл. освет.,скр.пров. | Выкл. освет.,скр.пров. Glossa GSL000113 (1-клав.белый) с подсветкой | 1-клавишный выключатель (белый ), с подсветкой сх.1а | шт | 125.01 | 90.92 | 10
ЗРК.SR3XT141B | реле; комплектующие; | реле SR3XT141B (8ВХ/6ВЫХ 24В AC) | Модуль расширения для SR3B#8 дискр.входов, 6 релейных выхода, питание 24В AC. | шт | 4244.86 | 3638.45 | 2
ККХ.КВВГЭ.014.001.К | Кабель контрольный | Кабель контрольный КВВГЭнг(А) 14х 1 Кабэкс | Uном 660В, изол.и оболоч. из негорюч.ПВХ пластиката, экранир., предн.для прокладки в помещениях, каналах, туннелях при отсутствии механич.воздействий | м | 115.31 | 102 | 100
ВВР.ВР.032.037.А.30220.IP00.УХЛ3.У.400А | Рубильник выкл. | Рубильник выкл. ВР-32-37 А 30220-IP00 УХЛ3 Узола 400А | Выкл.-разъед. 3пол. Для вкл., пропускания и откл ~ тока 660В и тока 400В, несъемная боковая ручка, без дугокам. Без доп.контактов, Ш215хВ242хГ105мм, 2,5кг | шт | 1492.99 | 1105.92 | 1
ЗАК.DEK.ДК304 | Комплектующие для автомата | Комплектующие для автомата DEKraft ДК304 (21504DEK) | Контакт дополнительный для ВА-304 DEKraft | шт | 327.14 | 266.56 | 2
ИРС.G.GSL000781K.RJ45 | Розетка; скрытой проводки | Розетка Glossa GSL000781K (роз. комп., антрацит) RJ45 | Розетка компьютерная RJ45 кат.5E. Цвет антрацит. | шт | 482.13 | 350.64 | 3
ВКХ.К.LAY5.BL61.001.ИЭК | Кнопка | Кнопка управления LAY5-BL61 без подсветки синяя 1з ИЭК | Кнопка управления LAY5-BL61 без подсветки синяя 1з ИЭК | шт | 215.94 | 182.83 | 4
ЗПХ.ПМ12.040150.110.В.003.002.НЭ | Пускатель | Пускатель ПМ12-040150 110 В 3з+2р НЭ | IP20;габ.разм.83х57х130;нереверсивный;без реле;3 полюса; крепление на дин-рейку, монтажную плату; напряж.кат. 110В. | шт | 934.78 | 834.63 | 2
ТКХ.КМТП1.ВВ.025.010.000.4.УХЛ.001.Т.Б.РЛНД | Компл.трансф.подстанции | Компл.трансф.подстанции КМТП1-ВВ-25/10/0.4 УХЛ-1 Тупик.(Барнаул) Без РЛНД | Без тр-ра. Мачтового типа, ввод - воздух-воздух((на одной опоре - СВ-110).Сторона ВН: комплект РВО, комплект предохранителей ПКТ. Сторона НН: на вводе РУНН - рубильник РБ на 250А, счетчик ЦЭ6803. На отходящих линиях ВА57-35: 2 по 31.5А. Фидер улично | шт | 83782.36 | 77386.76 | 2
ДЭХ.АИР.132.007.5.1000.М6.Л | Электродвигатель | Электродвигатель АИР 132(7.5квт/1000об/м)М6/Лп | IP44 | шт | 21892 | 20080.02 | 2
КОГ.ПВС.002.006.Б | Провод уст.и освет.; гибкий | Провод уст.и освет. ПВС 2х 6 Белый | Провод гибкий с поливинилхлоридной изоляцией и медными скрученными жилами в поливинилхлоридной оболочке. Рабочее напряжение ~ до 380 В.Длительно допустимая Т=70 градусов. Предназначен для присоединения приборов для жилых и административных помещениях | м | 79.18 | 73.09 | 2
ЗПХ.ПМ.12010260.220.010А.001 | Пускатель | Пускатель ПМ 12010260/220 10А 1з | IP40, габаритные размеры: 171х104х126мм, установочные размеры: 100+-0.5х37+-0.3мм, масса=1.1кг, нереверсивный, закр.с реле и кн.П,С, 1з | шт | 1228.85 | 1087.06 | 2
ТТХ.ОСМ.000.1.380.005.042 | Трансформатор | Трансформатор ОСМ-0.1 380/5-42 | понижающий трансформатор общего назначения, 115х75х117мм, 1.6кг | шт | 1634.83 | 1479.84 | 2
ККХ.КВВГЭ.037.001.5.К | Кабель контрольный | Кабель контрольный КВВГЭнг(А) 37х 1.5 Кабэкс | Uном 660В, изол.и оболоч. из негорюч.ПВХ пластиката, экранир., предн.для прокладки в помещениях, каналах, туннелях при отсутствии механич.воздействий | м | 441.31 | 390.39 | 100
АЛХ.ДКС.FC8060INOX.П.080600.L3000 | Лоток | Лоток ДКС FC8060INOX Проволочный 80х600 L3000 inox | Проволочный лоток 80х600 L3000 inox Уп=6м | м | 6539.73 | 5175.47 | 2
КОХ.ПВ3.120.С | Провод уст.и освет. | Провод уст.и освет. ПВ3(ПуГВ) 120 Синий Алюр | Uном. ~450В/-1000В, класс жилы 3, количество и диаметр проволок в жиле 475х0.50мм, толщина изоляции 1.6мм, наружний диаметр 18.6мм, вес 983кг/км | м | 732.1 | 647.63 | 100
ВВР.РПС.006.630А.ПР | Рубильник выкл. | Рубильник выкл. РПС-6 630А Правый (без предохр.) СЭМЗ | Руб-ник на общей плите, откр. исполн., со смещ. приводом и перед. присоед-ем проводников, 3-х пол. Для защиты и нечастых неавтомат. коммутаций эл.цепей перем. тока частотой 50Гц напряж.380В, для комплектации сил. ящиков, шкафов, щитов и др. распред. | шт | 5442.42 | 5335.38 | 2
С9Л.ABB.Л.CL2.520G | Лампа светодиодная (LED) | Лампа светодиодная (LED) ABB CL2-520G зелёная | встроенный светодиод 220В DC | шт | 355.3 | 307.93 | 5
ЗПХ.ПМ.12010250.220.010А.005 | Пускатель | Пускатель ПМ 12010250/220 10А 5з | IP20, габаритные размеры: 94х39.5х88мм, масса=0.33кг,нереверсивный ,открытый , с реле, 5з доп. контакт | шт | 884.83 | 782.73 | 2
ИРС.L.77452.DLP.Р.К.065.0022К.З | Розетка; скрытой проводки | Розетка Legrand 77452 DLP Р. Кр.65 н.ст.2x2К+З с бл. | DLP Р. Кр.65 н.ст.2x2К+З с бл. Уп=10шт | шт | 1326.68 | 1224.63 | 2
С2О.ЛПО2004B.024В.230В.T4.G5 | Светильник люмин.; потолочный | Светильник люмин. ЛПО2004B 24Вт 230В T4/G5 | корпус из пластика( в корпус встроены розетка и вилка для шлейфового соединения). Рассеиватель-рифленое оргстекло. ЛЛ T4 G5. Шнур 1.8м. Цвет-белый. | шт | 647.52 | 574.13 | 2
ЗУ4.УЗО.ВД63.11463 | УЗО 4-пол. | УЗО 4-пол. ВД63 11463 (4P 40А 30мА) | Серия "ДОМОВОЙ". Диффренциальный выключатель нагрузки класса АС, ном. напряжение 400В~. Количество модулей = 4. | шт | 2782.25 | 2308.24 | 2
ТТХ.ОСМ.000.063.380.005.029 | Трансформатор | Трансформатор ОСМ-0.063 380/5-29 | Масса=1.24кг, габаритные размеры: 85х70х90мм. | шт | 1042.5 | 943.66 | 2
ВКХ.XB7NA44 | Кнопка | Кнопка XB7NA44 (красный, 2нз) | IP65, потайной толкатель, пружинный возврат, пластик для щитового монтажа диаметром 22мм, Un=250В, 50000 циклов, масса 0.02кг | шт | 192.05 | 164.61 | 10
ЗРТ.РТИ.1307.001.6.002.5А | реле; тепловое; | реле РТИ-1307 1.6-2.5А | IP20, защита электродвигателя 0.75 кВт от перегрузки, 1.6-2.5А, потери в одном полюсе 1.8 Вт,аналог РТЛ 1007 1.6-2.5A | шт | 514.46 | 435.12 | 3
ЗАК.С.001П | Комплектующие для автомата | Комплектующие для автомата Контакт-вспомогательный 1П-АП50Б-У3-КЭАЗ | Свободный вспомогательный контакт 1П для АП 50Б | шт | 142.83 | 132.01 | 5
РШН.К.P.08106 | Шкаф пустой навесной | Шкаф пустой навесной Корпус шкафа Prisma (G) 08106 | IP30., мет. белый (RAL9001) шкаф низковольтный распрделительный на ток до 630А, пустой, без двери (дверь 08136-прозр., 01826-непрозр.) Габариты: 930х595х205мм. | шт | 11313.38 | 9637.32 | 2
ЗУ2.УЗО.Д63.024.С.016.А | УЗО 2-пол. | УЗО 2-пол. D63-24С16-А-УХЛ4 | Ном. напр. 230В, 50Гц, ток-16А, уст.- 300мА, на DIN-рейку. Хар-ка сраб. э/м расц-С. Защ. хар-ка-А. Износост.общая- 6000 циклов. От -5 до +40. Габ. мм.- 80х36х70. Масса-0,19кг. УХЛ4, IP20. | шт | 1180.82 | 1091.36 | 2
НРГ.П.ШД.095 | пресс; | пресс гидравлич. помповый д/пробивки отв. в шинах ШД-95 (КВТ) | Для работы с электромонтажными шинами. Шина до 10мм. Пробивка отв d 10.5 12.8 17 20.5мм, помпы ПМР, ПМН, ПМЭ, ПМБ | шт | 16725.7 | 14495.61 | 2
ЪХХ.П.Р | Услуги | Проектные Работы | Проектные работы | . | 1 | 1 | 1
СЛН.PHL.S.075W.E27.230V.A55.FR.001CT.012X10F.474784 | Лампа накаливания | Лампа накаливания PHL Stan 75W E27 230V A55 FR 1CT/12X10F 474784 | накаливания/GLS лампа. Форма груша матовая уп. 120шт | шт | 19.8 | 18.15 | 60
С9Л.PLED.SP.A60.012.5000K.E27.230.050.J.1033734 | Лампа светодиодная (LED) | Лампа светодиодная (LED) PLED- SP A60 12w 5000K E27 230/50 Jazzway 1033734 | Лампа светодиодная серия SUPER POWER, тип колбы А60 "Груша" 12W 5000K E27 Уп=10шт | шт | 89.61 | 76.63 | 10
РЩК.600S.М2.000.015 | Распределительный модуль | Распределительный модуль 600S М2.0 (350х284х115) до 15 модулей | Навесной, распределительный, внутренней установки.Металл 0.8мм, степень защ.IP40, краска эпоксиполиэфирнаяRAL-7032. Для установки модульных устройств. С фальшпанелью. Вес-3,55кг. Объём-0,012м/куб. | шт | 764.71 | 764.71 | 1
МТГ.Т.ПНД.ПВД.110 | Трубка гофрированная | Трубка гофрированная Труба гофр.двустенная ПНД/ПВД d110 красная | бухта 50м, IP55, 32.5кПа. В комплекте соединительные муфты и протяжка | м | 162.75 | 119.35 | 100
ВДХ.LX.020B.И | Датчик движения | Датчик движения LX-20B Инфракрас. движ-я "Оптима" (7/2062) | Инфракрасный датчик движения | шт | 304.02 | 266.02 | 2
ИУХ.KOPP.521.1150.050 | удлинитель; | удлинитель KOPP 521.1150 50м. (на барабане) | Удлинитель на пластиковом барабане 50 метров с термозащитой, ПВС 3х1.5мм, 3.5кВт. черный | шт | 4482 | 4393.85 | 2
АХХ.Р.Т.085500 | Тройник (Т-разветвитель) | Тройник (Т-разветвитель) Разветвитель Т-образный 80х500 | Аксессуар к мет. лотку. Разветвитель Т-образный 85х500. Для организации Т-образного ответвления каб. трассы. Материал: сталь горячего цинкования. Вес=6,49кг. P=500мм, L=630мм, W=760мм, H=80мм. Толщина металла=0.8мм. | шт | 1179.6 | 997.67 | 2
ДЭХ.АИР.160.015.1000.М6.Л | Электродвигатель | Электродвигатель АИР 160(15квт/1000об/м)М6/Лп | IP44, высота оси вращения 160мм, диаметр вала 48мм,установочные размеры 254х210мм, размеры 660х350х385мм, 130.0кг | шт | 38350 | 34574 | 2
СЛТ.OSRAM.HQI.E.100W.NDL.CLEAR.E27 | Лампа металлогалогенная (ДРИ) | Лампа металлогалогенная (ДРИ) OSRAM HQI-E 100W/NDL CLEAR E27 | Для закрытых и открытых светильников, 4200К, 8400lm, d.55mm, L.141mm, уп20шт | шт | 2362.11 | 2180.94 | 2
ЗА3.C120N.18367.003P.100А.С | Автомат 3-пол. | Автомат 3-пол. C120N 18367 3P 100А С | срабатывание электромагнитной защиты между 5- и 10-кратным значением ном.тока. Масса 615г; рабочая температура от -30 до +70С. применение: коммут. и защита цепей от перегрузок и коротких замык. | шт | 6133.76 | 4983.68 | 2
ИБЗ.ЗНИ.0062.С.TDM | Блок зажимов | Блок зажимов ЗНИ-6мм2 (JXB50А) синий TDM | Зажим наборный. Уст-ся на DIN-рейку в распред. щите и служит для безопасного и компактного подкл-я защитного проводника. | шт | 15.73 | 13.51 | 40
ЭВД.Ф.080 | Аксессуары для вентиляторов | Аксессуары для вентиляторов Решётка с фильтром РВ 08D | Фильтр для вентилятора | шт | 64.92 | 59.25 | 10
ВПК.004G40.092.U | Переключатель; кулачковый | Переключатель 4G40-92-U (открытый) | ВНИМАНИЕ! ПРИ ЗАКАЗЕ ОТ21 ШТУКИ ДЕЙСТВУЮТ СКИДКИ, ЦЕНУ УТОЧНЯТЬ У СНАБЖЕНЦА! 4-х полюсный 2-х позиционный (0-1) переключатель с нулевым положением, ном.ток 40А, ном.напряжение 660В, открытый, крепление за лицевой панелью, L=74,5мм, D=80мм, габаритные | шт | 3827.25 | 3751.98 | 2
АХХ.ДКС.35514.К.200.L2000 | Крышка для кабельного лотка | Крышка для кабельного лотка ДКС 35514 на лоток с заземл. осн.200 L2000 | Крышка из оцинкованной стали для лотков ДКС с заземлением осн. 200 L2000 уп=16м. | м | 263.9 | 208.85 | 16
ИРС.L.77431.Р.DLP65.002К.З | Розетка; скрытой проводки | Розетка Legrand 77431 Роз.DLP65 н.ст. 2К+З б/заж. | Роз.DLP65 н.ст. 2К+З б/заж. Уп=10шт | шт | 581.93 | 537.17 | 2
С5Т.ЖТУ.006.100.006."Лотос" | Светильник ДНАТ; торшерный | Светильник ДНАТ ЖТУ 06-100-006 Лотос (матовый) | IP43, коэф-т мощности не менее 0.85, патрон Е40, КПД не менее 68%, вес=6,8кг. Габаритные размеры: ф400х770мм. Основание из литого аллюминия, защитное стекло из светостабилизированного поликарбоната молочно-бел. цвета. НАЗНАЧЕНИЕ: функционально-декора | шт | 6202.79 | 5687.6 | 2
РШТ.ЩРВ.00236.001.038.IP31 | Шкаф пустой встраиваемый | Шкаф пустой встраиваемый ЩРВ-2х36з-1 38 IP31 "UNIVERSAL" | Для ввода и распред-я электроэнергии, защиты сетей напряж-ем 230/400В от токов перегрузки и короткого замыкания.Белый. Габ. размеры: 565х620х136мм. 72 модулей. Расположение отверстий: сверху, снизу 70х140. Масса=11,41кг. | шт | 2156.73 | 1826.03 | 2
ПАХ.Э365.001.3000.005 | Амперметр | Амперметр Э365.1-1 3000/5 | ВЫПИСЫВАТЬ ПОСЛЕ КОНСУЛЬТАЦИИ С ОТВЕТСТВЕННЫМ СНАБЖЕНЦЕМ!!! | шт | 2692.17 | 2492.75 | 2
С1А.EFS.400.4501001060 | Светильник аварийный | Светильник аварийный URAN 6511-11 4501001060 | EFS 400 IP65. 220В. Масса=1,1кг. Размеры: 355х125х65мм. Автономный, непостоянного действия. Уст-ся на стену . Корпус свет-ка изготовлен изполикарбоната. | шт | 4302.69 | 3997.48 | 2
ТТТ.ТОЛК.006.050.005 | Трансформатор тока | Трансформатор тока ТОЛК-6 50/5 | 6кВ, предназначены для встраивания в высоковольтные взрывоопасные КРУ угольных и сланцевых шахт опасных по газу и пыли, ном. класс точности 1 и 10Р, ном. напряж. питания дополнит. обмотки 100В, 292х142х212мм, 10.5кг | шт | 20579.91 | 18783.77 | 2
ЗК3.ПМЛ.3161ДМК.040А.220AC.УХЛ4.Б.КЭАЗ | Контактор 3-пол. | Контактор 3-пол. ПМЛ-3161ДМК-40А-220AC-УХЛ4-Б-КЭАЗ | Конденсаторные, для ёмкостных нагрузок. С переменным током цепи управления. Нереверсивный, без реле, без корпуса, без кнопок, m-0.7кг, габ. мм.: 130х56х135. IP20, всп. контакт - NС(1р). С креплением на DIN-рейку | шт | 2530.53 | 2319.65 | 3
СЛК.NE.FS.T2.015W.845.E14 | Лампа люминесц.компактная | Лампа люминесц.компактная NE FS-mini T2 15W 845 E14 (7/2620) | Комп.люм.энергосберег.лампа.Тип лампы FS-mini. Е14., с применением люм.трубки Т2 Цвет температура 845-белый.свет(адм. здания, выст. конферент-залы, супермаркеты, уч.завед-я, больницы, квартиры). Размеры:91х45мм. | шт | 107.12 | 98.88 | 2
АНМ.НШВ.035.016 | Наконечник кабельный медный | Наконечник кабельный медный НШВ 35-16 (КВТ) | Наконечники штыревые втулочные предназн. для оконцевания методом опрессовки мнгожил.мед.проводников. Трансформируют концы многожильных проводов в монолитные штифты. Темпер.диапазон -55#+135 оС. УП=100шт | шт | 2.38 | 2.06 | 300
ЗРТ.РТТ.111.002.70.003.70А | реле; тепловое; | реле РТТ-111 2.70- 3.70А | средняя уставка 3.2А, трехполюсное, для индивидуаьной установки, (для комплектации пускателя требуется исполнение 141), напряжение пер./пост. 660/440В, габаритные размеры 76х56х67.5мм, масса 0.2кг | шт | 562.32 | 497.44 | 3
ЗК3.LC1F500M7 | Контактор 3-пол. | Контактор 3-пол. LC1F500M7 (500А, 220В 50/60Гц) | трехполюсный, нереверсивный контактор (пускатель) на 500А, без реле, без дополнительных контактов, катушка 220В 50/60Гц, установка на 2 DIN-рейки | шт | 94282.7 | 80314.89 | 2
ИРС.M."Румба".ТВ.Б | Розетка; скрытой проводки | Розетка Mekasan "Румба" ТВ Бел. | производство Турция. СНЯТ С ПРОИЗВОДСТВА! | шт | 41.34 | 38.16 | 2
СПХ.N.071.618.NLH.CL.GU5.003.ГЛН.LED | Ламподержатель (патрон) | Ламподержатель (патрон) Navigator 71 618 NLH-CL-GU5.3 для ГЛН и LED ламп | Патрон электрический. Уп=100шт. | шт | 6.69 | 5.86 | 100
ЗВХ.ПТ.001.2.010.031.5.012.5.У3.К | Предохранитель | Предохранитель ПТ 1.2-10-31.5-12.5 У3 К | Uном.=10кВ, Iном=31,5А, Iном.откл.=12,5кА диаметр=68мм,дл.=450мм,m=3кг | шт | 756.11 | 720.37 | 3
АНТ.KLAUKE.176EL.010.М8 | Наконечник каб.; медный, втулочный | Наконечник каб. KLAUKE 176EL 10мм М8 | Материал: электротехническая медь, поверхность луженая, температура до 105град.С. уп.=1000шт. | шт | 6.95 | 6.38 | 100
ЗА4.OD.ВМ63.004Z02.УХЛ3 | Автомат 4-пол. | Автомат 4-пол. OptiDin ВМ63-4Z2-УХЛ3 | Модульный авт. выкл. на DIN-рейку. Режим эксплуатации продолжительный. Ном. ток-2А. Ном. напр.400В, частота 50Гц. Хар-ка откл.- Z. Коммутац. износост.-1500циклов. IP20. От -60 до +40. Габ: 84х72х71,5мм. Масса - 0.500кг. | шт | 3196.82 | 2954.64 | 2
ВВМ.V.774426 | Выкл. комплектующие | Выкл. комплектующие Valena (мех-м 1кл. Белый) 774426 | LEGRAND.Механизм одноклавишного переключателя на два направления с подсветкой (зеленая лампа). Комплектовать рамками LEGRAND VALENA 7744ХX. | шт | 468.59 | 432.54 | 3
ЗУ2.ИЭК.NFIN.002.016А.030 | УЗО 2-пол. | УЗО 2-пол. ИЭК NFIN 16А 30(мА) (УЗО ВД1-63) | IP20.Категория применения AC, 230В,50Гц,пределы изм-я напряж.сети, при кот сохраняется работоспособность выкл.от115 до265В, электрич. износоуст-ть не менее 4000циклов,механ.износоуст-ть не менее 10000циклов,макс. сеч. провода 50кв.мм. | шт | 900.29 | 761.44 | 3
ЗАК.DEK.СК.101 | Комплектующие для автомата | Комплектующие для автомата DEKraft СК-101 (18030DEK) | Контакт сигнальный для ВА-101,ВА-103 | шт | 387.84 | 354.32 | 2
ЗД2.ABB.DSH.941R.C32А.000.03А.AC | Автомат дифференц. 2-пол. | Автомат дифференц. 2-пол. ABB DSH 941R C32А/0.03А AC | Диф. авт. выкл. класса AC, номин. напряжение 230В. Максимальный ток откл. 4.5кА. Количество модулей=2 | шт | 2798.18 | 2383.63 | 2
С9Л.A60.011.В.950.Л.230.В.3000.К.E27.IEK | Лампа светодиодная (LED) | Лампа светодиодная (LED) A60 шар 11 Вт 950 Лм 230 В 3000 К E27 IEK | Размеры:113х60мм. Срок службы 45000 часов. | шт | 232.11 | 170.21 | 5
ЗПХ.ПМЛ.3500.220.040А | Пускатель | Пускатель ПМЛ 3500/220 40А | 40А. IP00. Реверсивный, без реле,без корпуса,без кнопок с механич. блокировкой. Количество контактных групп: 1з+1р. Масса 2,85кг, габариты: 126х165х137. | шт | 4033.08 | 3636.73 | 2
СЛГ.NE.HL.MR16.220V.035W.GU5.003 | Лампа галогенная | Лампа галогенная NE HL MR16 220V 35W GU5.3 7/4221 | Галогенная лампа энергосбер. Кол-во в упаковке 200 шт. | шт | 28.54 | 24.84 | 2
ИРС.G.GSL000320 | Розетка; скрытой проводки | Розетка Glossa GSL000320 (роз. 2-ная без зазем-я, алюминий) в сборе | розетка двойная без заземления (алюминий) в сборе | шт | 202.68 | 147.4 | 5
СЛК.NE.R.S.M.011W.845.E27 | Лампа люминесц.компактная | Лампа люминесц.компактная NE R63-Super Mini 11W 845 E27 (7/266) | Сняты с производства, замена NE R-mini 15W/845 27 (7/3276) Комп.люм.энергосберег.лампа.Тип лампы - рефлектор. Е27., размеры:108х53х63мм, d=9мм, световой поток=460лм. Цвет температура 845-белый.свет(адм. здания, выст. конферент-залы, супермаркеты, уч. | шт | 118.49 | 109.38 | 2
ИПС.28950+ | Принадлежн.; клеммы и полюса | Принадлежн. 28950 (клеммы распред. д/INS40-160) | клеммы для оголенных медных или алюминиевых кабелей, распределительные, для 4 жестких кабелей S<= 25 кв.мм. или для 4 гибких кабелей S<= 16 кв.мм. Комплект из 4 шт. | компл | 8210.35 | 6994 | 2
ЗВХ.ППН.039.020.001.630А | Предохранитель | Предохранитель ППН-39-X3-3-630А-УХЛ3-КЭАЗ | Кратность-3шт. Плавкая вставка, ном.ток -630А, ном.напр. 500В, ПКС-50кА. Частота 50/60Гц. Род тока АС. хар-ка диапазона откл-я - gG, потери мощности-45Вт. раб.темп.: от -60 до +40градусов. Габ. мм ШхВхД - 66х89х150. Масса -0.8кг. | шт | 941.64 | 863.17 | 6
КСГ.КГТП.003.010.К | Кабель силовой гибкий | Кабель силовой гибкий КГТП 3х 10 Конкорд | Кабель гибкий с медными изолированными скрученными жилами. Рабочее напряжение ~660В. Допустимая Т=75 градусов. Для присоединения передвижных механизмов к электрическим сетям. | м | 218.5 | 196.65 | 100
РШК.03220 | Комплектующие для шкафа | Комплектующие для шкафа 03220 (ленточная заглушка H=46мм, L=1м. PACK) | Ленточная заглушка. В=46мм, Д=1м | шт | 348.61 | 296.96 | 4
С9Ф.SPO.003.036.006K.ЭРА.1200180019.036В.3000Л.6500К | светильник; светодиод.; универ | светильник SPO-3-36-6K (4) ЭРА 1200x180x19 36Вт 3000Лм 6500К призма | Универсальный корпус (для встраиваемого и накладного монтажа) # Прямая замена растрового светильника # Отсутствие пульсаций светового потока # Высокая энергоэффективность. Китай. Гарантия 1 год | шт | 707.4 | 618.32 | 5
ЗВХ.DEK.ДП102.С10.002P | Предохранитель | Предохранитель DEKraft ДП102-С10-2P (21384DEK) | Держатель предохр. типа C10 со светодиодной индикацией | шт | 155.94 | 127.06 | 6
КСХ.ВВГ.001.025.Б | Кабель силовой | Кабель силовой ВВГ 1х 25 Белый Алюр | Номин. наруж. диаметр=11мм. Расчетная масса = 321кг/км. Изоляция (белая) и оболочка кабеля из поливинилхлоридного пластиката. Медная токопроводящая жила. Рабочее напряжение ~660В. Длительно допустимая Т=70 градусов. Для передачи и распределения элект | м | 161.97 | 143.28 | 100
ВВК.ВУ22Т.002Б5.У3.040А | выключатель;концевой; | выключатель ВУ22Т-2Б5 У3, 40А (ЭТ) | с ручным возвратом, с гашением дуги, IP00, выключатель путевой | шт | 751.95 | 668.4 | 2
ААС.КОПМ.1500.ИЭК | Фиксирующий зажим | Фиксирующий зажим КОПМ 1500 (ES 1500, SO 260) ИЭК | UKA-31-D16-D95 Комплект промежуточной подвески. Разрушающая нагрузка 1340/13141 кгс/Н, масса-0,5кг. | шт | 409.4 | 346.26 | 10
КСБ.ВБШ.LS.005.050.000.66 | Кабель силовой бронированный | Кабель силовой бронированный ВБШвнг(А)-LS 5х 50мк(N, PE) - 0.66 | Сил.кабель с мед.жилами, с изоляцией и оболочкой из ПВХ-композиций пониж.пожароопасности, с защит покровом типа ВБШв и низким дымо- и газовыделением. | м | 1741.39 | 1540.46 | 100
ЗРИ.A9.A9C30811.TL16A.001НО.230В.АС.110В.DC | реле; импульсное; | реле Acti9 A9C30811 TL16A 1НО 230В АС 110В DC | ИМП РЕЛЕ iTL16A 1НО 230В АС 110В DC | шт | 1289.62 | 1069.91 | 3
ЗО1.OD.ВМ63.OT.001D10.УХЛ3 | ограничитель тока; 1-полюсный; | ограничитель тока OptiDin ВМ63-OT-1D10-УХЛ3 | Модульный на DIN-рейку. Для защиты при перегрузках, к.з. Реж. экспл.- продолж-ный. Ном. ток-10А. Ном. напр.230/400В, 50Гц. Защ. хар-ка - D. Icn-6kA Комм. изн.-10000ц. IP20. -60 +40 ?C. Габ:81.7х18х70мм. m-0.125кг. | шт | 248.59 | 229.76 | 5
КСХ.ВВГНГ.LS.005.016.000.66 | Кабель силовой | Кабель силовой ВВГнг(А)- LS 5х 16ок (N, PE) - 0.66 Конкорд | LS-низкое дымо- и газовыд-е. Рабочее ~U=660В. Мед. жила. Материал изоляции и оболочки-ПВХ, пониженной жароопасности. Использ. для передачи и распределения эл.энергии в стационарных условиях (в т.ч. для АЭС). Допустимая T=80 град. Опт. партия=500м. | м | 538.62 | 476.47 | 100
РШК.М.500490.КСРМ | Комплектующие для шкафа | Комплектующие для шкафа Монтаж. панель 500х490 (оцинк), на уголки КСРМ (к-т 2 шт.) | Аксессуар к КСРМ. Для установки различных электроаппаратов. Место установки:внутри корпуса на вертикальные уголки. Габ. размеры: 500х490мм. | компл | 1300.66 | 1100.06 | 2
ВПК.004G10.051.PK | Переключатель; кулачковый | Переключатель 4G10-51-PK (в пласт.корпусе) | ВНИМАНИЕ! ПРИ ЗАКАЗЕ ОТ21 ШТУКИ ДЕЙСТВУЮТ СКИДКИ, ЦЕНУ УТОЧНЯТЬ У СНАБЖЕНЦА! 1-о полюсный 3-х позиционный (1-0-2) переключатель с нулевым положением, ном.ток 10А, ном.напряжение 660В, в пластиковом корпусе, крепление навесное, габаритные размеры 64х6 | шт | 1488.38 | 1459.11 | 2
ЗД0.АД12.022C25.АC.УХЛ4.КЭАЗ | Автомат дифференц. | Автомат дифференц. АД12-22C25-АC-УХЛ4-КЭАЗ (2P, C25, 30mA) | 2пол. Ном.ток-25А. Ном.раб.напр.230В. Ном.откл. диффер. ток-30мА. ПКС-4,5кА. Тип защ. хар. по диф. току-АС. Расцепители: тепловой и электромагнитный, уставка 5In-10In. Хар-ка откл.-С. IP20 Габ.мм.В-94, Ш-62, Г-75. m-0,25кг. Раб. темп. -25°С до +55°С | шт | 561.41 | 514.63 | 5
КМХ.МКШ.003.000.35 | Кабель монтажный гибкий | Кабель монтажный гибкий МКШ 3х 0.35 | Бухта 300м. Масса 40.8кг/км, ном.наруж.D=5.9мм. Предназначен для фиксированного межприборного монтажа эл. устройств. перемен.U=500В, испытательное U=2000В.Рабочая температура от-50 до+70С.Конструкция: Жила-мед.проволока лужен.оловянно-свинцовым припо | м | 13.99 | 12.65 | 300
ТКХ.МТП.160.010.000.4.У1 | Компл.трансф.подстанции | Компл.трансф.подстанции МТП-160/10/0.4 У1 | По опросному листу. Предварительно соглас. с П.Ф. Для заказа обращаться ПО г.Подольск. МТП(столбовая) состоит из ВВ предохранителей ПКТ, разрядника РВО, рубильника ВР32, автоматы отх.линий ВА 5135 М1. Автоматическое управление уличным освещением. | шт | 133551.75 | 129504.73 | 2
ОС3.ШТИЛЬ.R22500.003.С | стабилиз.; напряж.; 3-фазн.; | стабилиз. ШТИЛЬ R22500-3 С (22500ВА) (3-фаз.) | IP30. Мощность нагрузки 22500Ва,Темпер. окруж. среды +10...+35С, относит. влажность 80%. | шт | 174117.6 | 157006.2 | 2
АХХ.Ш.070.185.002.005.TDM | Шинный зажим | Шинный зажим терминал 70-185 мм2 для медной шины 5 мм TDM | Для подкл. проводников различ. сечений к плоск. мед.шинам. Материал: оцинк.сталь, устойчивая к коррозии и воздействию температур | шт | 103.06 | 88.54 | 10
ЪХХ.И.ШР.ШРС | прочие; услуги; | Изготовление металлоконструкций для ШР и ШРС | НЕ ДЛЯ ПРОДАЖИ!!! | шт | 1 | 1 | 1
ЗК3.ABB.B7.030.001.024V.AC | Контактор 3-пол. | Контактор 3-пол. ABB B7-30-01/24V AC | Трехполюсный нереверсивный мини - контактор на 11А(5,5кВт), без реле. Доп. контакты 1н.з., катушка 24В 50/60Гц, установка на DIN-рейку | шт | 1442.28 | 1228.61 | 2
ЗА3.GZ1E04 | Автомат 3-пол. | Автомат 3-пол. GZ1E04 (3P, 0.4-0.63А) | Серия "EasyPact TVS". Автоматический выулючатель для защиты электродвигателей. Номинальное напряжение 690В 50/60Гц. Установка теплового расцепителя 0.4-0.63А. Установка электромагнитного расцепителя 8А. Монтаж на DIN-рейку. | шт | 1254.8 | 1087.49 | 2
ЗВХ.ПКТ.101.010.040.031.5.У3.К | Предохранитель | Предохранитель ПКТ 101-10-40-31.5 У3 К | Компл:1 патрон+2контакта+2изол. Предохр. токоограния-й, для защиты сил. трансформаторов, возд. и каб. линий в 3ф. сетях ~тока f=50, 60Гц, Uном.=10кВ, Iном=40А, Iном.откл.=31,5кА. диаметр=55мм,дл.=505мм,m=5кг | компл | 1255.14 | 1195.81 | 2
С9С.BR.IL.004.NW | Светильник LED встраиваемый | Светильник LED встраиваемый BR-IL-004 NW | Briaton Светильник светодиод.для подсв.лестниц и ступеней 2,2Вт,220В,нейтр.,162,5х98х82/серый, IP54 | шт | 717.75 | 669.9 | 2
КСГ.КГТП.005.002.5.А | Кабель силовой гибкий | Кабель силовой гибкий КГТП 5х 2.5 Алюр | Кабель гибкий с медными изолированными скрученными жилами.Рабочее напряжение ~660В.Номин. наруж. диаметр=14.5мм, расчетная масса=350кг/км. Допустимая Т=75 градусов. Для присоединения передвижных механизмов к электрическим сетям. Радиус изгиба не мен | м | 97.47 | 87.72 | 100
ЗА4.OD.ВМ63.004B13.УХЛ3 | Автомат 4-пол. | Автомат 4-пол. OptiDin ВМ63-4B13-УХЛ3 | Модульный авт. выкл. на DIN-рейку. Режим эксплуатации продолжительный. Ном. ток-13А. Ном. напр.400В, частота 50Гц. Хар-ка откл.- B. Коммутац. износост.-4000циклов. IP20. От -60 до +40. Габ: 84х72х71,5мм. Масса - 0.500кг. | шт | 743.6 | 687.27 | 3
ККХ.КВВГЭНГ.004.000.75 | Кабель контрольный | Кабель контрольный КВВГЭнг 4х 0.75 | Uном 660В, расч.масса = 150кг/км, номин. наруж. диаметр =9.7мм, изол.и оболоч. из негорюч.ПВХ пластиката, экранир., предн.для прокладки в помещениях, каналах, туннелях при отсутствии механич.воздействий | м | 40.97 | 36.85 | 100
С9Л.КОМТЕХ.СДЛ.ЗК63.008.220.827.120.Е27 | Лампа светодиодная (LED) | Лампа светодиодная (LED) КОМТЕХ СДЛ-ЗК63-8-220-827-120-Е27 | LED, 8Вт, аналог ЛН=60Вт, 220В, 2700К, 650лм, CRI>82, Кп<5%, 120°, Е27 | шт | 187.66 | 163.33 | 2
КСГ.КГ.ХЛ.004.006 | Кабель силовой гибкий | Кабель силовой гибкий КГ-ХЛ 4х 6 Конкорд | Номин. наруж. диаметр=18,4мм. масса=590кг/км.Медные изолированные скрученные жилы. Материал изоляции и оболочки - резина. Для холодного климата. Рабочее напряжение ~660В. Допустимая Т=75 град. Для присоединения передвижных механизмов к электрическим | м | 126.14 | 113.53 | 2
АРХ.Р3.ЦХ.018 | Металлорукав | Металлорукав Р3-ЦХ-18 (50м/уп) Промрукав | гибкий, бухта 50м, измеряется по внутреннему диаметру, максимальный внешний D=21,9мм, негерметичный, из стальной оцинкованной ленты, с хлопчатобумажным уплотнением, без внешней оплетки | м | 31.78 | 28.84 | 100
ТТТ.ТОЛК.006.001.080.005 | Трансформатор тока | Трансформатор тока ТОЛК-6-1 80/5 | 6кВ, предназначены для встраивания в высоковольтные взрывоопасные КРУ угольных и сланцевых шахт опасных по газу и пыли, ном. класс точности 1 и 10Р, ном. напряж. питания дополнит. обмотки 100В, 292х142х212мм, 10.5кг Ввод и вывод расположены сбоку. | шт | 16762.67 | 15299.69 | 2
КТХ.РК.075.002.011 | Кабель телефонный и связи | Кабель телефонный и связи РК- 75 2- 11 | бухта 400м; Расч. масса=12.3кг/км, наружний диаметр 3,2мм,радиочастотный коаксиальный кабель, 75-номинальное волновое сопротивление; 2- номинальный диаметр изоляции; 1 - сплошная изоляция обыч. нагревостойкости; для соед-я передающих и приемных антен | м | 9.64 | 8.69 | 400
ТКХ.КМТП4.ВВ.100.006.000.4.УХЛ.001.Т.РЛНД | Компл.трансф.подстанции | Компл.трансф.подстанции КМТП4-ВВ-100/6/0.4 УХЛ-1 Тупик.(Барнаул) с РЛНД | Без тр-ра. Мачтового типа, ввод - воздух-воздух (на 4-х стойках-ПТ-43).Сторона ВН-РВО,ПКТ, РЛНДМ1-10/400; сторона НН-на вводеРУНН-РБ на 250А, ЦЭ6803 активной энергии. На 3-х отходящих линиях ВА 57-35 на 40А-1шт., на 80А-1шт,на 100А-1шт. Фидер улично | шт | 99935.97 | 92307.27 | 2
ККХ.КВВГЭ.004.001 | Кабель контрольный | Кабель контрольный КВВГЭ 4х 1 Алюр | Наруж. диаметр=8.5мм, масса=153кг/км. Температ. окруж. среды при эксплуат. от -50С до +50С.Uном 660В, изол.и оболочка из ПВХ пластиката, экранир., предн.для прокладки в помещениях, каналах, туннелях при отсутствии механич.воздействий на кабель в усл | м | 50.19 | 44.4 | 100
СЛН.220.025 | Лампа накаливания | Лампа накаливания 220х 25 | Произ-во "Калашниково". Вес не более 0.05кг, световой поток=200лм, габаритные размеры: длина=110мм, диаметр=61мм, средняя продолжительность горения при расчетном напряжении 1000часов. | шт | 10.34 | 9.32 | 100
ХПО.Н." 12 В".035.100 | Предупреждающая/инф. табличка | Предупреждающая/инф. табличка Наклейка символ " 12 В" 35х100мм | размер 35х100мм | шт | 5.44 | 4.6 | 2
ПС1.М.200.04.М.О.005.060А.220В.PLC | Счетчик; 1-фазный | Счетчик Меркурий 200.04 М.О. 5-60А/220В с PLC модемом | Запрограммированный на Моск. обл. 1-ф, 4-х тарифный, 2-х проводной, кл. точн.-1.0, активной энергии., интерфейс - CAN, PLC-модем, ЖК-экран, темп.-40+55С, габ.мм.: 138х156х58мм. Масса не более 0.6кг. | шт | 2383.25 | 2108.26 | 2
ААС.DN.001.Н | Фиксирующий зажим | Фиксирующий зажим DN 1 (анкерный зажим) - Нилед | Анкерный зажим для проводов ввода. 200даН Уп=50шт. | шт | 105.49 | 84.9 | 15
ИУХ.УК50.004.002Р+PЕ.050.0031.0052 | Удлинитель кабельный на катушке/барабане | Удлинитель кабельный на катушке/барабане катушке 4-мест. 50м 2P+E термоогр-м 16А (ПВС 3х1,5) ИЭК | ИЭК. Катушка переносная.кол-во розеток-4. Длина-50м. Материал провода ПВС. Сечение 3х1.5 кв.мм. Диаметр штыря вилки 48мм. | шт | 2180.71 | 1842.32 | 2
АХХ.ДКС.36747.У.CS.045.045.500.080 | Прочая продукция | Прочая продукция ДКС 36747 Угол CS 45 вертикальный внутр. 500/80 | Аксессуар для лотков ДКС. Угол CS 45 вертикальный внутр. 45° 500/80 уп=1шт. | шт | 1519.19 | 1202.27 | 2
ЗКК.DEK.ПК03.002.002 | Контактор комплектующие | Контактор комплектующие DEKraft ПК03-02-02 (24102DEK) | Приставка контактная доп.контакты 2НЗ лицевая для КМ-03 09-630А | шт | 135.27 | 110.22 | 10
ЗА3.ВА.047.029.003P.002A.004.5А.D.TDM | Автомат 3-пол. | Автомат 3-пол. ВА 47-29 3P 2A 4.5кА х-ка D TDM | IP20, 220/380В, на DIN-рейку 35мм, с электромагнитным и тепловым расцепителями, коммутац.способность 4.5кА, макс.сечение провода 35 кв.мм, диапазон раб. температур -40 + 50градусов. | шт | 374.81 | 333.77 | 4
ТТМ.ТМГ.400.010.000.4.Y.Z.011.УХЛ1 | Трансформатор силовой | Трансформатор силовой ТМГ-400/10-0.4 Y/Zн-11 УХЛ1 (Барнаул) | 400кВа, ВН-10кВ, НН-400В, 50Гц; сх. и группа соед. обмоток звезда-зиг-заг-н-11, потери КЗ-5600Вт, напр. КЗ-4.5%, потери хол-го хода-770Вт. Габ. L-1335, В-1020, Н-1605мм. Полн. масса-1420кг. ПБВ #2?2,5%. | шт | 265429.2 | 245522.01 | 2
ЗК3.LP1K0901BD | Контактор 3-пол. | Контактор 3-пол. LP1K0901BD (9А, 24В=, 1нз) | трехполюсный, нереверсивный контактор (пускатель) на 9А, без реле, 1нз(р) дополнительный контакт, катушка 24В пост. тока | шт | 1535.89 | 1308.35 | 2
НХХ.Н.НМ.002 | Инструмент | Инструмент Нож монтерский НМ-02 (КВТ) | Нож монтерский складной с изогнутым лезвием. | шт | 302.54 | 262.2 | 5
КФГ.НВ4.600.000.75 | Провод монт.; гибкий | Провод монт. НВ4-600в 0.75 | Для работы в цепях элек.устройств общепром.применения. перем.U до 600В, испыт. перем.U=2000В, раб. температура от-50 до+105C.Конструкция: Жила-многопроволоч.мед.лужен. проволока;Изоляция-ПВХ пластикат. | м | 6.44 | 5.88 | 500
АХХ.ITK.Р.RJ.045.FTP.006 | Прочая продукция | Прочая продукция ITK Разъём RJ-45 FTP для кабеля кат.6 | Разъем для компьютерных сетей для экранированного кабеля FTP категории 6. Материал корпуса: прозрачный поликарбонат | шт | 12.16 | 10.54 | 40
С9Л.PLED.SP.R63.008.5000K.E27.230.050.J.1033666 | Лампа светодиодная (LED) | Лампа светодиодная (LED) PLED- SP R63 8w 5000K E27 230/50 Jazzway 1033666 | Лампа светодиодная серия SUPER POWER, тип колбы R63 (зеркальная) 8W 5000K E27 Уп=10/50шт | шт | 143.84 | 123.01 | 10
ВВ3.ABB.OT630E03 | Выкл. нагрузки 3-пол. | Выкл. нагрузки 3-пол. ABB OT630E03 (3 пол. 630А) | Рубильник OT630E03 до 630A 3-полюсный (без ручки управления), установка на монт.плату. | шт | 15999.07 | 13628.84 | 2
ПБП.ABB.Б.CP.E.024.000.75 | Блок питания | Блок питания ABB CP-E 24/0.75 (регулир. вых. напряж) | вход 90-265В AC / 120- 370В DC, выход 24В DC /0.75A | шт | 4997.63 | 4257.24 | 2
ЗПХ.ПМЛ.7610.220.250А | Пускатель | Пускатель ПМЛ 7610/220 250А | 250А.660В, IP54. оболочка, 2р+2з, реверсивный, с реле , с электрич. и механич. блокировками, кнопка стоп, Масса 34,2кг, габариты: 600х500х220мм. Предназнач. для дистанц. пуска, остановки и реверсирования трехфазных асинхронных электродвигателей. | шт | 34743.61 | 31329.18 | 2
СЛК.L.003U.011W.842.E27 | Лампа люминесц.компактная | Лампа люминесц.компактная Linel 3U 11W 842 E27 (7/1563) | Компакт. люм. энергосберег. лампа, предназнач. для внутр. и наружного освещ-я. Мощность 11W/ Цоколь Е27. Свет. поток 600лм. Длина 111мм. Диаметр 40мм. Энергосбережение 80%. класс энергоэф-ти 1А.Имеет встроенные предохранители, фильтр подавления помех | шт | 75.79 | 69.96 | 2
ВРО.G.GSL000136 | Диммер | Диммер Glossa GSL000136 (диммер универс. 600Вт/ВА, белый) | Светорегулятор (диммер) универсальный, 600Вт/ВА. Цвет белый | шт | 3049.15 | 2217.56 | 2
ККХ.КВВГЭ.LS.007.002.5.К | Кабель контрольный | Кабель контрольный КВВГЭнг(А)-LS 7х 2.5 Кабэкс | Кабель контрольный с однопроволочными медными жилами, изол. и оболоч. из ПВХ композиций пониженной пожароопасности, экранир., предн. для прокладки в помещениях, каналах, туннелях при отсутствии механич. воздействий Uном 660В. | м | 127.82 | 113.07 | 100
АХХ.К.110.300 | Прочая продукция | Прочая продукция Крестовина 100х300 | Аксессуар к мет. лотку. Крестовина. Для организации Х-образного ответвления каб. трассы. Материал: сталь горячего цинкования. Поставляется в комплекте с крышкой. Вес=4,02кг. P=300мм, W=558мм, H=100мм. Толщина металла=0.8мм. | шт | 1367.61 | 1002.91 | 2
КАГ.МГШВ.001 | Провод авиац.; гибкий | Провод авиац. МГШВ 1 | Бухта 600м. Dн=2,8мм,Р=0,0141кГ/м | м | 9.81 | 9 | 200
ЗАК.АК.250А | Комплектующие для автомата | Комплектующие для автомата АК-250(400)А (Аварийный контакт) | Дополнительное устройство для автоматический выключателей серии ВА88. | шт | 337.4 | 247.43 | 5
ЗРУ.LR9D5369 | реле; тепловое электронное; | реле LR9D5369 (90-150А) | реле защиты электродвигателей для применения с контакторами (пускателями) серии D115 - D185 | шт | 17950.25 | 15290.95 | 2
ЗЧ3.ATV930C11N4F | Преобр.частоты 3-ф | Преобр.частоты 3-ф ATV930C11N4F (110/90 кВт 380/480V 50/60 Гц) | Предназначен для упр-я 3-х фазными асинхронными, синхронными и специальными двигателями. Шкафное напольное исполнение. Напряж. питания 380-480В, 50/60Гц, мощность двигателя 110кВт в нормальном режиме, 90 кВт в тяжелом режиме, масса= 300 кг. Встроенны | шт | 525155.18 | 464560.35 | 2
АМС.003СТП.О.150 | Муфта соединительная | Муфта соединительная 3СТП-О-150 | Производитель ПЗЭМИ. Муфта 1кВ. на основе термоусаживаемых изделий с соед. гильзами, закреп. опрессовкой для 3-х-жильных кабелей с секторными однопроволочными и многопроволочными алюминиевыми жилами. | компл | 3829.83 | 3453.45 | 2
РВВ.003ВП.005.025.000.030 | вв.-распред.устр.; вводн.; | вв.-распред.устр. 3ВП-5-25-0-30 (б/сч) | Вводные переключатели ВР32 на 250А, 3 тр-ра тока ТТИ-А 200/5, 3 предохранителя ППН-35 (габ 1) на 250А. Корпус ВРУ-2 бп-М (IP40) 2000х600х450мм. | шт | 39837.95 | 38630.74 | 2
ВКХ.ИЭК.ABLF.022.022.240В.К | Кнопка | Кнопка ИЭК ABLF-22 красный d22мм неон/240В (1з+1р) | Цвет красный, ном.напряжение част 50Гц до 660В, ном. ток от 1.5А. Диапазон температур: -10 до +40С. IP40. Возвратная без фиксации | шт | 243.37 | 205.84 | 5
ТТХ.ОСМ.000.063.220.005.029 | Трансформатор | Трансформатор ОСМ-0.063 220/5-29 | Масса=1.24кг, габаритные размеры: 85х70х90мм. | шт | 1042.5 | 943.66 | 2
СПЛ.G13.47920 | Ламподержатель (патрон) для люм.ламп | Ламподержатель (патрон) для люм.ламп G13 type 47920 | Патрон для ЛЛ G13 со стартеродержателем накидной. VS | шт | 27.48 | 24.89 | 15
С9О.N.071.316.NFL.M.030.004K.IP65.LED | Прожектор светодиодный | Прожектор светодиодный Navigator 71 316 NFL-M-30-4K-IP65-LED | Светодиодные прожектор. Серый 165#265В 4000К 1800Лм | шт | 900.49 | 789.9 | 5
ИКР.У.409.003 | Коробка распаечная | Коробка распаечная У-409-3 гермет.(117х68.5) | IP65;карболит.; 3-х рожковая, Габариты:178х66.5мм. Масса=0.48кг. Для выполнения в ней соединений и ответвлений кабелей круг.сечения наруж.диаметром до 16мм. | шт | 106.68 | 99.06 | 10
АХХ.С.MDS20 | Прочая продукция | Прочая продукция Соединительный комплект двойной MDS20 | Для соединения любых участков и элементов лотков. Тип винта М6х20, тип гайки М6. | шт | 38.86 | 32.87 | 100
КЭХ.ПЭТ.155.0530 | Провод обмот. | Провод обмот. ПЭТ-155 0530 | (катушка 20кг) Провод эмалированный лаком на основе модифицированногог полиэфира. Температурный индекс 155 градусов по С; Тепловой удар 175С; Термопластичность 250С. Провод обладает высокой механической и электрической прочностью и предназначены для | кг | 834.29 | 757.05 | 20
С9Л.LED.A60.007В.160.260В.Е27.3000К.630Л.ASD | Лампа светодиодная (LED) | Лампа светодиодная (LED) LED-A60-standard 7Вт 160-260В Е27 3000К 630Лм ASD | Производитель Китай, гарантия 1 год | шт | 64.93 | 53.01 | 10
СДХ.N.094.427.NB.ETL.136.EA3 | Дроссель | Дроссель Navigator 94 427 NB-ETL-136-EA3 | ЭПРА для люм.ламп Т8 | шт | 404.57 | 354.9 | 10
ЗРХ.CZF.312 | реле; | реле CZF-312 | Реле для контроля фаз и напряжения, монтаж на DIN-рейке 35мм, регулировка порога, без задержки отключения 2х8А 3х400/230+N IP20 | шт | 1590.75 | 1459.79 | 3
ВВО.ВС20.002.001.ОС.В.002.010А.О | Выкл. освет.,откр.пров. | Выкл. освет.,откр.пров. ВС20-2-1-ОС 2кл с инд. 10А ОКТАВА (сосна) | Двухклавишный выключатель с индикацией 10А. Цвет сосна. Материал- негорючий АБС-пластик. | шт | 81.43 | 68.94 | 18
ЗПХ.ПМ.12010110.110.010А | Пускатель | Пускатель ПМ 12010110/110 10А 1з | IP54, габ. размеры: 178х104х122мм, уст. размеры: 100+-0.5х37х0.3мм, масса=1кг, нереверсивный, закрытый, без реле, без кнопок, 1 дополнительный замыкающий контакт | шт | 771.97 | 682.9 | 3
ТТХ.ОСМ1.000.25.220.082.082 | Трансформатор | Трансформатор ОСМ1-0.25 220/82/82 | IP00, 105х106х130мм, 3.9кг | шт | 2200.5 | 1984.25 | 2
ЗК3.LC1D32B7 | Контактор 3-пол. | Контактор 3-пол. LC1D32B7 (32А, 24В 50/60Гц) | контактор серии TeSys,ном.ток по АС-3 32А,мощность при 20В-7,5кВт, 380В-15кВт, доп.контакты-1н.о.+1н.з.,питание катушки-24В,50/60Гц. | шт | 6555.94 | 5584.69 | 2
ЗА4.OD.ВМ63.004D63.УХЛ3 | Автомат 4-пол. | Автомат 4-пол. OptiDin ВМ63-4D63-УХЛ3 | Модульный авт. выкл. на DIN-рейку. Режим эксплуатации продолжительный. Ном. ток-63А. Ном. напр.400В, частота 50Гц. Хар-ка откл.- D. Коммутац. износост.-4000циклов. IP20. От -60 до +40. Габ: 84х72х71,5мм. Масса - 0.500кг. | шт | 970.38 | 896.87 | 3
ВВ3.ABB.Р.OT16FT3 | Выкл. нагрузки 3-пол. | Выкл. нагрузки 3-пол. ABB Рубильник OT16FT3 | до 16А 3х-полюсный дверного монтажа (без ручки) | шт | 892.27 | 826.18 | 2
СПР.Е.027.К.К | Ламподержатель (патрон) | Ламподержатель (патрон) Е-27Н12РП-01 Карбол.с Кольц. | патрон с наружним резьбовым кольцом для крепления плафонов в светильниках | шт | 33.07 | 27.01 | 20
С9Л.ASD.LED.T8.1200.018В.220В.G13.4200K | Лампа светодиодная (LED) | Лампа светодиодная (LED) ASD LED-T8RG 1200mm 18Вт 220В G13 4000K 1600Лм | исп. светодиоды типа SMD Световой поток срок 1400Лм службы-50000 часов I=1200мм диаметр=22мм в коробке 25шт. | шт | 143.3 | 117 | 10
СЛК.NE.003U.015W.845.E27 | Прочее | NE 3U 15W 845 E27 (7/70) | По инвентаризации | шт | 79.5 | 79.5 | 1
ЗАК.Р.ВА57Ф31.230АС.УХЛ3.КЭАЗ | Комплектующие для автомата | Комплектующие для автомата Расцепитель независимый ВА57Ф31-230АС-УХЛ3-КЭАЗ | Обеспечивает выключ-е при подаче на выводы его катушки напряжения однофазного пер-го тока. Ном-е рабочее напр-е перем.тока Ue(В): 230; 50/60Гц; Род тока АС. Потреб-я мощность 400ВА. Реж. раб. кратковр-й(импульсный). Время откл.-35мс. | шт | 270.6 | 252.56 | 5
ЗВХ.ПТ.001.1.010.008А.012.5.У3.К | Предохранитель | Предохранитель ПТ 1.1-10-8А-12.5 У3 К | Uном.=10кВ, Iном=8А, Iном.откл.=12,5кА диаметр=53мм,дл.=400мм,m=1,9кг | шт | 665.38 | 633.93 | 2
АРЦ.С.ИЭК.025.026 | Крепеж; металлорукав | Крепеж Скоба металл.двухкомпон. ИЭК d25-26мм | Скоба металлическая двухкомпонентная. Внутренний диаметр 25-26мм. Для металлорукава с условным проходом 20.22мм. | шт | 21.92 | 18.54 | 100
ИКС.П.OC.SCBI.010.008 | клеммные компоненты; | клеммные компоненты Перемычка винтовая OptiClip SCBI-10-8 | Для клемм (винтовая). Число полюсов -10. Размер шага -8мм. Масса -25,10 гр. | шт | 160.86 | 141.56 | 10
КОГ.ПВС.005.010 | Провод уст.и освет.; гибкий | Провод уст.и освет. ПВС 5х 10 Белый | Провод гибкий с поливинилхлоридной изоляцией и медными скрученными жилами в поливинилхлоридной оболочке. Рабочее напряжение ~ до 380 В.Длительно допустимая Т=70 градусов. Предназначен для присоединения приборов для жилых и административных помещениях | м | 336.27 | 314.89 | 100
С9В.СД.Л.N.071.406.NLS.3528R60.004.8.IP65.012V.R5 | Светодиодная лента | Светодиодная лента СД Navigator 71 406 NLS-3528R60-4.8-IP65-12V R5 | цена за метр, бухта 5 м | м | 149.59 | 141.31 | 5
ЗПХ.ПМ.12010200.220.010А.003 | Пускатель | Пускатель ПМ 12010200/220 10А 3з | IP00, габаритные размеры: 94х39.5х88мм, масса=0.31кг, нереверсивный, откр.,с реле,б/кн.,3з | шт | 894.37 | 791.17 | 2
АНА.240.О | Наконечник каб.; алюминиевый | Наконечник каб. 240 Опрес. (ал.) DL-240 | Размеры: диаметр: 16.5мм, D=30мм, d=21мм, L=140мм, L1=60мм, B=40мм. Для оконцевания жил алюм. проводов и кабелей опрессовкой. Материал-высококачественный алюминий. | шт | 90.61 | 76.64 | 20
ЗА3.A9.A9F73302.C60N.003P.002А.B | Автомат 3-пол. | Автомат 3-пол. Acti9 A9F73302 C60N 3P 2А B | Автомат.выкл 3-пол. серии Acti9 Замена серии Multi9 24085 | шт | 5583.56 | 4632.29 | 2
ИКУ.ТУСО.10176 | Коробка; установочная | Коробка ТУСО 10176 (D65х45мм) | Пластиковая круглая установочная коробка скрытой установки без крышки, для гипсокартона и полых стен, мет.лапки, цвет синий, IP20. Уп.156 шт. | шт | 8.18 | 7.49 | 156
АХХ.ДКС.37222INOX.Т.О.TSS.100.080 | Прочая продукция | Прочая продукция ДКС 37222INOX Т-Ответвитель вверх (плоский) TSS 100/80, нерж | Аксессуар для лотков ДКС. Т-Ответвитель вверх (плоский) TSS 100/80, нержавеющий уп=1шт. | шт | 7259.99 | 5745.48 | 2
ВВМ.V.774406 | Выкл. комплектующие | Выкл. комплектующие Valena (мех-м 1кл. Белый) 774406 | LEGRAND.Механизм одноклавишного переключателя на два направления. Комплектовать рамками LEGRAND VALENA 7744ХХ. | шт | 222.91 | 205.76 | 5
КСХ.ВВГ.П.003.001.5.000.66.К | Кабель силовой | Кабель силовой ВВГ-Пнг(А) 3х 1.5 ок (N, PE)-0.66 Кабэкс | Медная жила. Материал изоляции и оболочки-ПВХ, не распространяющий горение. Использ. для передачи и распределения эл.энергии в стационарных условиях (в т.ч. для АЭС). Допустимая T=80 град. | м | 31.88 | 28.69 | 200
АХХ.М.МКН.0-9.006.002.IEK | Маркировка кабельная | Маркировка кабельная Маркер МКН комплект цифр "0-9" 6 мм2 (100шт/упак) IEK | Маркер наборный. Упаковка 100шт. Каждому символу кабельного маркера соответствует свой цвет согласно правилам, принятым на международном электротехническом рынке. Типоисполнение 6мм2 | компл | 229.22 | 168.09 | 5
ЗПХ.ПМЛ.6514.380.160А | Пускатель | Пускатель ПМЛ 6514/380 160А | 160А.660В, IP54. оболочка, 2р+10з, реверсивный, без реле , с механич. блокировкой, Масса 23,3кг, габариты: 500х400х220мм. Предназнач. для дистанц. пуска, остановки и реверсирования трехфазных асинхронных электродвигателей. | шт | 28298.89 | 25517.82 | 2
ЗК3.L.416173.К.CTX3.003P.065A.0022.048V.DC | Контактор 3-пол. | Контактор 3-пол. Legrand 416173 Конт.CTX3 т.з. 3P 65A 2но2нз 48V DC | 3-полюсный промышленный контактор со встроенными вспомогательными контактами Т.З - торцевой зажим. | шт | 8138.3 | 7512.28 | 2
С9М.GALAD.П.LED.060.ШБ1.К50 | светильник; светодиод.; консол | светильник GALAD Победа LED-60-ШБ1/К50 | Световой поток 6000 лм; Цветовая Температура 5000 К оптический отсек IP65 электрический отсек IP23 Габариты 600 x 300 x 140 мм Масса 4,5 кг для освещения широких дорог с большим количеством полос движения | шт | 6381.38 | 5312.36 | 2
КСБ.АСБЛ.006.003.240 | Кабель силовой бронированный | Кабель силовой бронированный АСБЛ- 6 3х240 | Масса кабеля 6873кг/км,максимальное сопротивление жилы при t=20C 0.125 ОМ/км, допустимые токовые нагрузки в земле 351А, в воздухе 389А, толщина изоляции жила-жила 4.0мм, жила-оболочка 2.95мм,толщина свинцовой оболочки 1.62мм, наружный диаметр кабеля | м | 1812.4 | 1634.29 | 100
РШК.GW46.437 | Комплектующие для шкафа | Комплектующие для шкафа GW46 437(пара стоек) | для шкафов размером 650х405х200мм, для установки направляющих реек | пар | 489.94 | 452.25 | 2
ЗРХ.ПЭ.037.062.036В.050Г | реле; | реле ПЭ-37-62 36В 50Гц | предназначено для работы в цепях управления электроприводами, ном. ток 6А, 6 замыкающих + 4 размыкающих контакта, габаритные размеры 90х34х93мм, вес 0.28кг | шт | 1250.98 | 1154.75 | 2
АНТ.KLAUKE.8698.002.000.5 | Наконечник каб.; медный, втулочный | Наконечник каб. KLAUKE 8698 2x 0.5мм | Для оконцевания жил мед. провода и кабеля опрессовкой. Материал: луж. медь, материал изоляции: полипропилен. Размеры: D1=2.5/4.7мм, D2=1.5мм, L1=15мм, L2=8мм, S1=0.15мм, S2=0.25мм уп.=1000шт. | шт | 2.92 | 2.68 | 500
ВКК.ZB4.BH05 | Кнопка комплектующие | Кнопка комплектующие ZB4-BH05 (головка кнопки "наж-вкл,наж-откл", желт.) | IP65, потайной толкатель (обычный), хромированный ободок, для щитового монтажа диаметром 22мм, модульная конструкция, масса 0.029кг | шт | 458.13 | 392.68 | 3
АХХ.ДКС.36787.У.CD.090.090.500.050 | Угол (поворот) | Угол (поворот) ДКС 36787 CD 90 вертикальный внеш. 500/50 | Аксессуар для лотков ДКС. Угол CD 90 вертикальный внешний 90° 500/50 уп=1шт. | шт | 1632.68 | 1292.08 | 2
ЗВХ.NH000.035А | Предохранитель | Предохранитель NH00С 35А | ном.напряжение 500В, ном.выключающая способность 120кА, серебреные контакты, с указателем срабатывания, габаритные размеры 78.5х20х36мм | шт | 225.3 | 220.87 | 3
АЛХ.ЛН.100.300.3000 | Лоток | Лоток неперф. 100х300х3000 | Лоток неперфорированный 100х300х3000 Лоток 3м. Цена за 1м. | м | 657.69 | 556.26 | 12
ВВ3.DEK.ВН103.003P.063А | Выкл. нагрузки 3-пол. | Выкл. нагрузки 3-пол. DEKraft ВН103-3P-063А (17062DEK) | Выкл. нагр. 3Р 63А ВН-103 DEKraft, модульный на 35мм Din-рейку | шт | 345.66 | 281.65 | 4
АЛХ.ДКС.35017.Л.50050.L.2000 | Лоток | Лоток ДКС 35017 500х50 L 2000 | Лоток (неперф. из оцинк.стали) 500х50 L 2000. Уп=8м | м | 758.56 | 600.31 | 3
ААС.К.КМ16.200.119.024.ИЭК | Крюк винтовой | Крюк винтовой КМ16-200/119/24 (SOT21.16) ИЭК | Осущ-ют промежуточные и анкерные крепления на опорах и фасадах зданий. | шт | 282.31 | 238.77 | 3
АЛХ.ДКС.35313.Л.15080.L.2000 | Лоток | Лоток ДКС 35313 перфорированный 150х80 L 2000 | Лоток перфорированный 150х80 L 2000. Уп=16м | м | 468.17 | 370.5 | 16
ЗА3.АЕ.2046М.012Р.000У3.Б.001.6А | Автомат 3-пол. | Автомат 3-пол. АЕ-2046М-12Р-00У3-Б-1.6А (Черкесск) | Упаковка 3шт. 3пол., с эл./магн. и теплов. расц-ми, отс. 12in, с регул-кой ном. тока тепл. расцеп., 380В и нез. расц.- 24,36,110,127,220,380пер. 24,48,110,220В пост. тока. Коммутац. спос.Icu-5кА, 145х75х105(IP00), масса-0,93кг. | шт | 2206.62 | 1976.23 | 2
ВВР.РПС.004.ПН.П.НЭМЗ | Рубильник выкл. | Рубильник выкл. РПС-4 (400А) б/ПН правый НЭМЗ | Для защиты и неавтоматической коммутации силовых цепей 380В 50Гц. Для комплектации сил. ящиков, шкафов. щитов и др. распред. устройств. Передний смещенный привод. С керамич-ми изоляторами (А-632), на металл-ом основании. Габ. в мм: 370х350х160. Вес-6 | шт | 3390.65 | 2999.42 | 2
ЗКХ.КТН.51153.115А.400В.АС3.TDM | Контактор | Контактор КТН-51153 реверс 115А 400В/АС3 TDM | Электромаг. контактор для исп-я в схемах упр-я для пуска и остановки трехфаз. асинхрон. эл.двигателей с короткозам.ротором в эл.сетях с номин. напряж-ем до 660В перем.тока. вид контактов: 2з. | шт | 11964.29 | 10426.02 | 2
ТТТ.ТОЛК.006.001.600.005 | Трансформатор тока | Трансформатор тока ТОЛК-6-1 600/5 | 6кВ, предназначены для встраивания в высоковольтные взрывоопасные КРУ угольных и сланцевых шахт опасных по газу и пыли, ном. класс точности 1 и 10Р, ном. напряж. питания дополнит. обмотки 100В, 292х142х212мм, 10.5кг Ввод и вывод расположены сбоку. | шт | 16762.67 | 15299.69 | 2
ИГП.PG.009 | сальник; привертной; | сальник PG-9 герм.(D-9мм) | ПОСТАВКИ ПРЕКРАЩЕНЫIP66, Ударопрочный полимер, серый RAL 7035, для ввода в коробки и шкафы кабелей c внутренним диаметром 4-8мм; . Монтажный размер 15,5мм. Упаковка 300шт. | шт | 5.46 | 4.2 | 1
ЗА3.АЕ.2036ММ.000.4А.010Н | Автомат 3-пол. | Автомат 3-пол. АЕ 2036ММ-10Н-00У3-А-0.4А (Черкесск) | Упаковка 4 шт. 3пол., с эл./магн. и теплов. расц, отс. 12in, 380В, коммутац. спос.Icu-4кА, 105х56х85(IP00), масса-0,36кг. | шт | 1971.86 | 1773.35 | 2
ОС3.ШТИЛЬ.R9000.003P | стабилиз.; напряж.; 3-фазн.; | стабилиз. ШТИЛЬ R9000-3P (9000ВА) (3-фаз.) | IP30. Мощность нагрузки (суммарная)9000Ва, раб. диап. вход. напряж-й(фазных) 154-264В, раб. диап. вход. напряж-й(линейных)266-457В, диапазон выход. напряж-й(фазных) 220+-2%, диапазон выход. напряж-й(линейных) 380+-3%. КПД 96%, Габариты: 420х245х500мм | шт | 63940 | 57546 | 2
АКМ.L.10981.M.С.008.065 | Короб; пластиковый | Короб Legrand 10981 Mosaic Суппорт на 8 мод., 65мм | Mosaic Суппорт на 8 мод., 65мм | шт | 421 | 388.62 | 3
ЗКХ.КМИ.48012.080А.400В.050Г.001+001 | Контактор | Контактор КМИ-48012 80А 400В/50Гц 1но+1нз | IP20, 110В, 50Гц,мощность нагрузки 22кВт, электр. износостойкость 1.2млн. циклов, на DIN-рейку 35мм или винтами, гарантия 3 года, срок службы не менее 15 лет. | шт | 2999.38 | 2536.79 | 2
КЭХ.ПЭТ.155.0950 | Провод обмот. | Провод обмот. ПЭТ-155 0950 | (катушка 20кг) Провод эмалированный лаком на основе модифицированногог полиэфира. Температурный индекс 155 градусов по С; Тепловой удар 175С; Термопластичность 250С. Провод обладает высокой механической и электрической прочностью и предназначены для | кг | 819.81 | 743.91 | 20
ТТХ.ОСМ1.000.1.220.110.029.042 | Трансформатор | Трансформатор ОСМ1-0.1 220/110-29/42 | IP00, 85х86х90мм, 1.8кг | шт | 1208.25 | 1089.51 | 2
ВВМ.M.L.В.10276 | Выкл. комплектующие | Выкл. комплектующие Makel Lillium (белая) Вставка двойная зеленая 10276 | Вставка двойная для механизмов (розетки, выключатели) Makel Lillum. Белый. | шт | 7.77 | 6.81 | 100
ЗД0.АВДТ.032.C20 | Автомат дифференц. | Автомат дифференц. АВДТ 32 C20 | Авт. выкл. дифференц. тока. Номин ток=20А, номин. откл. дифф.ток=30мА.Число полюсов 1+N. Степень защиты IP20. Масса=0,19кг. | шт | 896.04 | 757.84 | 6
РПВ.ЩО70.001.042 | панель; вводн.; | панель ЩО70-1-42(62) | Автомат ВА55-41-334730 1000А, рубильник РЕ19-41 31160 1000А,3 амперметра Э8030 1000/5, вольтметр Э8030 500В, 3 трансформатора тока ТТИ-60 1000/5А. Корпус 2200х800х600мм. IP20 со стороны двери. Трансформаторный ввод. | шт | 122706.81 | 118988.42 | 2
КСГ.КГ.002.000.75.А | Кабель силовой гибкий | Кабель силовой гибкий КГ 2х 0.75 Алюр | Dн=8,2 мм, Р=0,090 кг/м.Кабель гибкий с медными изолированными скрученными жилами. Рабочее напряжение ~660В. Допустимая Т=75 градусов. Для присоединения передвижных механизмов к электрическим сетям. Радиус изгиба не менее 8 диаметров. | м | 14.43 | 12.99 | 2
С9Л.КОМТЕХ.СДЛ.Г60.010.220.840.240.Е27 | Лампа светодиодная (LED) | Лампа светодиодная (LED) КОМТЕХ СДЛд-Г60-10-220-840-240-Е27 | LED, 10Вт, аналог ЛН=75Вт, 220В, 4000К, 850лм, CRI>82, Кп<5%, 270°, E27 | шт | 120.96 | 109.76 | 10
ИРК.L.78839.Р.Б.MSC.N | Комплектующие; розетка | Комплектующие Legrand 78839 Рамка Белая MSC N | Рамка Белая MSC N Уп=1шт | шт | 2248.66 | 2075.69 | 2
АКС.ДКС.00653.GM.05020.WO.С | Короб; пластиковый | Короб ДКС 00653 GM 50х20 WO Соединение на стык | СОЕДИНЕНИЕ НА СТЫК ДЛЯ СЕРИИ TMC/TMU Уп=40шт. | шт | 70.62 | 55.89 | 20
ЗА3.АЕ.2033ММ.100.000У3А.025А | Автомат 3-пол. | Автомат 3-пол. АЕ-2033ММ-100-00У3А-25А (Черкесск) | Упаковка 4 шт. 3пол., с эл./магн. расц-ми, отс. 12in, 380В. Коммутац. спос.Icu-2,0кА, 105х56х85(IP00), масса-0.36кг. | шт | 2043.67 | 1842.83 | 2
АМК.004ПКВН.016.025 | Муфта концевая | Муфта концевая 4ПКВНтп-в-10/25 | Муфты внутренней и наружной установки для кабелей с пластмассовой изоляцией на напряжение 1 кВ для 4-х жильных кабелей с наконечниками со срывными болтами | компл | 1878.47 | 1693.86 | 3
ЗК3.LC1E0601F5 | Контактор 3-пол. | Контактор 3-пол. LC1E0601F5 (1НЗ 6А 400В АС3, 110В 50Гц) | Пускатель для управления электродвиг-ми по категории применения АС-3 на ток 6А. Присоединение кабелем с наконечниками или без наконечников. Стандарт. мощность трехфазного двигателя 50/60Гц по категории АС-3 - 2,2кВт. | шт | 426.8 | 369.89 | 3
КСХ.NUM.J.003.002.5.000.66.К | Кабель силовой | Кабель силовой NUM-J 3х 2.5 -0.66 Конкорд | Расч. масса = 175кг/км, наруж. диаметр =9.9мм, бухта 100м или барабан 500м; для неподвижной прокладки в сухих, влажных и мокрых помещениях; тройная изоляция (ПВХ+резина+ПВХ); негорючий; изоляция жил имеет различный цвет; цвет жил: черная, голубая, же | м | 54.1 | 47.86 | 150
ХХХ.L.77047.У.И | Прочая продукция | Прочая продукция Legrand 77047 Устройство Индикатора звонка | Legrand 77047 Устройство Индикатора звонка Уп=1шт | шт | 2062.13 | 1903.5 | 2
ВПР.ПС.032.250А.Л.А | Рубильник перекл. | Рубильник перекл. ПС-32 250А левый (А-632) | Для защиты и неавтомат-ой коммутации силовых цепей 380В, для установки в шкафах, ящиках, щитах и др. распр. устр-вах. Со смещённым (боковым) приводом ПРЦ-0,4. С керамич-ми изолят-ми(А-632), на металл-ком основании.Габ.:Ш-264; В-364; Г-180мм. М/П-85мм | шт | 5343.04 | 5204.72 | 2
ЗУ2.LEGRAND.008911 | УЗО 2-пол. | УЗО 2-пол. LEGRAND DX (2P 63A 30мА) 411506 | Тип "АС". Кол.модулей по 17,5мм: 2. Минимальная температура -25С. | шт | 3278.99 | 3026.76 | 2
СЛК.КЛ.PLC.G24D.001.013В.4200К.Т4.ИЭК | Лампа люминесц.компактная | Лампа люминесц.компактная КЛ-PLC(2U) G24D-1 13Вт 4200К Т4 ИЭК | Компакт. люм. энергосберегающая лампа. Цоколь G24D-1, Мощность 13Вт., цвет.температура 4200К(холодный), Свет.поток 890Лм., Размеры: 117x34мм. | шт | 34.79 | 29.39 | 2
С3Т.НТУ.006.200 | Светильник накал.; торшерный | Светильник накал. НТУ 06-200-004 шар (матовый) GALAD | IP33. К-т мощности не менее 0.85, патрон Е27, КПД не менее 60%, вес=3.8кг.Основание из ударопрочной пластмассы.Защитное стекло из светостабилизированного поликарбоната. Габаритные размеры: ф400х470мм. Уст. на верт. трубу диаметром 60мм. Рекомендуемая | шт | 2330.63 | 2136.41 | 2
ЗА2.ИЭК.ВА.047.029.004A.004.005А.C | Автомат 2-пол. | Автомат 2-пол. ИЭК ВА 47-29 4A 4,5кА C (2P) | Автоматические выключатели ВА47-29 рекомендуются к применению в вводно-распределительных устройствах для жилых и общественных зданий. 200 типоисполнений на 18 номинальных токов от 0,5 до 63 А. | шт | 224.17 | 210.66 | 6
ВВР.РС.034.400А.Л.К | Рубильник выкл. | Рубильник выкл. РС-34 400А левый (без предохр.) (КИ-400) | Для защиты и неавтоматической коммутации силовых цепей 380В. Со смещенным (боковым) приводом ПРБ-0,4. С изоляционной колодкой (КИ-400), на металлическом основании. Габ.: Ш-230(без рук.); В-200; Г-140мм. М/П-85мм. Вес-?кг. У3(УХЛ4). | шт | 3927.04 | 3825.38 | 2
С9Р.N.094.584.DSP.AC.212.IP65.LED | Светильник LED накладной | Светильник LED накладной Navigator 94 584 DSP-AC-212-IP65-LED (аналог ЛСП 2х18) | Светодиодный пылевлагозащищенный энергосберегающий светильник с интегрированными светодиодными модулями для освещения помещений с повышенной влажностью и запыленностью. IP65; Срок службы 40 000 часов | шт | 1650.5 | 1450.08 | 5
С2О.ЛПБ3011.036В.230В.T8.G13 | Светильник люмин.; потолочный | Светильник люмин. ЛПО3011 36Вт 230В T8/G13 | ЛПБ переименован в ЛПО. Произ-во ИЭК. IP20. Масса=0,85кг, L=1280мм. С люм.лампой Т8, цоколем G13, с выключателем. Корпус из ал.сплава, покрытый термост.краской, рассеиватель-рифл. оргстекло; бесстартер. электрон. высокочастот. пускорегулир. аппарат. | шт | 755.42 | 553.97 | 5
ЗА3.ИЭК.ВА.047.029.001A.С | Автомат 3-пол. | Автомат 3-пол. ИЭК ВА 47-29 1A С (3P) | IP40, 220/380В, на DIN-рейку 35мм, с электромагнитным и тепловым расцепителями, коммутац.способность 4.5кА, макс.сечение провода 25 кв.мм, срабатывание эл-магн.расцепителя 5-10 Iном, 75х54х80мм | шт | 372.54 | 315.08 | 4
ЗРВ.ВЛ.066.099М.220В | реле; времени; | реле ВЛ-66 до 99Мин.220В | IP40(оболочка), 1зам.+1разм.контакты, однокоммандные, с выдержкой времени на включение, 45х119х75мм | шт | 2268.43 | 2223.82 | 2
ТКХ.002КТП.ТК.630.010 | Компл.трансф.подстанции | Компл.трансф.подстанции 2КТП-ТК-630/10 | Габаритные размеры: выс. 2400мм, шир. 2180мм, длина 7640мм. Предназначен для приема, передачи, преобразования и распределения электрической энергии.(без РВО и без РЛНД) | шт | 742338 | 727738.47 | 2
АХХ.ДКС.38023.К.CPO.045.045.150 | Крышка на угол (поворот) | Крышка на угол (поворот) ДКС 38023 CPO 45 горизонт. осн. 150 | Крышка CPO 45 на угол горизонтальный 45° осн. 150 уп=1шт. | шт | 486.73 | 385.19 | 5
С9Л.PLED.ECO.R50.005W.E14.4000K.400L.230V.050H.J.1037046A | Лампа светодиодная (LED) | Лампа светодиодная (LED) PLED- ECO-R50 5W E14 4000K 400Lm 230V/50Hz Jazzway 1037046A | светодиоды Epistar (Тайвань). Индекс цветопередачи: Ra >75. Входное напряжение/частота: 230 В/ 50Гц. Угол излучения: 120° .Срок службы, часов: 25000. Размеры,мм : 50х87. Материал корпуса: пластик. Температура эксплуатации: #20...+40. Гарантийный сро | шт | 71.77 | 61.48 | 20
СЛХ.PHL.BR125.IR.250W.E27.230.250V.R.001CT.010.521025 | Лампа | Лампа PHL BR125 IR 250W E27 230-250V Red 1CT/10 521025 | накаливания/GLS лампа. Аналог ИКЗК, используется для обогрева. 10шт | шт | 390.4 | 357.87 | 5
С2В.PRB.R.002.036 | светильник люмин.; встраив.; | светильник люмин. PRB/R 236 1017000040 | IP20. Масса=5,1кг. Габ.разм: 300х1195мм, встр. разм: 275х1175мм. С э/м ПРА. Трубч. лампа d=26мм. Встраиваемый в подвесн. потолки "Армстронг" или в подшивн.потолки из гипсокартона с помощью клипс. Цельномет.сварной корпус из лист. стали, покрыт. бел | шт | 2774.17 | 2414.55 | 2
КОГ.ПВС.002.001.5.Б.ККЗ.ГОСТ | Провод уст.и освет.; гибкий | Провод уст.и освет. ПВС 2х 1.5 Белый ККЗ ГОСТ | Бухта 150м. Номин. толщ.изол.=0.7мм, номин. толщ.оболоч.=0.8мм,номин.наруж.диаметр=7,7мм, эл. сопрот. изол. на 1км не менее 0.010МОм, масса=88.5кг/км. Макс. наруж. размер=8.2мм. Провод гибкий с ПВХ изоляцией и мед. скрученными жилами в ПВХ оболочке. | м | 25.11 | 21.39 | 150
ЗПХ.ПМ.12010610.220.010А.006.004 | Пускатель | Пускатель ПМ 12010610/220 10А 6з+4р | IP54, масса=1.5кг, габаритные размеры: 188х137х126мм, установочные размеры: 100+-0.5х30+-0.2мм, реверсивный,закр.,с реле,без кн.,6з+4р | шт | 2145.04 | 1897.54 | 2
РШМ.К.ЩМП.004.002.036.УХЛ3.IP31.PRO | Шкаф пустой с монтаж. панел. | Шкаф пустой с монтаж. панел. Корпус металлический ЩМП-4-2 36 УХЛ3 IP31 PRO | Щит навесной с монтажной панелью серии PRO.Позволяют производить монтаж аппаратуры как модульного, так и обычного исполнения. Габариты: 800х650х258мм. Толщина металла 1,4мм. Номинальный ток до 630А. Тип покрытия: порошковое, шагрень. IP31, RAL 7035. | шт | 3493.17 | 3282.69 | 2
ЗА1.EZ9F34120 | Автомат 1-пол. | Автомат 1-пол. EZ9F34120(1P 20A C) | Серия "EASY 9", ном. напряжение 230В~ , ток отключения 4,5кА, кривая отключения : С (5-10 крат. Iном.). Количество модулей = 1. | шт | 151.4 | 114.99 | 12
МТВ.ДКС.63916.Т.PVC.016.003 | трубка; пвх; | трубка ДКС 63916 Труба PVC облегченная жест, д.16 3м | Труба ПВХ жёсткая гладкая д.16мм, лёгкая, 3м, цвет серый Уп=90м. | м | 16.42 | 12.99 | 90
ЗПХ.ПМ.12010210.220.010А.001.002 | Пускатель | Пускатель ПМ 12010210/220 10А 1з+2р | IP54, габарит. размеры: 171х104х126мм, установочные размеры:100+-0.5х37+-0.3мм, масса=1.1кг, нереверсивный, закр.,с реле,б/кн.,1з+2р | шт | 1356.11 | 1199.64 | 2
ТТТ.ТОП.000.66.001.080.005.000.5 | Трансформатор тока | Трансформатор тока ТОП-0.66-1 80/5 кл/т 0.5 | Масса=0.75кг(с шиной), размеры: длина шины 127мм, выс.30мм, толщ.3мм., тем. окруж. среды при экспл. -45 +50С, относит. влажн. возд. 98%, при +25С, окруж. среда невзрывоопасная. Раб. полож-е - любое. Для передачи сигнала измер.инф-ции изм. приборам, в | шт | 697.06 | 636.22 | 3
РПО.ЩО70.001.085 | панель; вв.-распр.; | панель ЩО70-1-85 | Рубильник РС-6 630А, 3 руб-ка РПС-2 250А, 3 ППН-39 630А и 9 ПН-2 250А, 3 тр-ра тока ТТИ-60 600/5А и 3 тр-ра тока ТТИ-А 200/5А, 3 амперметра Э8030 200/5 и 3 амперметра Э8030 600/5, вольтметр Э8030 500В. Корпус 2200х1000х600мм. IP20 со стороны двери. | шт | 68484.89 | 66409.59 | 2
РШК.У.П.2000.СИ.ЭЛ | Комплектующие для шкафа | Комплектующие для шкафа Уголок перфорированный установки пластронов 2000 СИ-ЭЛ | Комплектующие для корпусов ВРУ IP31/54 RAL 7035 | шт | 436.5 | 386.13 | 4
ЗПХ.ПМ.12010220.380.010А.003 | Пускатель | Пускатель ПМ 12010220/380 10А 3з | IP54, габарит. размеры: 171х104х126мм, установочные размеры:100+-0.5х37+-0.3мм, масса=1.1кг, нереверсивный, закр.,с реле,кн. "Пуск-Стоп",3з | шт | 1416.33 | 1252.91 | 2
КОХ.ПВ3.000.75.Ч | Провод уст.и освет. | Провод уст.и освет. ПВ3(ПуГВ) 0.75 Черный Дмитров | Бухта 1000м. Для электр.установок при стац.прокладке в освет.и силовых сетях, для монтажа электрооборудования.Масса 10.9кг/км, номин. наруж. D=2.8мм, испыт.U=2500В, рабочая температура от-50 до+70С. Конструкция: Жила-медная мягкая проволока(многопров | м | 5.63 | 4.8 | 200
С1А.BS.8473.0080.001.LED.REGATA | Светильник аварийного освещения | Светильник аварийного освещения BS-8473-8x0,1 LED REGATA | Автономный световой указатель, непостоянный, NPU-3110.E22 "Выход" входит в комплект поставки | шт | 3542.4 | 3307.66 | 2
АГМ.Г.ГМЛ.006.ИЭК | Гильза каб.; медная | Гильза каб. ГМЛ-6 ИЭК | Гильза медная луженая соединительная. L-25мм; D-3,1мм; d-3.7мм. Изготовлена из меди. Можно осущ-ть соед-я по типу медь-медь, медь-алюминий, алюминий-алюминий), имеет по центру стопор. Сечение подключаемых проводников с обеих сторон одинаковое. | шт | 6.04 | 5.11 | 100
ВВМ.П.ZCEF0 | Выкл. комплектующие | Выкл. комплектующие Плунжер концевого ZCEF0 | Металлический кнопочный плунжер с головкой М12 | шт | 489.71 | 419.75 | 5
ИПК.К.OC.TB.050.I.BU.150A | клемма проходная; | клемма проходная OptiClip TB-50-I-BU-150A-(16-70)-синий | Для нулевых проводников. Ном. сеч. 50кв.мм. Ном.ток-150А. Сеч. проводн-в 16-70кв.мм. Ном. напр.1000В. Импульсное напр-10кВ. Резьба винтов М6. Монтаж на рейки(DIN, NS35,NS32).Габ.мм.Д-70,5;Ш-20;В-83,5мм. Масса -121,07гр.Раб.темп.-40°С/+100°С | шт | 263.8 | 232.14 | 10
СЛК.OSRAM.DULUX.T.E.042W.840.GX24Q | Лампа люминесц.компактная | Лампа люминесц.компактная OSRAM DULUX T/E 42W/840 GX24Q | лампа для ЭПРА, L=152mm, уп. 10 шт | шт | 260.81 | 240.22 | 5
ПС3.ЦЭ.2727.010.100А.380В.001 | Счетчик; 3-фазный | Счетчик ЦЭ-2727 10-100А/380В кл.1 | Класс точн. 1,0. Электронный,активный, прямой, многотарифный.Диапазон температур от-10 до +45С, Масса=3кг, Габаритные размеры: 282х173х137мм. | шт | 5340.01 | 3814.29 | 1
КОХ.ПВ1.001.5.Ч | Провод уст.и освет. | Провод уст.и освет. ПВ1(ПуВ) 1.5 Черный Дмитров | Бухта 500м. наружний диаметр 3.3мм, вес 20.0кг/км . Uном. ~450В/-1000В, класс жилы 1, количество и диаметр проволок в жиле 1х1.37мм, толщина изоляции 0.7мм, Допустимый длительный ток - 23А. Стоек к воздействию: темп.окруж.среды -50 +70С, мех.ударов | м | 9.72 | 8.28 | 100
С3С.НСП.007.001.Е40.PC | Светильник накал.; подвесной | Светильник накал. НСП 27-102 Е40 PC с подвесом ALB | IP23, 1150х570мм. Комплектуется подвесом-цепочкой с декоративной накладкой Основание выполнено из термостойкой пластмассы Прямое подключение лампы Унификация в креплении различных отражателей и рассеивателей | шт | 1353.81 | 1236.81 | 2
ВВО.ВС20.002.000.ОД.В.002.010А.О | Выкл. освет.,откр.пров. | Выкл. освет.,откр.пров. ВС20-2-0-ОД 2кл 10А откр.уст. ОКТАВА (дуб) | Двухклавишный выключатель с 10А. Цвет дуб. Материал- негорючий АБС-пластик. | шт | 74.7 | 63.18 | 18
РШК.П.025590.КСРМ | Комплектующие для шкафа | Комплектующие для шкафа Планка 25х590 (оцинк), КСРМ (к-т 2 шт.) | Аксессуар к КСРМ. Для установки одиночных электроаппаратов или неск. приборов, имеющ. одинак. установочный габарит по высоте. Место установки:внутри корпуса на вертикальные стойки или вертик. уголки. Габ. размеры: 25х590мм. | компл | 161.47 | 136.57 | 3
С9Р.V.LED.010.011 | Светильник LED накладной | Светильник LED накладной Vega LED-10-011 | IP65, расс. опал/прозр. ПК, 900 лм, 10 Вт, УХЛ4, d=150 мм, с датчиком+деж.режим | шт | 1388.17 | 1207.65 | 4
ТТТ.Т.000.66.М.800.005.000.5 | Трансформатор тока | Трансформатор тока Т-0.66-М (пласт.с крышкой) 800/5 кл/т 0.5 | Предназ. д/передачи сигнала измерит.приборам. | шт | 569.59 | 513.61 | 4
АХХ.ДКС.38284INOX.К.CDSD.CDSS.090.200.200 | Прочая продукция | Прочая продукция ДКС 38284INOX Крышка CDSD/CDSS 90 на угол верт.внеш. 200/200 | Крышка CDSD/CDSS 90 на угол вертикальный внеш. 200/200, нержавеющая уп=1шт. | шт | 2307.34 | 1826.01 | 2
ВВС.G.GSL000153 | Выкл. освет.,скр.пров. | Выкл. освет.,скр.пров. Glossa GSL000153 (2-клав.белый) с подсветкой | 2-клавишный выключатель (белый ), с подсветкой сх.5а | шт | 178.62 | 129.91 | 5
АКК.ДКС.09226.А.09025.006 | Рамка для ввода кабель-канала | Рамка для ввода кабель-канала ДКС 09226 Адаптер д/ввода канала 90х25мм в 6-мод.кор. "Brava" | Адаптер модульной коробки для к/к 90х25 мм Уп=12шт. | шт | 40.69 | 32.2 | 24
ЗПХ.ПМЛ.7210.110.250А | Пускатель | Пускатель ПМЛ 7210/110 250А | 250А.660В, IP54. оболочка, 1р+1з, нереверсивный, с реле , с кноп. стоп, Масса 19,8кг, габариты: 500х300х220мм. Предназнач. для дистанц. пуска, остановки и реверсирования трехфазных асинхронных электродвигателей. | шт | 19164.96 | 17281.52 | 2
ВВС.S.SDN1600147 | Выкл. освет.,скр.пров. | Выкл. освет.,скр.пров. Sedna SDN1600147 кноп.выкл. с подсв. бежевый | Серия SEDNA. Кнопочный выключатель с синей подсветкой бежевый, 10А, 250В. | шт | 367.7 | 317.8 | 4
ЗВХ.ПКТ.101.006.002А.040 | Предохранитель | Предохранитель ПКТ 101-6/2А-40 У3 Идрица | ИДРИЦА, ПО СОГЛАСОВАНИЮ С ОТВЕТСТВЕННЫМ СНАБЖЕНЦЕМ. 6кВ, номинальный ток 2А, номинальный ток отключения 40кА, длина 420мм, длина предохранителя ПТ 312мм. | компл | 1006.47 | 929.05 | 2
ЗА3.ВА.047.029.003P.010A.004.5А.D.TDM | Автомат 3-пол. | Автомат 3-пол. ВА 47-29 3P 10A 4.5кА х-ка D TDM | IP20, 220/380В, на DIN-рейку 35мм, с электромагнитным и тепловым расцепителями, коммутац.способность 4.5кА, макс.сечение провода 35 кв.мм, диапазон раб. температур -40 + 50градусов. | шт | 338.47 | 301.41 | 4
С9М.GALAD.Ц.LED.040.ШО.У | Светильник LED; консольный | Светильник LED GALAD Циклоп LED-40-ШО/У | IP67; 44Вт; LEDCREE; Световой поток 39400лм. Свет.отдача светильника 89,5лм/В, 5000К, цветопередача 71Ra. Установка на кронштейн под различными углами, либо на вершине верт.опоры. Температура эксплуатации от -45 до +40С. Масса 4.2кг, 330х127х163мм. С | шт | 6236.51 | 5325.02 | 3
ЗВХ.ПТ.001.1.006.008А.040.У3.К | Предохранитель | Предохранитель ПТ 1.1-6-8А-40 У3 К | Uном.=6кВ, Iном=8А, Iном.откл.=40кА диаметр=53мм,дл.=300мм,m=1,5кг | шт | 635.13 | 605.11 | 3
ЗК3.L.416282.К.CTX3.003P.185A.048V.AC.DC | Контактор 3-пол. | Контактор 3-пол. Legrand 416282 Конт.CTX3 3P 185A 48V AC/DC | 3-полюсный промышленный контактор со встроенными вспомогательными контактами | шт | 25040.96 | 23114.73 | 2
КОХ.ПВ3.035.К | Провод уст.и освет. | Провод уст.и освет. ПВ3(ПуГВ) 35 Красный Алюр | Uном. ~450В/-1000В, класс жилы 3, количество и диаметр проволок в жиле 175х0.50мм, толщина изоляции 1.2мм,наружний диаметр 12.5мм, вес 378кг/км.Стоек к воздействию темпер. окр.среды -50 +70С. Конструкция: Токопровод.жила-медная, многопроволочная, Из | м | 220.55 | 195.1 | 100
КГХ.КСПВ.0080.005 | Кабель геофизический | Кабель геофизический КСПВ 8х0.5 | бухта 200м., наруж. диаметр 4.7мм, масса=29.3кг/км. Для монтажа сигнализации с изоляцией из композиции полиэтилена, с оболоч. из бел. ПВХ пластиката, для внутр. неподвиж.прокладки. | м | 12.61 | 11.44 | 200
ВВМ.V.ALLURE.М.Р.005П.754405 | выкл.; комплектующие; | выкл. Valena ALLURE Матовый черный Рамка 5П 754405 | Valena ALLURE.Рамка "Матовый черный".5-постовая универсальная | шт | 2191.41 | 2022.84 | 2
ЗКХ.МКИ.11610.016А.230В.АС3.001НО.ИЭК | Контактор | Контактор МКИ-11610 16А 230В/АС3 1НО ИЭК | Миниконтактор для сил. электрич.сетей в категориях применения АС3 ( управ-е электродвигателями до 5кВт). | шт | 664.83 | 562.29 | 5
ТКХ.КТП.ТВ.160.006 | Компл.трансф.подстанции | Компл.трансф.подстанции КТП-ТВ-160/6 киоск,туп.,возд. | Габаритные размеры: выс. 3200мм, шир. 2180мм, длина 2600мм. Предназначен для приема, передачи, преобразования и распределения электрической энергии.(без РВО и без РЛНД) | шт | 266739 | 247269 | 2
АХХ.ДКС.BMH1010HDZ.К.BPL.041.BPM.004.BPD.021 | Крепежный элемент | Крепежный элемент ДКС BMH1010HDZ Крепеж к метал.балкам д/проф.BPL-41,BPM-4,BPD-21 | Фиксация профиля к двутавровой балке без сверлений и сварочных работ, BPL-41, BPM-41 кратно 2 штуки | шт | 404.08 | 319.9 | 4
КСХ.ВВГ.FRLS.003.001.5.000.66.А | Кабель силовой | Кабель силовой ВВГнг(А)-FRLS 3х 1.5 ок- 0.66 Алюр | Кабель силовой огнестойкийс мед. жилами, с изол.и оболоч из поливинилхлоридных композиций пониженной пожароопасности. | м | 64.62 | 57.39 | 300
СЛГ.NE.HL.L.100W.R7.118 | Лампа галогенная | Лампа галогенная NE HL Line 100W R7s 118mm (7/428) | Галогенная линейная лампа энергосбер. R7s. Размеры: 118х12мм, световой поток 1150лм. Кол-во в упаковке 500 шт. | шт | 29.28 | 27.03 | 2
АШС."Шина PIN ".003Ф.063А | Шина | Шина соединительная типа PIN (штырь) 3Р 63А (дл.1м) ИЭК | Применяются для удобного и безопасного соединения групп ВА, АД, ВД,ВН. | шт | 741.28 | 626.95 | 4
ККХ.КВВГЭ.004.006 | Кабель контрольный | Кабель контрольный КВВГЭ 4х 6 | Наруж. диаметр=14мм, масса=411кг/км. Температ. окруж. среды при эксплуат. от -50С до +50С.Uном 660В, изол.и оболочка из ПВХ пластиката, экранир., предн.для прокладки в помещениях, каналах, туннелях при отсутствии механич.воздействий на кабель в усл. | м | 215.14 | 194.5 | 100
ЗА3.MG.C60A.003P.010A.C | Автомат 3-пол. | Автомат 3-пол. MG C60A 3P 10A C (23878) | ном.напряжение 400/415В~, ток отключения 4.5кА, срабатывание электромагнитной защиты между 5 и 10-кратным значением ном.тока, количество циклов 20000, масса 0.34кг, установка на DIN-рейку, размеры 81х70х54мм | шт | 621.15 | 540.35 | 2
СЛЛ.OSRAM.L58W.077.FLUORA | Лампа люминесцентная | Лампа люминесцентная OSRAM L58W/77 FLUORA | диаметр 26мм, цоколь G13, Уп.10шт, световой поток 2250лм, длина-1500мм. Для освещения растений и аквариумов. | шт | 680.08 | 613.25 | 2
ААС.PA.1000 | Зажим для натяжения кабеля | Зажим для натяжения кабеля PA 1000 P (анкерный зажим) - ВК | Анкерный клиновый зажим предназначен для крепления СИП2. Сечение нейтрали 25-35кв.мм. Уп=4шт | шт | 459.69 | 408.61 | 4
КСГ.КГ.001.120.А | Кабель силовой гибкий | Кабель силовой гибкий КГ 1х120 Алюр | Кабель гибкий с медными изолированными скрученными жилами. Материал изоляции и оболочки - резина. Рабочее напряжение ~660В. Номин. наруж. диаметр=26.4мм, расчетная масса=1403кг/км. Допустимая Т=75 градусов. Для присоединения передвижных механизмов к | м | 549.81 | 494.83 | 2
ВХХ.L.76723.M.Д | Прочая продукция | Прочая продукция Legrand 76723 Mosaic Датчик для термостата | Mosaic Датчик для термостата | шт | 3699.07 | 3414.53 | 2
ЗПХ.ПМ.12063151.380.063А.002.002 | Пускатель | Пускатель ПМ 12063151/380 63А 2з+2р | IP00,нереверсивный, открытый, без реле, 2з + 2р дополнительных контакта, габаритные размеры 87х126х112мм, масса 1.06 кг | шт | 1775.42 | 1570.56 | 3
ЗК3.ПМЛ.1166ДМ.016А.110DC.УХЛ4.Б.КЭАЗ | Контактор 3-пол. | Контактор 3-пол. ПМЛ-1166ДМ-16А-110DC-УХЛ4-Б-КЭАЗ | С управлением на постоянном токе. Нереверсивный, без оболочки, без реле, без кнопок, m-0,6кг, габ. мм.: 122х76х47. IP20, всп. контакт -NС(1р). С креплением на DIN-рейку. | шт | 2164.78 | 1984.38 | 3
С9О.N.071.318.NFL.M.050.004K.IP65.LED | Прожектор светодиодный | Прожектор светодиодный Navigator 71 318 NFL-M-50-4K-IP65-LED | Светодиодные прожектор. Серый 165#265В 4000К 3000Лм | шт | 1236.47 | 1084.63 | 5
АКК.L.32338.DLP.О.110 | Короб, комплектующие | Короб, комплектующие Legrand 32338 DLP Ответв. плоск.110 бел | DLP Ответв. плоск.110 бел Уп=2шт | шт | 1238.26 | 1143.01 | 2
ИПК.К.OC.TB.240.I.BU.415A | клемма проходная; | клемма проходная OptiClip TB-240-I-BU-415A-(70-240)-синий | Для нулевых проводников. Ном. сеч. 240кв.мм. Ном.ток-415А. Сеч. проводн-в 70-240кв.мм. Ном. напр.1000В. Импульсное напр-10кВ. Резьба винтов М10. Монтаж на рейки(DIN, NS35,NS32).Габ.мм.Д-100;Ш-36;В-123,6мм. Масса -476,00гр.Раб.темп.-40°С/+100°С | шт | 958.57 | 843.54 | 3
РШК.П.ЛМА.ЩМП.002.036.PRO.GARANT | Комплектующие для шкафа | Комплектующие для шкафа Панель ЛМА к ЩМП-2 36 PRO/GARANT (к-т 2 шт.) | Для защиты от прямого прикосновения к токоведущим частям. Установка внутри корпуса на уголки лицевой панели. | компл | 165.32 | 155.36 | 10
С2В.ARS.R.ЛВО.013.004.018.771.М | светильник люмин.; встраив.; | светильник люмин. ЛВО-13- 4х 18-771/Милано | Произ-во "Люмсвет". IP20. Встраиваемый светильник общего освещения. 595х595х92,5мм, 5 перемычек, масса 3,6кг.Кол-во в уп.2шт. Для работы в сети перем. тока с ном. напряж. 220+-10В,50Гц. Габарит.яркость не более 5000кд/кв.м. | шт | 977.89 | 892.54 | 5
КСХ.ВВГ.П.002.006.000.66.А | Кабель силовой | Кабель силовой ВВГ-П 2х 6 ок - 0.66 Алюр | Масса 212кг/км, толщина изоляции 1.0мм, толщина оболочки 1.5мм, наруж.D=12.5мм, сопротивление жилы 3.08Ом/км, сопротивление изоляции 9МОм х км, допустимые токовые нагрузки кабеля при прокладке в земле 71А, в воздухе 56А. | м | 80.14 | 70.89 | 100
ЗА3.АЕ.2046.050А.010О | Автомат 3-пол. | Автомат 3-пол. АЕ2046-100-50А-12Iн-400AC-У3-КЭАЗ | УПАКОВКА-4ШТ. Масса без контактов = 1.41кг, с контактами=1.6кг, общее кол-во циклов вкл-выкл.- 40000, габаритные размеры: 105х145х75х90мм, установочные размеры: Е=25мм, F=194мм. | шт | 1151.38 | 1064.15 | 4
ЗЗП.ЗПП.015.025 | Заземление; переносное | Заземление ЗПП-15 сеч.25 кв.мм | для РУ до 15кВ, 3-х фазн., 1 штанга, длина провода: между фазн.1.25м, заземл.спуска 2.5м, общая 5м, длина штанги 1141мм, масса 3.8кг, преднозначено для защиты работающих на отключенных участках РУ на случай ошибочной подачи напряжения | шт | 3930 | 3606.46 | 2
КСХ.ВВГ.П.LS.003.002.5.ККЗ | Кабель силовой | Кабель силовой ВВГ-Пнг(А) - LS 3х 2.5 ККЗ | Бухта 100м.LS-низкое дымо- и газовыд-е. Рабочее ~U=660В. Мед. жила. Материал изоляции и оболочки-ПВХ, пониженной жароопасности. Использ. для передачи и распределения эл.энергии в стационарных условиях (в т.ч. для АЭС). Допустимая T=80 град. Опт. парт | м | 55.42 | 47.21 | 200
АХХ.ДКС.37042.У.CSSD.090.100 | Угол (поворот) | Угол (поворот) ДКС 37042 CSSD 90 верт. внутр. переходник прав. осн.100 | Аксессуар для лотков ДКС. Угол CSSD 90 вертикальный внутр. переходник прав. осн. 100 уп=1шт. | шт | 2283.34 | 1807.01 | 2
ООХ.ABB.OVR.T2.003N.040.275.P.TS | Ограничитель перенапряжения | Ограничитель перенапряжения ABB OVR T2 3N 40 275 P TS | УЗИП тип2 Imax=40кА 3-х полюсный с нейтралью, 3P+N, вставной, вспомогательный контакт для дистанционной индикации выработки ресурса устройства TS | шт | 19468.08 | 16583.92 | 2
ЗРВ.PCU.507 | реле; времени; | реле PCU-507 (программируемое) | многофункциональное, два независимых времени, монтаж на DIN-рейке 35 мм, 1 модуль, 230В 2х8А 2Р IP20 | шт | 2189.32 | 2019.82 | 2
АГМ.Г.ГМЛ.001.5.ИЭК | Гильза каб.; медная | Гильза каб. ГМЛ-1.5 ИЭК | Гильза медная луженая соединительная. L-20мм; D-3,1мм; d-1,9мм. Изготовлена из меди. Можно осущ-ть соед-я по типу медь-медь, медь-алюминий, алюминий-алюминий), имеет по центру стопор. Сечение подключаемых проводников с обеих сторон одинаковое. | шт | 3.54 | 2.99 | 1000
АКЦ.L.10606.DLP.У.065 | Короб, внутренний угол | Короб, внутренний угол Legrand 10606 DLP Уг.внут. д/ кр.выс.65мм | DLPУг.внут. д/ кр.выс.65мм | шт | 1060.14 | 978.59 | 2
ИСП.DEK.РС102.005.125.IP67 | Разъем штепсельный | Разъем штепсельный DEKraft РС102-5-125-IP67 (26036DEK) | Розетка стационарная 145 3Р+РЕ+N 125А 380В IP67 РС-102 DEKraft | шт | 5196.54 | 4234.22 | 2
МТМ.ДКС.55350.М.IP65.050 | трубка; муфта; | трубка ДКС 55350 Муфта для труб армированных, IP65, д.50мм | Муфта для труб армированных, IP65, д.50мм УП=4шт. | шт | 289.72 | 229.28 | 4
ЗРТ.LRD35 | реле; тепловое; | реле LRD35 (30-38A) | Трехполюсное тепловое реле для защиты электродвигателей от перегрузки, Дипозон установок тока 30-38А. Испоьзуются с контакторами типа LC1 D35 и D38. | шт | 4597.2 | 3916.13 | 2
НРП.П.ПГР.240.ИЭК | пресс;ручной; | пресс гидравлический ручной ПГР-240 ИЭК | Пресс гидравлический ручной для силовых наконечников | шт | 5571.38 | 4712.11 | 2
ЗА3.АЕ.2033ММ.200.000У3А.025А | Автомат 3-пол. | Автомат 3-пол. АЕ-2033ММ-200-00У3А-25А (Черкесск) | Упаковка 4 шт. 3пол., с эл./магн. расц-ми, отс. 12in, 1з, 380В. Коммутац. спос.Icu-2,0кА, 105х56х85(IP00), масса-0.36кг. | шт | 1966.84 | 1766.42 | 2
ИБЗ.БЗ.026.010А.010 | Блок зажимов | Блок зажимов БЗ-26-1,5 10-гр. | Блоки рассчитаны для работы в электрических цепях переменного тока напряжением 660В частотой 50 и 60Гц и постоянного тока напряжением до 440В. Предназначены для присоединения и ответвления проводников из меди, алюминия и алюминиевых сплавов. | шт | 78.52 | 72.48 | 2
АХХ.ДКС.36826.У.CD.090.090.500.100 | Угол (поворот) | Угол (поворот) ДКС 36826 CD 90 вертикальный внеш. 500/100 | Аксессуар для лотков ДКС. Угол CD 90 вертикальный внешний 90° 500/100 уп=1шт. | шт | 1710.29 | 1353.51 | 2
ВКХ.XB5.AA3341 | Кнопка | Кнопка XB5-AA3341 (бел., 1нр, с марк."стрелка") | IP65, потайной толкатель, черная маркировка "стрелка", пластик, для щитового монтажа диаметром 22мм, модульная конструкция, возможность дополнения контактов (ZBE101, ZBE102) до 9 шт, возможность смены толкателя (ZB5...), Un=600В In=1.2A, Un=240В In=3 | шт | 306.7 | 262.89 | 10
ИРХ.PCE.234.006.063А.400V.003P+E | Розетка | Розетка PCE 234-6 каб. 63А 400V 3P+E | IP67 силовой разъем "Power Twist" водонепроницаемый. Цвет корпуса красный. 400V 50/60Гц. 4 контакта. Сила тока 63А. | шт | 1914.35 | 1772.55 | 2
ИКУ.L.80286.M.К.006.008.040 | Коробка; установочная | Коробка Legrand 80286 Mos.Кор.накл. бел. 6/8м,в.40мм | Mos.Кор.накл. бел. 6/8м,в.40мм Уп=5шт | шт | 576.61 | 532.26 | 2
ЭНХ.085.А.013.000.8.Т.220.Z1170 | электронагреватель трубчатый; | электронагреватель трубчатый 85 А 13/0.8 Т 220 Z1170 |  | шт | 217.37 | 189.19 | 2
ЗРТ.РТИ.5376.150.180А | реле; тепловое; | реле РТИ-5376 электротепловое 150-180А | 150-180А, рабочее напряжение - 230, 400, 600В. Сечение присоединяемых проводников 4-35кв.мм. IP24. | шт | 2815.04 | 2380.88 | 2
АКК.Р.К.К.П.004.075 | Короб, комплектующие | Короб, комплектующие Рамка и суппорт для К.К. "Праймер" на 4 модуля, 75мм | CKK-40D-RSU4-07 Рамка и суппорт для К.К. "Праймер" на 4 модуля, 75 мм | шт | 78.35 | 66.27 | 10
СЛК.КЛЛ.FS.085.В.4200.К.Е40.TDM | Лампа энергосберегающая | Лампа энергосберегающая (компактная люминесцентная с интегрированным ПРА) КЛЛ-FS-85 Вт-4200 К Е40 TDM |  | шт | 1 | 1 | 1
ИРС.L.78774.M.Р.HD15.003.005.002 | Розетка; скрытой проводки | Розетка Legrand 78774 Msc Роз. HD15 +jack 3,5 2 мод | Msc Роз. HD15 +jack 3,5 2 мод | шт | 3816.26 | 3522.7 | 2
С2О.ЛПО.046.002.036.004.П.К | Светильник люмин.; потолочный | Светильник люмин. ЛПО 46-2х36-004 Luxe | Имеет диплом "100 лучших товаров России" 2005. Рассеиватель прозрачный. Размеры: 1235х200х75. Вес 5кг | шт | 1524.25 | 1498.12 | 5
ЗФА.ТРМ.202.Н.РР | регулятор температуры; | регулятор температуры ТРМ 202-Н.РР | 2-канальный измеритель-регулятор; интерфейс RS-485; корпус настенный; Uпит=90-245В; F=47-63Гц; 2 универс.входа; габ.размеры: 130х105х65мм; ст.защ. IP54; t откр.возд +1...+50С; отн.влажность воздуха 30-80% | шт | 6531.3 | 6402.85 | 2
ЗУ2.ABB.F202.025.000.03 | УЗО 2-пол. | УЗО 2-пол. ABB F202/25/0.03 (25A 30мА) | УЗО 2-полюсный 25А, ток утечки - 30мА | шт | 2648.76 | 2256.35 | 3
РЩК.ВРУ.2000.800.450.1 | щит; корпус; | щит ВРУ-1 2000х800х450мм (1дв.шкаф.P) | НЕ ДЛЯ ПРОДАЖИ! IP21, корпус УВР распределительного металлический; пустой. Без монтажной панели. | шт | 5807.7 | 4302 | 1
АНИ.Н.НКИ.001.25.005.000.5.001.5.TDM | Наконечник каб.; медный, вилочный | Наконечник каб. НКИ 1.25-5 кольцо 0.5-1.5мм TDM | IP30. Температура эксплуатации от -10 до +75С. Для оконцевания многожильных (гибких) медных проводов. | шт | 1.27 | 1.09 | 200
ИРС.U5.033.18Z.Б | Розетка; скрытой проводки | Розетка MGU5.033.18ZD Бел. со штор. (винт. зажим) | IP20. Предназначены для электропроводки общего назначения напряж. до 250В, макс. ток нагрузки=16А. Устанавливается в монтаж. коробку на винтах либо на распорных лапках. Для наруж. монтажа с рамкой U2.002.XX, U2.004.XX, U2.006.XX, U2.008.XX, исп-ся ус | шт | 254.66 | 220.1 | 10
ПС3.CE302.S33.746.J | Счетчик; 3-фазный | Счетчик CE302 S33 746-J | 1-тарифный; для уст. в щиток; кл.т.-1/1; номин.напряж.-3х230/400В; номин.базовый (макс.) ток-5(100)А; оптич.интервейс; на 1 направл.учета; диапазон раб.темп. от -40 до +60 | шт | 3649.05 | 3369.18 | 2
ИВХ.ABL.G42S30.032А.400V.003P.E | Вилка | вилка ABL G42S30 настен. 32А 400V 3P+E | ЗАКАЗ СОГЛАСОВЫВАТЬ С ОТВ.СНАБЖЕНЦЕМ. IP44 вилка наружной установки силовая . Цвет корпуса красный. 400V, 50/60Гц. 4 контакта. Сила тока 32А. | шт | 728.28 | 679.73 | 2
ВВС.ЛЕТЕН.88605.Б | Выкл. освет.,скр.пров. | Выкл. освет.,скр.пров. ЛЕТЕН 88605 Белый(2-кл.) | СНЯТ С ПРОИЗВОДСТВА серия "Sipe-1000". Замена серия "SUNO" Legrand. | шт | 154.3 | 134.3 | 2
ВВС.С.056.ОРША | Выкл. освет.,скр.пров. | Выкл. освет.,скр.пров. С-56-105 2СП ОРША | Уп=70шт. Выключатель 2-кл. скрытой проводки. | шт | 51.2 | 46.73 | 20
ИРС.672451.ETIKA.Р.TV.З.АЛМ | Розетка; скрытой проводки | Розетка 672451 ETIKA TV Звезда АЛМ | Розетка TV Звезда АЛМ ETIKA | шт | 260.58 | 240.54 | 10
СЛЛ.PHL.MASTER.TL5.HE.014W.830.SLV.040.938755 | Лампа люминесцентная | Лампа люминесцентная PHL MASTER TL5 HE 14W/830 SLV/40 938755 | G5, дл. 563.2, д. 17, уп. 40шт | шт | 137.92 | 126.43 | 20
ЗКХ.КМИ.46562.065А.380В.АС.003.IP54 | Контактор | Контактор КМИ-46562 65А в оболочке 380В/АС-3 IP54 | IP54, 400В-номин. раб. напряжение,,мощность нагрузки по категории прим-я АС-3 22кВт. Гарантия 3 года,срок службы не менее 15лет. | шт | 5119.61 | 4330.02 | 2
ПТХ.MY.065 | Многофункциональный измерительный прибор (мультиметр) | Многофункциональный измерительный прибор (мультиметр) MY-65 (20А,750В,200МОм,д/в.) | Размер: 189х91х31.5мм, масса=310г, ручной выбор пределов изм-я, цифровая шкала 4.5 30х60мм, тест транзисторов hFE 1...1000, тест диодов 2.8 В, 1мА,прозвонка цепи, автовыключение питания, С 2-20-200нФ-2-20мкФ(+-4%), F 20кГц (+-1.5%) | шт | 3952.5 | 3645.4 | 2
ЗЧ3.ATV930С13N4С | Преобр.частоты 3-ф | Преобр.частоты 3-ф ATV930C13N4C (132/110 кВт 380/480V 50/60 Гц) | Предназначен для упр-я 3-х фазными асинхронными, синхронными и специальными двигателями. Без тормозного прерывателя. Напряж. питания 380-480В, 50/60Гц, мощность двигателя 132 кВт в нормальном режиме, 110 кВт в тяжелом режиме, масса= 82 кг. Встроенный | шт | 395490.02 | 349856.56 | 2
ВВС.M.M.В.002.С.П.22003 | Выкл. освет.,скр.пров. | Выкл. освет.,скр.пров. Makel Mimoza (белая) 2 кл. С/П 22003 | Выключатель 2кл., скрытой проводки. Белая. IP20. 250V. Использовать рамку и вставки производство Турция. | шт | 150.84 | 132.16 | 10
АКК.L.33666.DLP.У.12020 | Короб, комплектующие | Короб, комплектующие Legrand 33666 DLPl Уг.изм.наруж.120х20 бел. | DLPlУг.изм.наруж.120х20 бел. УП=5шт | шт | 554.69 | 512.02 | 5
ЗК3.L.416306.К.CTX3.003P.265A.100V.240V.AC.DC | Контактор 3-пол. | Контактор 3-пол. Legrand 416306 Конт.CTX3 3P 265A 100V-240V AC/DC | 3-полюсный промышленный контактор со встроенными вспомогательными контактами | шт | 37561.43 | 34672.09 | 2
АХХ.ОГТ.055.025 | Прочая продукция | Прочая продукция ОГТ-55/25 (капа термоусаживаемая) | Предназнач. для герметизации и защиты кабелей во время хранения, транспортировки и прокладки. Уп=50шт. | шт | 55.12 | 47.77 | 50
ЗРП.Р.РЭК78.004.003А.230В.АC.TDM | реле; промежуточное; | реле РЭК78/4 3А 230В АC TDM | Предназн. для передачи команд управления (в цепи замыкания катушки) исполнительными элементами, путем коммутации их электр. цепей своими перекл. контактами. Соединяются с розеточными модульными разъемами РММ78. | шт | 100.24 | 89.26 | 10
ЗА2.АП.050.002МТ.004А | Автомат 2-пол. | Автомат 2-пол. АП50Б-2МТ-4А-10Iн-400AC/220DC-У3-КЭАЗ | УПАКОВКА-6ШТ. IP20, максимальные расцепители тока - тепловой и электромагнитный, заднее присоединение внешних проводников (степень защиты зажимов IP00), уставка по току срабатывания в зоне КЗ Iн = 10, масса m = 0.78кг, 138.5х108.5х89мм | шт | 616.03 | 569.36 | 6
ИБЗ.NSYTRV702 | Блок зажимов | Блок зажимов NSYTRV702 (1-гр, 70кв.мм, 192А) | Серая проходная клемма, одноместная, винтовые зажимы, монтаж на ДИН-рейку. U<1000В. | шт | 1248.43 | 1063.48 | 2
ИРК.L.78806.Р.003X2.Б.MSC.N | Комплектующие; розетка | Комплектующие Legrand 78806 Рамка 3X2м гор Белая MSC N | Рамка 3X2м гор Белая MSC N Уп=10шт | шт | 389.3 | 359.35 | 5
ЗА3.C.NSX.100F.TM40D | Автомат 3-пол. | Автомат 3-пол. Compact NSX 100F TM40D (LV429634) | авт. выкл. на токи к.з. до 36кА при 380/415В, стационарный с передним присоединением, со станд. магнитотермич. расцепителем TM-D, (рег.тепл.тока 0,7- 1х Iном.) Iном.=40А. | шт | 11697.85 | 9964.84 | 2
С2С.ЛСО.046.00236.012.M | Светильник люмин.; подвесной | Светильник люмин. ЛСО 46-2х36-012 Modul | Размеры: 1720х120х59мм. Электрон. ПРА(cos>=0.96) C отражателем. Масса 3,10кг. Для общего осв-я общественных помещений. | шт | 3307.5 | 3250.8 | 3
ВПХ.ABB.M3SS1.020B.003 | Переключатель | Переключатель ABB M3SS1-20B (короткая ручка) черный 3-х позиционный | Переключатель (короткая ручка) черный 3-х позиционный без подсветки (только корпус) с фиксацией | шт | 558.88 | 476.08 | 5
ЗПХ.ПМЛ.1220.380.001.5.002.6А | Пускатель | Пускатель ПМЛ 1220/380 1.5-2.6А | IP54,нереверсивный, с реле,кнопки "Пуск"+"Стоп", 1 дополнительный замыкающий контакт; масса=1.13кг, габариты: 160х87х116.5мм. | шт | 1353.65 | 1220.62 | 2
АНМ.050.О | Наконечник кабельный медный | Наконечник кабельный медный 50 Опрес. (мед.) |  | шт | 11.56 | 10.36 | 2
ЗА2.OD.ВМ125.002C125.008.УХЛ3 | Автомат 2-пол. | Автомат 2-пол. OptiDin ВМ125-2C125-8ln-УХЛ3 | Модульный авт. выкл. на DIN-рейку. Режим эксплуатации продолжительный. Ном. ток-125А. Ном. напр.230В, частота 50Гц. Хар-ка откл.-С. Электр. износост.-1000циклов. IP20. От -60 до +40. Габ: 91,35х54х71,5мм. Масса - 0.44кг. | шт | 3238.25 | 2992.93 | 2
ХПО.Б.010.030.005.8.DIN.933 | Крепежный элемент | Крепежный элемент Болт 10 х 30 5.8 DIN 933 оц. | НЕ ДЛЯ ПРОДАЖИ!!! | кг | 97.75 | 87.58 | 2
АКМ.L.32350.M.С.002.110 | короб; рамка под станд.модуль; | короб Legrand 32350 Mosaic Супп.2м кр.110 бел | Mosaic Супп.2м кр.110 бел Уп=10шт | шт | 519.99 | 479.99 | 5
АХХ.ДКС.FC34101INOX.К.ML.100.INOX | Прочая продукция | Прочая продукция ДКС FC34101INOX Консоль с опорой ML осн. 100 INOX | Аксессуар для монтажа проволочных лотков ДКС. Консоль с опорой ML осн. 100 INOX уп=1шт. | шт | 1113.16 | 880.94 | 2
С3Б.НПБ.1105.001.100.Ч | Светильник накал.; настенный | Светильник накал. НПП 1105 1х100 Черный | Произ-во ИЭК. Круг полусфера-луч, влагозащитные, IP44. Масса=1.6кг. Макс. мощность уст. лампы=100Вт. Диапазон раб.температур -45 +100С. Вид цоколя Е27. Корпус литой под давлением из ал. сплава, пок. термост.краской. Плафон закален. стекло с защит ре | шт | 486.93 | 357.08 | 2
С9О.N.094.629.NFL.P.030.004K.WH.IP65.LED | Прожектор светодиодный | Прожектор светодиодный Navigator 94 629 NFL-P-30-4K-WH-IP65-LED (аналог ИО 300 Вт) | Светодиодные прожекторы; IP65 для внутреннего и наруж. использ., для освещения фасадов зданий, внутренних дворов, садов, оград, гаражей, складских помещений, рекламных стендов, вывесок, витрин и проч.; корпус из ударопрочного АБС-пластика; эффективно | шт | 967.69 | 848.84 | 5
АКШ.ДКС.00425.APM.04017.WO.У | Короб; пластиковый | Короб ДКС 00425 APM 40х17 WO Угол плоский | ПЛОСКИЙ УГОЛ ДЛЯ СЕРИИ TMC/TMU Уп=20шт. | шт | 40.19 | 31.8 | 20
ПХХ.LEGRAND.014628.000.4000А | прочие; приборы; | прочие LEGRAND 014628 шкала 0-4000А | Измерительная шкала для амперметра 014601 | шт | 427.14 | 394.28 | 3
РШН.К.CZU.220 | Шкаф пустой навесной | Шкаф пустой навесной Корпус защиты приб. учета CZU-220 | Для защиты электрич.счетчиков, автом. выкл., и УЗО; диапазон температур от -50 до 55С, IP54, климат. испол-е корпуса У1, габ. размеры: 390х205х175мм. Кратность заказа 6шт. | шт | 804.75 | 775.74 | 6
С3С.НСП.007.001.Е40.A | Светильник накал.; подвесной | Светильник накал. НСП 27-001 Е40 Al с подвесом ALB | IP54, 470х270х70мм.Стальная цепочка для подвеса, Силикатное защитное стекло, Герметизирующая прокладка из силикона, Стальные защелки на стекле | шт | 1420.2 | 1297.47 | 2
АХХ.ДКС.00982RL.Ж.SPIRALITE.PA2 | Прочая продукция | Прочая продукция ДКС 00982RL Жгут витой, SPIRALITE PA2, белый | Жгут для стяжки проводов устойчив у ультрафиолету ширина спирали 8мм | м | 26.31 | 18.51 | 100
С2В.PRS.R.002.036 | светильник люмин.; встраив.; | светильник люмин. PRS/R 236 HF 1031000050 | встраиваемый светильник для подвесных потолков с призматическим рассеивателем, Размеры: А=300мм, В=1195мм, С=75мм, Масса=5.3кг, КПД=62%. Область применения: торговые залы, фойе, коридоры | шт | 3346.11 | 3056.94 | 2
ЗА1.ВМ.063.001.001А.XB | Автомат 1-пол. | Автомат 1-пол. OptiDin ВМ63-1B1-УХЛ3 | Упаковка 12шт=12полюсов. Мод. авт. выкл., с э/м и тепловым расцепителем, для нечастых операт. ВО - до 30раз в сутки, на DIN-рейку 35мм одноп., номин. напр.230/400В 50Гц, ПКС-6кА. Износост.-10000циклов. IP20. От -60 до +40. Габ: 84х18х70мм. Масса - 0. | шт | 204.98 | 189.45 | 10
С9Р.ДПО.014.036.001.IP20.СР | светильник; светодиод.; наклад | светильник ДПО 14-36-001 IP20 СР | IP20 Св. поток 2880лм. Индекс цветопередачи >80. Габариты 1200х72х26. Основание из алюминия. Рассеиватель из светостабилизированного поликарбоната. Торцевые крышки выполнены из ABC пластика. Светодиоды типа SND2835 | шт | 461.06 | 428.13 | 2
АХХ.ДКС.37167INOX.О.TDS.Т.500 | Прочая продукция | Прочая продукция ДКС 37167INOX Ответвитель TDS Т-образный верт. ун. осн.500, нерж | Аксессуар для лотков ДКС. Ответвитель TDS Т-образный вертикальный ун. осн. 500 нержавеющий уп=1шт. | шт | 13819.74 | 10936.8 | 2
ПАХ.Э365.001.2000.005 | Амперметр | Амперметр Э365.1-1 2000/5 | ВЫПИСЫВАТЬ ПОСЛЕ КОНСУЛЬТАЦИИ С ОТВЕТСТВЕННЫМ СНАБЖЕНЦЕМ!!! | шт | 2692.17 | 2492.75 | 2
АЛХ.ДКС.FC1060.П.100600.L3000 | Лоток | Лоток ДКС FC1060 Проволочный 100х600 L3000 | Проволочный лоток 100х600 L3000. Уп=6м | м | 1104.25 | 873.88 | 4
АХХ.ДКС.36847INOX.У.CD.045.045.500.050 | Прочая продукция | Прочая продукция ДКС 36847INOX Угол CD 45 вертикальный внеш. 500/50, нерж. | Аксессуар для лотков ДКС. Угол CD 45 вертикальный внешний 45° 500/50, нержавеющий. уп=1шт. | шт | 7020.97 | 5556.32 | 2
ИСП.К.EBM05PE46.EMAS | Разъем штепсельный | Разъем штепсельный Корпус с гнездом EBM05PE46 EMAS | Розетка боковой ввод, 5 полюсов, ном.ток.-10А, ном. напр. -250В, кол-во выводов-5, кол-во вводов-4, материал- металл. | шт | 497.66 | 459.38 | 10
ЗА4.DEK.ВА101.004P.025А.C.004.5А | Автомат 4-пол. | Автомат 4-пол. DEKraft ВА101-4P-025А-C 4.5кА (11092DEK) | Авт. выкл. 4Р 25А х-ка C ВА-101 4,5кА DEKraft | шт | 446.66 | 363.95 | 3
РЯУ.ЯОУ9603.3574.У3.001 | Ящик; управления | Ящик ЯУО9603-3574-У3.1 | Ток нагрузки 32А (~380В) Состав: авт.выкл. ВА 57-31, контактор LC1E3210M5, реле времени СР-2К, Корпус ЩМП-3 IP54. | шт | 47062.94 | 44448.33 | 2
ТТХ.THE.150.SHORКОМТЕХ | Трансформатор | Трансформатор Comtech THE SHORT электронный с защитой от перегрузки 150W | Трансформатор электронный прямоугольный компактный, максимальная мощность 150W, ГЛН 12V, размеры 151х41х30мм, рабочая температура 0 до +55град., IP20, 220-240V. КОМТЕХ | шт | 311.85 | 231 | 1
ААС.BRPF.150.1 | Линейно-сцепная арматура | Линейно-сцепная арматура BRPF 150.1 (крепление фасадное) - ВК | Фасадное крепление предназначено для монтажа СИП. Расстояние до стены 40мм. Диаметр жгута провода18-55. Сечение СИП 2х16-3х150+95 Уп=100шт. | шт | 49.58 | 45.77 | 2
С9Л.NE.R63.220V.LED20.G.Е27 | Лампа светодиодная (LED) | Лампа светодиодная (LED) NE R63 220V/LED20/Gre Е27 (7/1317) | Светодиодная энергосберегающая лампа. Цвет-зеленый. Мощность 1.4Вт. Размеры: 100х50х63мм. Кол-во в упаковке 100Шт. Для точечных светильников. | шт | 80.34 | 74.16 | 2
ЗА4.OD.ВМ63.004K20.УХЛ3 | Автомат 4-пол. | Автомат 4-пол. OptiDin ВМ63-4K20-УХЛ3 | Модульный авт. выкл. на DIN-рейку. Режим эксплуатации продолжительный. Ном. ток-20А. Ном. напр.400В, частота 50Гц. Хар-ка откл.- K. Коммутац. износост.-1500циклов. IP20. От -60 до +40. Габ: 84х72х71,5мм. Масса - 0.500кг. | шт | 2268.96 | 2097.07 | 2
ЗКХ.ABB.ESB20.020.220 | Контактор | Контактор ABB ESB20-20/220 (2Н.О) | Модульный контактор, ном.ток 20А, категория управления АС-1 | шт | 1850.73 | 1576.55 | 4
С9П.П.LED.SPL.002.040.006K.ЭРА | панель; светодиодная; | панель LED SPL-2-40-6K (W) б/э ЭРА | 1195х295х10мм. Ra>80 акриловый диффузор Mitsubishi (Япония) с лазерной гравировкой. Гарантия 5 лет. Без драйвера | шт | 1625 | 1475 | 2
С9Н.O.236.LED | Светильник LED настенный | Светильник LED настенный Oval 236 LED | IP20, расс. светостаб. ПС, 3200 лм, 36 Вт, УХЛ4 | шт | 1202.08 | 1045.77 | 2
ЗА2.OD.ВМ63.002NZ08.УХЛ3 | Автомат 2-пол. | Автомат 2-пол. OptiDin ВМ63-2NZ8-УХЛ3 | Модульный авт. выкл. на DIN-рейку. Режим экспл-и продолж-й. Ном. ток-8А. Ном. напр.230В, част.50Гц. N-с одним незащищённым полюсом для коммутирования нейтрали. Хар-ка откл.-Z. Комм.изн.-1500ц. IP20. От -60до +40. Габ: 84х36х71,5мм. m-0.250кг. | шт | 1052.16 | 972.45 | 2
АХХ.ДКС.36885INOX.У.CD.045.045.400.100 | Прочая продукция | Прочая продукция ДКС 36885INOX Угол CD 45 вертикальный внеш. 400/100, нерж. | Аксессуар для лотков ДКС. Угол CD 45 вертикальный внешний 45° 400/100, нержавеющий. уп=1шт. | шт | 6119.1 | 4842.6 | 2
ЗВХ.ПКТ.101.006.008А.040.У1.К | Предохранитель | Предохранитель ПКТ 101-6-8А-40 У1 К | Компл:1 патрон+2контакта+2изол. Предохр. токоограния-й, для защиты сил. трансформаторов, возд. и каб. линий в 3ф. сетях ~тока f=50, 60Гц, Uном.=6кВ, Iном=8А, Iном.откл.=40кА. диаметр=55мм,дл.=405мм,m=8,1кг | компл | 1593 | 1433.7 | 2
ИБЗ.ИЭК.ЗВИ.010.006.012 | Блок зажимов | Блок зажимов ИЭК ЗВИ-10 6кв.мм 12 пар | IP20.Макс.раб.напряж-е при пост.токе=220В, при перем=380В, диапаз.раб.темп. -40С+ 80С, d отв.=3мм, допустим. длит.ток 25А, габарит.размеры: L=128мм, W=20.2мм, H=15.5мм, A=8мм, B=10.5мм.Конструкция: каркас- белый негорюч. полиамид, клемма-никелир. эле | шт | 57.14 | 48.33 | 20
ЗА2.A9.A9N61531 | Автомат 2-пол. | Автомат 2-пол. Acti9 A9N61531 (2П 16А) | АВТ. ВЫКЛ.C60H-DC 2П 16А C 500В DC | шт | 4595.73 | 3812.75 | 2
СЛТ.PHL.MASTERC.CDM.T.070W.942.G12.001CT.012.927015 | Лампа металлогалогенная (ДРИ) | Лампа металлогалогенная (ДРИ) PHL MASTERC CDM-T 70W/942 G12 1CT/12 927015 | 6600Lm, дл. 103, для закрытых светиль., магазины, офисы. Уп. 12шт | шт | 1128.94 | 998.68 | 2
ЗА3.В.OM.E250L160.УХЛ3 | Автомат 3-пол. | Автомат 3-пол. Выключатель автоматический OptiMat E250L160-УХЛ3 | Для защиты кабелей и оборудования, от к.з.,токов перегрузки,широко применяется в НКУ (ВРУ,АВР,ГРЩ,ЩР). Ном.раб.ток-160А.Уставка расцепителей токов к.з.-1600А. Ном. напр.-690В/ПКС-7,5кA, 400В/ПКС-18кA.Частота тока:50/60Гц.Габ.ШхВхГ:105х165х60,вес-2кг. | шт | 3537 | 3269.05 | 2
АХХ.ДКС.36012.Г.CPO.000.044.08080 | Прочая продукция | Прочая продукция ДКС 36012 Горизонт. изменяемый угол CPO 0-44град 80х80 | Аксессуар для лотков ДКС. Горизонтальный изменяемый угол CPO 0-44град 80х80 уп=1шт. | шт | 893.26 | 706.92 | 2
ВВМ.V.LIFE.Л.Р.004.754084 | выкл.; комплектующие; | выкл. Valena LIFE Лайм Рамка 4-пост 754084 | Valena LIFE.Рамка "Лайм".4-постовая универсальная | шт | 514.05 | 474.51 | 5
АХХ.ДКС.38266.К.CD.045.045.400 | Прочая продукция | Прочая продукция ДКС 38266 Крышка CD 45 на угол вертикал. внеш. осн.400 | Крышка CD 45 на угол вертикальный внеш. 45° осн. 400 уп=1шт. | шт | 677.45 | 536.13 | 2
ДЭХ.АИР.080B8.380В.000.055В.750.2081.DRIVE.IEK | Электродвигатель | Электродвигатель АИР 80B8 380В 0,55кВт 750об/мин 2081 DRIVE IEK | IP55, на лапах+фланец, высота оси вращения 80 мм, установочный размер В. Напряжение - 220/380 В. Масса - 20.5 кг. | шт | 8192.83 | 6008.08 | 2
ЗА2.ИЭК.ВА.047.100.100A.D | Автомат 2-пол. | Автомат 2-пол. ИЭК ВА 47-100 100A D (2P) | IP20.Монтаж производят на 35мм монтажную DIN-рейку. Диапазон раб. температур от -40 до +50С. Срок службы не менее 15лет. | шт | 972.22 | 822.28 | 6
С9Л.NE.MR16.220V.LED18.G.GU5 | Лампа светодиодная (LED) | Лампа светодиодная (LED) NE MR16 220V/LED18/Gre GU5 (7/1302) | Светодиодная энергосберегающая лампа. Цвет-зеленый. Мощность 1.1Вт. Цоколь GU5.3 Размеры: 48х50мм. Кол-во в упаковке 200Шт. Для точечных светильников. | шт | 102.13 | 94.27 | 2
АВГ.К1080 | Ввод гибкий | Ввод гибкий К1080(425мм) | IP40, длина 425мм, для труб с внешним диаметром 25-27мм, резьба штуцера вводной муфты 3/4дюйма, 0.326кг | шт | 191.4 | 174.7 | 5
ИРС.ABB.C.Б.TV.+С | Розетка; скрытой проводки | Розетка ABB Cosmo бел. прох. TV +Спутник | Серия Cosmo механизм розетки проходная для ТВ и Спутника цвет белый | шт | 591.18 | 545.7 | 4
ЗА3.ВА.088.032.003P.025А.080А.TDM | Автомат 3-пол. | Автомат 3-пол. ВА 88-32 3P 25кА 80А TDM | IP30.Номин. раб. напряжение=400В,50Гц,Температура настройки расцепителей 40С, диапазон раб. температур-25+40С,Срок сужбы не менее 15 лет. Применяются для групповой защиты в жилом и гражд. строительстве. | шт | 1977.95 | 1723.64 | 2
ЗА2.OD.ВМ63.002C32.DC.УХЛ3 | Автомат 2-пол. | Автомат 2-пол. OptiDin ВМ63-2C32-DC-УХЛ3 | Мод. авт. выкл. на DIN-рейку. С электромагнитным и тепловым расцепителем. Ном. ток-32А. Ном. напр.440DC(пост.). ПКС-6кА. Хар-ка откл.-С. Электр. износост.-1000циклов. IP20. От -60 до +40. Габ: 81,7х36х71,5мм. Масса - 0.250кг. | шт | 2097.78 | 1938.86 | 2
СЛЛ.ЛЛ.012.016.В.G5.4000.К.454.005 | Лампа люминесцентная | Лампа люминесцентная ЛЛ-12/16 Вт, G5, 4000 К, длина 454,5мм | Лампа люм. линейная 16Вт. Длина 454,5мм | шт | 93.34 | 68.45 | 10
ЗПХ.ПМ.12010250.380.010А.003 | Пускатель | Пускатель ПМ 12010250/380 10А 3з | IP20, габаритные размеры: 94х39.5х88мм, масса=0.33кг,нереверсивный ,открытый , с реле, 3з доп. контакт | шт | 957.09 | 846.66 | 2
АХХ.М.МК2.004."0" | Маркировка кабельная | Маркировка кабельная Маркер МК2-4мм "0" | Маркер кабельный выполнен из эластич., негорючего поливинилхлорида. с отверстием для проводника. Для маркировки кабеля в распределительных счетах. Раб. температура -40 +85С. 500шт/ролл | компл | 87.08 | 73.65 | 10
САС.XB7.EV46P | Арматура светосигнальная | Арматура светосигнальная XB7-EV46P (син., 230-240В) | IP54, 230-240В пер. тока, в компл. с неоновой лампой (DL1CF220) с цоколем BA9s, для щитового монтажа диаметром 22мм, масса 0.020кг | шт | 122.7 | 110.43 | 2
ВКХ.L.78715.M.002 | Кнопка | кнопка Legrand 78715 Mosaic 2 мод | Mosaic кнопка 2 мод Уп=10шт | шт | 618.75 | 571.15 | 2
АХХ.ДКС.38200.К.CS.090.090.050 | Крышка на угол (поворот) | Крышка на угол (поворот) ДКС 38200 CS 90 вертикал. внутр. осн.50 | Крышка CS 90 на угол вертикальный внутр. 90° осн. 50 уп=1шт. | шт | 286.79 | 226.96 | 10
АОШ.К240.О | оборуд.д/прокл.каб.; швеллер; | оборуд.д/прокл.каб. К240 (дл.2м) Оцинк. | перфорированный, ширина 60мм, высота 32мм, толщина материала 2,5мм, длина 2м, масса 4,2кг. Покрытие-цинк | шт | 459 | 413.89 | 5
МТТ.ТУТ.060.030.З.КВТ | трубка; термоусаживаемая; | трубка ТУТнг-60/30 зеленая (КВТ) | Термоусаж.трубка с к-том усадки 2:1. Для изоляции и антикаррозийной защиты эл.соед-й, бандажирования кабелей и проводов. Форма поставки: рулон 10м. | м | 141.05 | 122.24 | 10
ВВС.G.GSL000165 | Выкл. освет.,скр.пров. | Выкл. освет.,скр.пров. Glossa GSL000165 (2-клав.перекл. белый) | 2-клавишный переключатель (белый ). сх.6 | шт | 214.26 | 155.83 | 5
КСБ.ВББШВ.004.035 | Кабель силовой бронированный | Кабель силовой бронированный ВБШв 4х 35мк(N) - 0.66 Конкорд | Масса кабеля 1942кг/км,толщина изоляции 1.2мм, наружный диаметр кабеля 27.1мм, сопротивление жилы 0.524 Ом/км, сопротивление изоляции 7МОм х км, допустимые токовые нагрузки кабеля при прокладке в земле 147А, в воздухе 131А. | м | 1014.77 | 897.68 | 100
С3О.НПО3235Д.00225.ИЭК | Светильник накал.; потолочный | Светильник накал. НПО3235Д белый 2х25 с датчиком движения ИЭК | Светильник накладной. Материал корпуса -сталь. Материал рассеивателя - матовое стекло. IP20 для двух ламп накаливания или люминисцентных Е30 | шт | 1224 | 974.33 | 6
СОГ.DRACO.070.000.003.GRAY.P004602 | Прожектор | Прожектор DRACO 70 00 03 GRAY P004602 | Прожектор металлогалогенный асимметричный 70W, Rx7s, ЭмПРА, IP65, 220-240V, серый. КОМТЕХ | шт | 607.5 | 450 | 1
КИС.СИП.002А.003.050+.001.050.000.6.001 | Провод изол.; самонесущий | Провод изол. СИП-2 3х 50+1х 50-0.6/1 Энергокомплект МФ | Для прим-я в воздушных силовых и осветительных сетях. В качестве нулевой несущей жилы использ. алюм. провод, упрочненный стальной проволокой. Допустимый ток нагрузки 195А. Макс. наруж.диаметр провода 32мм, масса 685кг/км. | м | 155.52 | 122.6 | 200
КСХ.ВВГНГ.LS.003.006.ККЗ | Кабель силовой | Кабель силовой ВВГНГ(А) - LS 3х 6 ККЗ | Бухта 100м. LS-низкое дымо- и газовыд-е. Рабочее ~U=660В. Мед. жила. Материал изоляции и оболочки-ПВХ, пониженной жароопасности. Использ. для передачи и распределения эл.энергии в стационарных условиях (в т.ч. для АЭС). | м | 136.01 | 115.86 | 100
С9Х.К.SPL.FIX1.ЭРА | Аксессуары светодиодные | Аксессуары светодиодные Крепёж SPL-FIX1 к панели ЭРА | Подвес до 1м.Крепл. универ. для панелей SPL всех серий | шт | 308.1 | 279.66 | 10
АКК.Л.ONFLOOR.B | Короб, комплектующие | Короб, комплектующие Лючок ONFLOOR mini B | Для установки в ниши сплошных цен. IP30. Материал: АВС-пластик. Установочная толщина: 6-38мм. Габариты:175х80х68 | шт | 446.49 | 378.03 | 2
СЛХ.МО.036.100 | Лампа накаливания | Лампа накаливания МО- 36х 95 | Произ-во "Калашниково".36В, 100Вт Масса не более 40г, световой поток =1590лм, габаритные размеры: d=61-2мм, L=102+-3мм. Средняя продолжительность горения 1000. Для освещения раб.мест станочного парка и др. технологического оборуд-я. | шт | 13.69 | 12.42 | 100
С9М.GALAD.П.LED.060.ШБ2.К50 | светильник; светодиод.; консол | светильник GALAD Победа LED-60-ШБ2/К50 | Световой поток 6400 лм; Цветовая Температура 5000 К оптический отсек IP65 электрический отсек IP23 Габариты 600 x 300 x 140 мм Масса 4,5 кг для освещения широких дорог с большим количеством полос движения | шт | 6381.38 | 5312.36 | 2
КСХ.NYM.0041.005.ЭТК | Кабель силовой | Кабель силовой NYM(NUM) 4х1.5 ЭТК | Расч. масса = 150кг/км, наруж. диаметр =9.3мм, бухта 100м ; для неподвижной прокладки в сухих, влажных и мокрых помещениях; тройная изоляция (ПВХ+резина+ПВХ); негорючий; изоляция жил имеет различный цвет; цвет жил: черная, голубая, коричневая, желто- | м | 31.98 | 29.85 | 2
ЗУЗ.ПЗР2.003.003.500А.010М | УЗО | УЗО ПЗР2-3-3-500А 10 | Устройство защитного отключения, ном. напр. 380В+10%, 50Гц+0,2%, Мощн. 256,0~кВт, ток сраб-я-500А+2%, ном. откл. дифф. ток-4000мА, потр. мощн. не более 100Вт., устанавл-ся на DIN-рейку 35мм в распр. щите, в металл. шкафу ЩРН-М на столбе, (IP54), Масс | шт | 59562 | 56049.57 | 2
ЗКХ.КМН.11810.018А.400В.АС3.001.TDM | Контактор | Контактор КМН-11810 18А 400В/АС3 1но TDM | Малогабаритный контактор переменного тока общепром. прим-я КМН предназнач для пуска, остановки, реверс-я асинхрон. эл.двигателей с короткозамкнутым ротором на напряж-е до 660В, для дистанц. упр-я цепями освещ-я. | шт | 433.09 | 377.41 | 4
ЗА3.ВА07.212.М.003P.1250А.065А.ИЭК | Автомат 3-пол. | Автомат 3-пол. ВА07-212 выдвиж с мин. расц. 3P 1250А 65кА ИЭК | Номин. ток=1250А, номин. предельная наибольшая откл. способность=50кА. Выдвижной с мин. расцепителем.Для коммутации и защиты двигателей, генераторов, трансформаторов, шин кабелей на объектах прм-ти и гражд. строит-ва.. Расчитаны для эксплуат. в эл. у | шт | 309057.34 | 274717.64 | 2
ЗА2.DEK.ВА101.002P.003А.C.004.5А | Автомат 2-пол. | Автомат 2-пол. DEKraft ВА101-2P-003А-C 4.5кА (11063DEK) | Авт. выкл. 2Р 3А х-ка C ВА-101 4,5кА DEKraft | шт | 185.55 | 151.19 | 6
ЗЧ3.ATV71HD75N4Z | Преобр.частоты 3-ф | Преобр.частоты 3-ф ATV71HD75N4Z (75kW 380/500V 50/60Hz) | Ном.мощн.двигателя - 75кВт, встроенный фильтр ЭМС, без графического терминала VW3A1101. С радиатором. | шт | 300750.31 | 266048.35 | 2
ЗПХ.ПМЕ.211.110.025А.002.002 | Пускатель | Пускатель ПМЕ 211/110 25А 2з+2р | IP00,нереверсивный,откр.,б/реле, габаритные размеры: 93х89х116мм, установочные размеры:75+-0.5х75+-0.5мм, масса=1.07кг, 2з+2р доп. контактов | шт | 931.94 | 824.41 | 3
АМС.003СТП.010.050.025 | Муфта соединительная | Муфта соединительная 3СТП 10-50-25 (КВТ) | соеденительная, термоусаж., предназначена для соединения силовых 3-жильных кабелей сечением 25-50мм.кв. на напряжение 10кВ, с бумажной и пластмассовой изоляцией, в комплекте: набор термоусаж.трубок, перчаток, изолирующ.лент, заполнитель | компл | 3406 | 2951.87 | 2
ААС.П.ЛК.070.010.И.003.ГС | Высоковольтное оборудование | Высоковольтное оборудование Полимерный изолятор ЛК 70/10-И-3 ГС | Уп.30шт. Подвесной полимерный изолятор д/крепления и изоляции проводов типа СИП-3 ВЛ перем.тока напряж. 6-10кВ, частотой до 100Гц. 70/10 (кН/кВ), 3-допустим.ст.загрязнения. Оконцеватель ГC - гнездо-проушина. Раб.тем-ра от -60 до +50град. | шт | 943.8 | 899.19 | 10
ВВК.ВК.300.БР.011.067У2.032 | выключатель;концевой; | выключатель ВК-300-БР-11-67У2-32 (ЭТ) | рычаг с роликом, с сальником, ход влево, самовозврат, ступень 3- 61мм, IP67, выключатель концевой | шт | 668.51 | 594.23 | 2
МТД.ДКС.025142.Д.140 | трубка; держатель; | трубка ДКС 025142 Держ-ль расстояния для двустен. труб, д140, двойной | закрепление труб, препятствие смещению при засыпке, сохранение расстояния между двустенными трубами одного диаметра. Уп.12шт | шт | 387.87 | 272.85 | 12
ЗКК.П.ПВН.012.001.001.TDM | Контактор комплектующие | Контактор комплектующие Приставка ПВН-12 (вкл.10-180сек) 1з+1р TDM | Приставка пневматическая - Доп. устройство для КМН и КТН. 1з+1р контакта. | шт | 543.32 | 473.46 | 3
СЛК.NE.FS.M.S.T2.015W.845.E27 | Лампа люминесц.компактная | Лампа люминесц.компактная NE FS-mini slim T2 15W 845 E27 (7/4203) | Комп.люм.энергосберег.лампа.Тип лампы-спираль Е27., Цвет температура 845-белый.свет(адм. здания, рестораны, отели, супермаркеты, уч.завед-я, больницы, квартиры). Размер115х36. d=7мм. Кол-во в упак=50шт. | шт | 134.13 | 123.81 | 2
ВПК.004G40.011.U | Переключатель; кулачковый | Переключатель 4G40-11-U (открытый) | ВНИМАНИЕ! ПРИ ЗАКАЗЕ ОТ21 ШТУКИ ДЕЙСТВУЮТ СКИДКИ, ЦЕНУ УТОЧНЯТЬ У СНАБЖЕНЦА! 3-х полюсный 3-х позиционный (1-0-2) реверсивный переключатель с нулевым положением, ном.ток 40А, ном.напряжение 660В, открытый, крепление за лицевой панелью, L=92,5мм, D=8 | шт | 4971.38 | 4873.61 | 2
СПВ.П.Е27.ASD | Ламподержатель (патрон) | Ламподержатель (патрон) Патрон Е27 керамический подвесной ASD | упаковка 400 шт | шт | 8.82 | 7.2 | 30
ЗА3.ABB.MS.132.016 | Автомат 3-пол. | Автомат 3-пол. ABB MS 132-16 | 50кА с регулир. тепловой защитой 10A-16А Класс тепл. расцепит. 10 | шт | 3208.62 | 2733.27 | 2
АКЧ.L.10636.DLP.У | Короб, внешний угол | Короб, внешний угол Legrand 10636 DLP Уг.внеш.перемен. | DLP Уг.внеш.перемен. | шт | 1256.65 | 1159.98 | 2
ТТХ.ОСМ.002.5.220.005.022.110.110 | Трансформатор | Трансформатор ОСМ-2.5 220/5-22-110/110 | IP00, 230х155х235мм, 21кг | шт | 14542.14 | 13534.69 | 2
СЛК.ASD.SPIRAL.045.В.E40.6500K | Лампа люминесц.компактная | Лампа люминесц.компактная ASD SPIRAL 40 Вт E40 6500K | Высокая цветопередача (RA>=80) Световой поток 1800лм срок службы 8000часов I=190мм диаметр=76мм. в коробке 50шт. | шт | 281.48 | 253.33 | 2
ЗА2.DEK.ВА201.002P.063А.C.010А | Автомат 2-пол. | Автомат 2-пол. DEKraft ВА201-2P-063А-C 10кА (13004DEK) | Авт. выкл. 2Р 63А х-ка С ВА-201 10кА DEKraft | шт | 814.58 | 663.73 | 2
АХХ.П.090.В.060.500 | Угол (поворот) | Угол (поворот) Поворот на 90 гр. Вертикальный внешний 50х500 | Аксессуар к мет. лотку.Поворот на 90 гр. вертикальный внешний 60х500. Для организации вертик. поворота каб. трассы на 90градусов. Материал: сталь горячего цинкования. Вес=1,79кг. P=500мм, L=283,5мм, H=50мм. Толщина металла=0.8мм. | шт | 571.64 | 419.2 | 4
ВВР.РПЦ.032.250А.К | Рубильник выкл. | Рубильник выкл. РПЦ-32 250А (без предохр.) (КИ-400) | Для защиты и неавтоматической коммутации силовых цепей 380В. С центральным расположением привода ПРЦ-0,4. С изоляционной колодкой (КИ-400), на металлическом основании. Габ.: Ш-260(без рук.); В-360; Г-350мм. М/П-85мм. Вес-?кг. У3(УХЛ4). | шт | 3794.88 | 3696.64 | 2
ИРС.M.M.Р.001.С.П.З.К.32029 | Розетка; скрытой проводки | Розетка Makel Mimoza (крем.) Роз. 1 мест. С/П З/К с крыш.(бакалит) 32029 | Розетка 1местная, скрытой проводки с заземлением, с крышкой. Кремовая. IP20. 250V. 16А. Использовать рамку и вставки производство Турция. | шт | 170.14 | 149.06 | 5
ЗПХ.ПМ.12025200.220.025А.005 | Пускатель | Пускатель ПМ 12025200/220 25А 5з | IP00, масса=1.0кг, габаритные размеры: 124х67х92мм, установочные размеры: 50+-0.2х40+-0.2мм, нереверсивный, открытый, с реле,5з | шт | 1280.71 | 1132.94 | 2
С1В.M.A.050.Х.1R50.E14 | светильник галоген.; встраив.; | светильник галоген. Mona A 50 Хром R50 E14 | Неповоротный - светильник точечный | шт | 84.19 | 74.84 | 10
ЗД2.A9.D.K.A9D49616 | Автомат дифференц. 2-пол. | Автомат дифференц. 2-пол. Acti9 iDif K A9D49616 ( C16А, 30mA, А) | Эконом-серия, IP20, U=230В/50Гц, ном.откл.способность 6000А. Представл. собой автомат+электр.УЗО. Реализует защиту от К3, токов перегрузок и токов утечки. Ном. ток 16А, ном откл. диф.ток=30мА., для пульсирующей постоянной составляющей. (Ш=1мод.) | шт | 3626.68 | 3008.8 | 2
С2О.ЛПО.001.00236.002.С.0010236123.003 | Светильник люмин.; потолочный | Светильник люмин. ЛПО 01-2х36-002 Спорт 0010236123-03 | IP20. расс.экструд. прозр. ПС, ЭМПРА, некомпенс., решетка сталь | шт | 877.5 | 763.4 | 5
ВКХ.L.78716.M.002.П | Кнопка | кнопка Legrand 78716 Msc 2 мод. Подсв. | Msc кнопка 2 мод. Подсв. Уп=10шт | шт | 841.53 | 776.8 | 2
ТТХ.ОСМ1.000.16.380.005.022.220.012 | Трансформатор | Трансформатор ОСМ1-0.16 380/5-22-220/12 | IP00, 105х90х107мм, 2.7кг | шт | 1714.5 | 1546.01 | 2
ЗКХ.КТ.6042Б.400А.220AC.У3.КЭАЗ | Контактор | Контактор КТ-6042Б-400А-220AC-У3-КЭАЗ | Контактор 2-х пол., эл. магнитный, откр-го исполн-я, с естеств. охлажд, для коммутации эл. цепей ном. напряж. 220В, 50 и 60Гц, всп. конт- 2з+2р, катег. примен-я АС-3, АС-4, масса 35,5кг. Габ.мм- дл.480, ш.275, в.338.. | шт | 14183.08 | 13001.16 | 2
С4П.РСП.005.400.022 | Светильник ДРЛ; подвесной | Светильник ДРЛ РСП 05-400-022 б/а | степень защиты 5`3, уплотненный с защитной сеткой, конус,алюм.плаф. 515х 565х 480, m=2.2 кг Монтаж на крюк или на трубу (по треб. заказчика +65руб.) | шт | 2348.5 | 2308.24 | 5
С9Л.NE.R50.003.5W.LED.0031.833.Е14.A | Лампа светодиодная (LED) | Лампа светодиодная (LED) NE R50 3.5W/LED 3x1/833 Е14 A (7/3568) | Светодиодная энергосберегающая лампа. Мощность светодиодов 3.3Вт. Потребление изделия 3.5Вт. Диаметр 50мм. Длина 73мм. Предназначена для замены рефлекторных ламп накаливания R50 мощностью до 30 Вт. | шт | 163.62 | 151.03 | 2
РШН.E9.EZ9E118S2SRU.001.018 | Шкаф пустой навесной | Шкаф пустой навесной Easy9 EZ9E118S2SRU 1ряд/18мод., прозр.дверь | Easy9 корп. навес. с прозр дв. 1 ряд/18мод, IP40. IK07, 63А, 2 клеммы, Россия | шт | 838.1 | 636.53 | 3
АЛХ.ДКС.35105.Л.400100.L.3000 | Лоток | Лоток ДКС 35105 400х100 L 3000 | Лоток 400х100 L 3000. Уп=6м | м | 1305.08 | 1032.83 | 6
ВВК.ВПК.2111 | Выкл. концевой | Выкл. концевой ВПК-2111 | IP67;Iном.10А;Uном.660В;1з+1р к-ты;толкатель с роликом;42х60х115мм;0.440кг | шт | 328.86 | 296.54 | 5
КОХ.ПВ3.002.5.З | Провод уст.и освет. | Провод уст.и освет. ПВ3(ПуГВ) 2.5 Зеленый Кольчугино | Uном. ~450В/-1000В, класс жилы 4, количество и диаметр проволок в жиле 20х0.40мм, толщина изоляции 0.8мм, наружний диаметр 4.2мм, вес 31кг/км.Стоек к воздействию темпер. окр.среды -50 +70С. Конструкция: Токопровод.жила-медная, многопроволочная, Изо | м | 19.94 | 18.03 | 200
ВВО.Q.782332.В.010A.002.IP44.СЕР | Выкл. освет.,откр.пров. | Выкл. освет.,откр.пров. Quteo 782332 Выключат 10A 2кл IP44 СЕР | Выключат 10A 2кл IP44 СЕР | шт | 223.51 | 206.32 | 5
МТМ.К0220KB.М.ПВХ.020 | трубка; муфта; | трубка Копос0220KB Муфта ПВХ к гофро и жест.трубе 20 | Муфта ПВХ к гофро и жесткой трубе D20 мм Уп=10шт | шт | 5.97 | 5.51 | 2
ККХ.КВВГЭ.014.002.5.К | Кабель контрольный | Кабель контрольный КВВГЭнг(А) 14х 2.5 Кабэкс | Uном 660В, изол.и оболоч. из негорюч.ПВХ пластиката, экранир., предн.для прокладки в помещениях, каналах, туннелях при отсутствии механич.воздействий | м | 259.32 | 229.4 | 100
ЗЧ3.ATV32HU40N4 | Преобр.частоты 3-ф | Преобр.частоты 3-ф ATV32HU40N4 (4kW 380/500V 50/60Гц) | Ном. мощность двигателя - 4кВт, встроенный фильтр ЭМС, навигационная клавиша на передней панели | шт | 22505.14 | 19908.39 | 2
АМК.004ПКТ.001.070.120 | Муфта концевая | Муфта концевая 4ПКТп-1-70/120 (КВТ) | Предназначены для оконцевания 4-х жильных кабелей с пластмассовой изоляцией, с броней и без брони на напряжение до 1 кВ | компл | 571.43 | 503.7 | 5
ЗУП.ATS48M10Q | устройство; плавного пуска; | устройство ATS48M10Q (1000А 400V 50/60Hz) | Масса=115кг. Мощность рассеив. при ном. нагрузке (нормальный режим работы) 2865Вт. Представл. собой теристорное переключающее устройство, обеспеч. плавный пуск и остановку трехфаз. асиннхрон. двиг. с короткозамк. ротором. | шт | 338035.87 | 299031.73 | 2
ИСП.DEK.РЩ102.004.032.IP44 | Разъем штепсельный | Разъем штепсельный DEKraft РЩ102-4-32-IP44 (26054DEK) | Розетка для скрытой проводки 424 3Р+РЕ 32А 380В IP44 DEKraft | шт | 294.94 | 240.32 | 5
ЗА1.ВМ.063.001.008А.XB | Автомат 1-пол. | Автомат 1-пол. OptiDin ВМ63-1B8-УХЛ3 | Упаковка 12шт=12полюсов. Мод. авт. выкл., с э/м и тепловым расцепителем, для нечастых операт. ВО - до 30раз в сутки, на DIN-рейку 35мм одноп., номин. напр.230/400В 50Гц, ПКС-6кА. Износост.-10000циклов. IP20. От -60 до +40. Габ: 84х18х70мм. Масса - 0. | шт | 154.83 | 143.1 | 10
ТТХ.ОСМ.002.5.220.036 | Трансформатор | Трансформатор ОСМ-2.5 220/36 | IP00, 240х290х140мм, 27.8кг | шт | 14542.14 | 13534.69 | 2
ВВК.ВК.300.БВ.011.067У2.025 | выключатель;концевой; | выключатель ВК-300-БВ-11-67У2-25 (ЭТ) | V-образный рычаг с роликом на каждом плече, с сальником, ход вправо и влево, без cамовозврата, ступень 2- 51мм, IP67, выключатель концевой | шт | 915.3 | 813.6 | 2
СХХ.Р.045.047 | Прочая продукция | Прочая продукция Решетка 45/47 | Решетка к РСП45, НСП47 | шт | 801.52 | 750.55 | 2
РШН.ЩКН2.00212.СЭ1.IP31.УХЛ4 | Шкаф пустой навесной | Шкаф пустой навесной ЩКН3-2х12-СЭ1 | Корпус учёта квартирный, навесной, с цельной дверкой, под электр. 1ф. счетч., до 24мод. С фальш-панелью, с шинами РЕ и N, с дин-рейками, с направляющей для счётчика, с вертушком, с задней стенкой. Габ. 500х310х95мм. Масса-6.1кг. | шт | 1385.34 | 1271.29 | 2
ИРО.Э.PA16.205B.Б | Розетка; открытой проводки | Розетка Этюд PA16-205B (4-мест) Белая | 4-местная розетка открытой установки без з/к, без шторок, 16А, 250В | шт | 210.59 | 153.16 | 7
СЛН.GE.З.075R95.E27 | Лампа накаливания | Лампа накаливания (ЛОН, МО) E27 GE Зерк.75R95/E27 (91351) | упаковка 1/32, 230В, 75Вт, зеркальная, диаметр 95 мм | шт | 133.71 | 118.28 | 2
РШМ.ЩМП.007.000.TDM | Шкаф пустой с монтаж. панел. | Шкаф пустой с монтаж. панел. ЩМП-7-0 (1320х750х300) TDM | IP31. Покрытие корпуса # текстурированный полиэстеровый порошок. Щит имеет оцинк. монтаж. панель для разм. различного эл.оборуд-я. Для ввода кабеля, снизу предусмотр. отверстия( диам.32ммх3шт) RAL 7035 | шт | 6446.06 | 5740.29 | 2
ЗА3.АЕ.2046М.020Р.000У3.Б.016А | Автомат 3-пол. | Автомат 3-пол. АЕ-2046М-20Р-00У3-Б-16А (Черкесск) | Упаковка 3шт. 3пол., с эл./магн. и теплов. расц-ми, отс. 12in, 1з, с регул-кой ном. тока тепл. расцеп., 380В, коммутац. спос.Icu-6кА, 145х75х105(IP00), масса-0,93кг. | шт | 2177.04 | 1960.5 | 2
АКК.U.ETK151505.075.101.15150 | Короб, комплектующие | Короб, комплектующие Ultra ETK151505 крышка 75мм д/кабель-канала 101/151х50 | крышка 75 мм для КАБЕЛЬ-КАНАЛА 101/151Х50 | шт | 90.72 | 74.52 | 10
КСХ.АВВГ.004.006 | Кабель силовой | Кабель силовой АВВГ 4х 6 Алюр | Dн=14,1 мм,P=0,2 кг/м.Рабочее напряжение ~660 и ~1000В. Длительно допустимая Т=80 градусов. Для передачи и распределения электрической энергии в стационарных условиях. | м | 35.26 | 31.19 | 200
СЛН.ДШ.220.230.040.001 | Лампа накаливания | Лампа накаливания ДШ-220-230-40 Е27 | Произ-во "Калашниково". Номин.напряж-е сети=220В, мощность=40Вт, Габариты: В=80мм, А=46мм, средняя продолжительность горения=1000ч., тип цоколя Е27.Для общего и местного декоратив. осв-я быт. и обществ. пом. Прим-ся в люстрах, бра и др. осветит.устро | шт | 6.57 | 5.76 | 2
ЗД0.АВДТ.064.B25.010А.TDM | Автомат дифференц. | Автомат дифференц. АВДТ 64 B25 10мА TDM | Авт. выкл. дифференц. тока. Номин ток=25А, номин. откл. дифф.ток=10мА. | шт | 831.09 | 724.24 | 2
ЗРК.SR3XT141BD | реле; комплектующие; | реле SR3XT141BD (8ВХ/6ВЫХ 24В DC) | Модуль расширения для SR3B#8 дискр.входов, 6 релейных выхода, питание 24В DC. | шт | 4247.26 | 3640.51 | 2
АХХ.ОГТ.075.030 | Прочая продукция | Прочая продукция ОГТ-75/30 (капа термоусаживаемая) | Предназнач. для герметизации и защиты кабелей во время хранения, транспортировки и прокладки. Уп=25шт. | шт | 80.83 | 70.05 | 25
С9В.PFS.5050.030.007.2.012V.IP65.005.010.W | Светодиодная лента | Светодиодная лента Световая полоса/ лента/ шнур КОМТЕХ PFS 5050-30-7.2-12V-IP65-5m х 10mm WHITE | Светодиодная лента, гибкая герметичная PROF-серии (на белом основании, LED Epistar). Цвет свечения: Холодный белый 6000К. 7,2 Вт/метр. 30 светодиодов SMD5050 на метр. Питание 12V. Длина 5м. Ширина 10мм. IP65. КОМТЕХ | м | 166.05 | 123 | 1
ВВМ.V.LIFE.С.Р.005П.754185 | выкл.; комплектующие; | выкл. Valena LIFE Светлое дерево Рамка 5П 754185 | Valena LIFE.Рамка "Светлое дерево".5-постовая универсальная | шт | 2224.27 | 2053.17 | 2
АХХ.ДКС.38240.К.CD.090.090.050 | Крышка на угол (поворот) | Крышка на угол (поворот) ДКС 38240 CD 90 вертикал. внеш. осн.50 | Крышка CD 90 на угол вертикальный внеш. 90° осн. 50 уп=1шт. | шт | 339.25 | 268.49 | 5
АХХ.ДКС.38288.К.CDSD.CDSS.090.600 | Прочая продукция | Прочая продукция ДКС 38288 Крышка CDSD/CDSS 90 на угол верт.внеш. перех-к осн.600 | Крышка CDSD/CDSS 90 на угол вертикальный внеш. 600/600 уп=1шт. | шт | 1550.34 | 1226.92 | 2
ЗК3.ПМЛ.1500.010А.110AC.УХЛ4.Б.КЭАЗ | Контактор 3-пол. | Контактор 3-пол. ПМЛ-1500-10А-110AC-УХЛ4-Б-КЭАЗ | С переменным током цепи управления. Реверсивный с механической блокировкой, без реле, без корпуса, без кнопок, m-0.9кг, габ. мм.: 78х105х82. IP00, всп. контакт -NО(1з). | шт | 1137.9 | 1043.08 | 5
ТТХ.ОСМ1.000.25.220.029.029 | Трансформатор | Трансформатор ОСМ1-0.25 220/29/29 | IP00, 105х106х130мм, 3.9кг | шт | 2200.5 | 1984.25 | 2
ЗК3.ПМЛ.2511.025А.220АС.УХЛ2.Б.КЭАЗ | Контактор 3-пол. | Контактор 3-пол. ПМЛ-2511-25А-220АС-УХЛ2-Б-КЭАЗ | С переменным током цепи управления. Реверсивный с механической блокировкой, в оболочке, без реле, без кнопок, m-2.6кг, габ. мм.: 281х124х128. IP54, всп. контакт -NС(1р). | шт | 3833.96 | 3514.46 | 3
ЗК3.ПМУ.6511М | Магнитный пускатель/контактор перемен. тока (AC) | Магнитный пускатель/контактор перемен. тока (AC) SE PMU Контактор 65A 220В 50Гц | Серия "Телемеканик". Управление электродвигателями по категории применения АС-3 на ток 65А. Присоединение кабелем с наконечниками или без наконечников. Стандартная мощность трехфазного двигателя 50/60Гц по категории АС-3 - 30кВт. Вес 1,4 кг. | шт | 905.74 | 670.92 | 1
ЗКХ.КТИ.5225.225А.400В.AC3 | Контактор | Контактор КТИ-5225 225А 400В/AC3 | IP00, 400В,50Гц, номин. нагрузка 110кВт,макс. кратковрем. нагрузка(t<=1C)=1800А, электр. износостойкость 0.7 млн.ком.циклов, мощность рассеяния при ном токе 16Вт/полюс, повтор.кратковрем. режим 120 циклов оперир-я в час. Для пуска и становки трехфаз. | шт | 13484.02 | 11404.4 | 2
ААС.ЗПС.00225.004120.4000.090 | Фиксирующий зажим | Фиксирующий зажим ЗПС 2х25-4х120/4000/90 (SO136.02) | Промежуточный зажим для трасс, изгиб которых не превышает 30градусов.Может быть использовано как для подвеса систем СИП, так и для подвеса систем с изолир. несущей нейтралью. | шт | 708.88 | 519.85 | 2
ИРС.ABB.C.Б.О.TV.+С | Розетка; скрытой проводки | Розетка ABB Cosmo бел. оконечная TV +Спутник | Серия Cosmo механизм розетки оконечная для ТВ и Спутника цвет белый | шт | 695.9 | 642.37 | 4
ВВК.НВ.702.У1 | выключатель;концевой; | выключатель НВ-702 У1 (ЭТ) | рычаг с 2-мя педалями, 10А, IP44, 2 эл. цепи, выключатель концевой ножной | шт | 2704.39 | 2403.9 | 2
ЗУ4.LEGRAND.DX.411210 | УЗО 4-пол. | УЗО 4-пол. LEGRAND DX (4P 50A 300мА) 411210 | Дифференциальный автоматический выключатель класса AC (4 пол.) номинальное напряжение 400В~макс.ток откл.10кА. Кривая отключения "С". Кол-во модулей=7 | шт | 10551.32 | 9739.68 | 2
СЛЛ.GE.F18WT8.054 | Лампа люминесцентная | Лампа люминесцентная GE-F18WT8/54-765 (98608) | Производство "General Electric", свет - дневной. Длинна 600мм. | шт | 40.53 | 37.83 | 2
ДЭХ.АИР.071A6.380В.000.037В.1000.1081.DRIVE.IEK | Электродвигатель | Электродвигатель АИР 71A6 380В 0,37кВт 1000об/мин 1081 DRIVE IEK | IP55, на лапах, высота оси вращения 71 мм, установочный размер А. Напряжение - 220/380 В. Масса - 7.6 кг. | шт | 4345.75 | 3186.88 | 2
ЗК3.ПМЛ.3160М1.050А.380AC.УХЛ4.Б.КЭАЗ | Контактор 3-пол. | Контактор 3-пол. ПМЛ-3160М1-50А-380AC-УХЛ4-Б-КЭАЗ | С переменным током цепи управления. Нереверсивный, без реле, без корпуса, без кнопок, m-1.35кг, габ. мм.: 77х129х116. IP20, всп. контакт - NO+NC(1з+1р). С креплением на DIN-рейку | шт | 1748.48 | 1602.77 | 4
ЗУ4.ABB.F204.025.000.3 | УЗО 4-пол. | УЗО 4-пол. ABB F204/25/0.3 (25A 300мА) | УЗО 4-полюсный 25А, ток утечки - 300мА | шт | 4278.76 | 3644.87 | 2
КСП.КПСВВ.002.002.000.5 | Кабель систем пожар.сигнализации | Кабель систем пожар.сигнализации КПСВВ 2х2х0.5 | Бухта 200м; кабель с медными однопров.жилами, парной скрутки, с изоляцией и оболочкой из ПВХ пластиката; при температуре от -40 до +70, Uном=0.3кВ Наруж.диаметр 6.2х8.8мм, масса каб.=51.2кг/км. | м | 15.84 | 15.25 | 200
С9Р.S.LED.Т8.118.021 | светильник; светодиод.; наклад | светильник Standard LED Т8-118-21 | IP20, 640х44х76, корпус металл, рассеиватель ПС, для лампы LED Т8 G13 | шт | 175.5 | 160.65 | 20
ХПО.Р.П.005.050 | Прочая продукция | Прочая продукция Резиновая Полоса 5х50мм. | НЕ ДЛЯ ПРОДАЖИ | м | 1 | 1 | 1
ВКХ.КЕ.011.К.001 | Кнопка | Кнопка КЕ-011 Красная исп.1(2з) | IP40. 2 замыкающих контакта, Uном.380В (Iном.3А);Uном.220В (Iном.5А), толкатель цилиндрический; 42х40х56мм | шт | 45.34 | 41.38 | 20
ЗА4.DEK.ВА101.004P.020А.B.004.5А | Автомат 4-пол. | Автомат 4-пол. DEKraft ВА101-4P-020А-B 4.5кА (11043DEK) | Авт. выкл. 4Р 20А х-ка B ВА-101 4,5кА DEKraft | шт | 467.77 | 381.15 | 3
ЗК3.LC1E160B5 | Контактор 3-пол. | Контактор 3-пол. LC1E160B5 (160А, 24В, 50Гц) | трехполюсный, нереверсивный контактор на 160А, без реле,катушка 24В 50/60Гц, установка на панель, доп. контакты 1н.о+1н.з | шт | 5439.62 | 4714.34 | 2
С9Х.КОМТЕХ.DNW.060.012V.IP20 | Аксессуары светодиодные | Аксессуары светодиодные LED-драйвер (источник постоян. напряжения/тока для светодиодов) / Контроллер КОМТЕХ DNW 60-12V-IP20 | Блок питания, напряжение 12V, мощность 60W, ток 5А, для светодиодных лент. Габариты 110*78*35 мм. Вход 100-240V AC, выход 12V DC +-0.5V. IP20. КОМТЕХ | шт | 322.65 | 239 | 1
ЗА3.DEK.ВА301.003P.0063А.025А | Автомат 3-пол. | Автомат 3-пол. DEKraft ВА301-3P-0063А 25кА (21006DEK) | Силовой авт. выкл. 3P 63А ВА-301 25кА DEKraft | шт | 2045.83 | 1666.97 | 3
ИРС.G.GSL000692.004DB | Розетка; скрытой проводки | Розетка Glossa GSL000692 (TV роз.проход., перламутр) 4DB | TV розетка проходная (перламутр ) 4DB | шт | 353.77 | 257.29 | 3
СЛЛ.PHL.MASTER.TL5.HO.039W.840.SLV.040.964655 | Лампа люминесцентная | Лампа люминесцентная PHL MASTER TL5 HO 39W/840 SLV/40 964655 | G5, дл. 863.2, д. 17, уп. 40шт | шт | 212.24 | 194.55 | 10
ЗА1.EZ9F34106 | Автомат 1-пол. | Автомат 1-пол. EZ9F34106 (1P 6A C) | Серия "EASY 9", ном. напряжение 230В~ , ток отключения 4,5кА, кривая отключения : С (5-10 крат. Iном.). Количество модулей = 1. | шт | 165.65 | 125.81 | 12
ЪХХ.И.БМКТП | Услуги | Изготовление металлоконструкций для БМКТП | НЕ ДЛЯ ПРОДАЖИ!!! | . | 1 | 1 | 1
РЯС.ЯРП.250П.IP54.У3.У | Ящик; силовой | Ящик ЯРП-250П-IP54-У3-Узола | Ящик с перекидным рубильником ВР32 и предохранителями. Для подключения 2-х линий ввода и 1-й отходящей линии. На 3 положения. До 400В 50Гц. Двойной видимый разрыв цепи. Габ.(без рукоятки) ВхДхГмм -550х280х205мм. Масса-11.4кг, RAL7035-шагрень. | шт | 5069.02 | 4706.95 | 2
ТТХ.ОСМ.000.1.380.005.022.220.012 | Трансформатор | Трансформатор ОСМ-0.1 380/5-22-220/12 | понижающий трансформатор общего назначения, габаритные размеры115х75х117мм, установочные размеры ,65х65 мм, вес 1.6кг | шт | 1634.83 | 1479.84 | 2
ЗУ4.ВД63.042.С.010.А | УЗО 4-пол. | УЗО 4-пол. VD63-42С10-А-УХЛ4 | Ном. напр. 230В, 50Гц, ток-10А, уст.-30мА, на DIN-рейку. Хар-ка сраб. э/м расц-С. Защ. хар-ка-А. Износост.общая- 6000 циклов. От -5 до +40. Габ. мм.- 90х130.5х70. Масса до 0,5кг. УХЛ4, IP20. | шт | 2570.97 | 2376.2 | 2
ЗА4.DEK.ВА101.004P.020А.D.004.5А | Автомат 4-пол. | Автомат 4-пол. DEKraft ВА101-4P-020А-D 4.5кА (11139DEK) | Авт. выкл. 4Р 20А х-ка D ВА-101 4,5кА DEKraft | шт | 433.7 | 353.39 | 3
АКЗ.КМЗ.025.025 | Короб, заглушка | Короб, заглушка КМЗ 25х25 (для короба "Элекор") | CKK10D-Z-025-02 Заглушка для кабель-канала "Элекор" | шт | 9.15 | 8.13 | 2
ЗРВ.ВЛ.065.000.3.003Ч.003.030Ч.220В.050Г | реле; времени; | реле ВЛ-65 0.3-3Час./3-30Час.220В/50Гц | IP40(оболочка), 1зам.+1разм.контакты, циклические, 45х119х75мм | шт | 2946.25 | 2888.31 | 2
ВКХ.Q.782335.К.006А.001.IP44.СЕР | Кнопка | Кнопка Quteo 782335 6А 1клав IP44 СЕР | Кнопка 6А 1клав IP44 СЕР | шт | 170.41 | 157.3 | 5
АКМ.ДКС.10453.PDA.BN.100.WO.Р."BRAVA" | Короб; пластиковый | Короб ДКС 10453 PDA-BN 100 WO Рамка под два модуля "BRAVA" | РАМКА ПОД 2 МОДУЛЯ "BRAVA" Уп=10шт. | шт | 63.65 | 50.37 | 10
АГА.ГКА.150 | Гильза каб.; алюминиевая | Гильза каб. ГКА 150 GL-150 | UGL10-150-17 Габариты: D=23мм, d=17мм, L=108мм. Для соединения ал. проводников. Материал - высококачественный алюминий. | шт | 70.54 | 51.73 | 20
ВПХ.L.77032.M.К.006A.001 | Переключатель | Переключатель Legrand 77032 Mosaic Кн. перек. 6A инд. 1м. | Mosaic Кн. перек. 6A инд. 1м. Уп=10шт | шт | 750.53 | 692.8 | 2
ЗВХ.ПН.002.250.160 | Предохранитель | Предохранитель ПН-2 250/160 | Предназначены для защиты электрооборудования промышленных эл.сетей 3-х фазного переменного тока Uномин. до 1000В, частотов 50Гц и постоянного тока до 220В при перегрузках и КЗ. Масса 0,3 .. 0,97кг. | шт | 79.55 | 72.61 | 10
ЗК4.ABB.B7.040.000.220V.AC | Контактор 4-пол. | Контактор 4-пол. ABB B7-40-00/220V AC | Четырехполюсный нереверсивный мини - контактор на 11А(5,5кВт), без реле. без доп.контактов, катушка 220В 50/60Гц, установка на DIN-рейку | шт | 1457.56 | 1241.63 | 3
ЗРП.DEK.ПР102.002.010.012.DC | реле; промежуточное; | реле DEKraft ПР102-2-10-012-DC (23204DEK) | Промежуточное реле 2 конт. с инд. LED 10А 12В DC | шт | 183.66 | 149.65 | 10
КСО.ААШВ.010.003.185 | Кабель силовой | Кабель силовой ААШВ-10 3х185 | Масса кабеля 3756кг/км;макс.сопротивление жилы при t=20C равно 0.164 Ом/км; допус. токовые нагрузки в земле 275А, в воздухе 298А; толщ.изоляции жила-жила=5.50мм,жила оболочка=4.0мм, толщ.алюм. оболочки=1.75мм; наружный D=50.0мм | м | 1165.77 | 1051.2 | 100
РШН.E9.EZ9E118P2SRU.001.018 | Шкаф пустой навесной | Шкаф пустой навесной Easy9 EZ9E118P2SRU 1ряд/18мод., бел.дверь | Easy9 корп. навес. с белой. дв. 1 ряд/18мод, IP40. IK07, 63А, 2 клеммы, Россия | шт | 796.19 | 604.7 | 5
АКМ.L.31672.M.С.006.14035 | короб; рамка под станд.модуль; | короб Legrand 31672 Mosaic Суппорт 6м 140х35 | Mosaic Суппорт 6м 140х35 Уп=5шт | шт | 736.85 | 680.17 | 5
ТТХ.ОСМ.000.1.380.005.110 | Трансформатор | Трансформатор ОСМ-0.1 380/5-110 | понижающий трансформатор общего назначения, 115х75х117мм, 1.6кг | шт | 1634.83 | 1479.84 | 2
АНМ.МО.185.О | Наконечник кабельный медный | наконечник кабельный медный МО 185 Опрес. луженый JG-185 | Материал-луж.электротехнич. медь. Размеры: D=23,5мм, d=18,8мм, B=35мм, L=84мм. Для оконцевания многожильных мед. проводников и кабелей с опрессовкой и пайкой. | шт | 269.77 | 228.16 | 15
ЗО3.OD.ВМ63.OT.003D32.УХЛ3 | ограничитель тока; 3-полюсный; | ограничитель тока OptiDin ВМ63-OT-3D32-УХЛ3 | Модульный на DIN-рейку. Для защиты при перегрузках, к.з. Реж. экспл.- продолж-ный. Ном. ток-32А. Ном. напр.400В, 50Гц. Защ. хар-ка - D. Icn-6kA Комм. изн.-10000ц. IP20. -60 +40 ?C. Габ:81.7х54х70мм. m-0.375кг. | шт | 828.64 | 765.86 | 3
МТГ.ДКС.71540.Т.ПНД.040 | Трубка гофрированная | Трубка гофрированная ДКС 71540 Труба ПНД тяжелая с протяжкой 40мм, оранж. | Труба ПНД гибкая гофр. д.40мм, тяжёлая с протяжкой, 20м, цвет оранжевый | м | 72.15 | 57.1 | 40
РШТ.ABB.UK530S | Шкаф пустой встраиваемый | Шкаф пустой встраиваемый ABB UK536N3 (3ряда х12мод.) | Шкаф для утопленного монтажа, станд.металл.дверь, склеммными блоками N/PE, размер ниши (ВхШхГ) 585х350х95мм. Ном.ток=63А, степень защиты IP30 | шт | 4205.76 | 3582.68 | 2
ЗПХ.ПМ.12063211.024.063А.002.002 | Пускатель | Пускатель ПМ 12063211/24 63А 2з+2р | IP54, масса=2.99кг, габаритные размеры: 300х205х173мм, установочные размеры: 200+-0.5х145+-0.5мм, нереверсивный, закрытый, с реле, 2з+2р | шт | 3281.8 | 2903.13 | 2
МТГ.ДКС.71925.Т.ПНД.025 | Трубка гофрированная | Трубка гофрированная ДКС 71925 Труба ПНД с протяжкой 25мм, оранжевая | Труба ПНД гибкая гофр. д.25мм, лёгкая с протяжкой, 50м, цвет оранжевый Уп=50м | м | 21.98 | 17.4 | 100
САС.L.78521.M.С.002 | Арматура светосигнальная | Арматура светосигнальная Legrand 78521 Mosaic Светоук.инф. синий 2м. | Mosaic Светоук.инф. синий 2м. Уп=5шт | шт | 2056.96 | 1898.73 | 2
РШН.NSYCRN66250P | Шкаф пустой навесной | Шкаф пустой навесной NSYCRN66250P | Шкаф CRN с платой, металл, IP66, 600х600х250 | шт | 6758.82 | 5857.64 | 2
ИРС.G.GSL000641 | Розетка; скрытой проводки | Розетка Glossa GSL000641 (розетка без зазем-я, перламутр) | розетка без заземления (перламутр ) | шт | 130.3 | 94.76 | 10
ЗА3.DEK.ВА332.003P.001А3.А.050А | Автомат 3-пол. | Автомат 3-пол. DEKraft ВА332-3P-001А3-А 50кА (21133DEK) | Силовой авт. выкл. 3P 63А c Ir=50,4А-63А 50кА ВА-332 DEKraft в литом корпусе | шт | 3343 | 2723.93 | 2
ККХ.КВВГЭНГ.007.004 | Кабель контрольный | Кабель контрольный КВВГЭнг 7х 4 | Uном 660В, расч.масса = 303кг/км, номин. наруж. диаметр =12.4мм, изол.и оболоч. из негорюч.ПВХ пластиката, экранир., предн.для прокладки в помещениях, каналах, туннелях при отсутствии механич.воздействий | м | 253.75 | 229.4 | 100
РШН.ELFO.0632.207.038.IP55 | Шкаф пустой навесной | Шкаф пустой навесной ELFO 0632 207-38 (408х404х150мм) IP55 | СНЯТ С ПРОИЗВОДСТВА!!! ПРЕДЛАГАТЬ ЗАМЕНУ НА БОКС КМПн. IP55. Размер:408х404х150мм, Материал-АБС-пластик. Цвет белый. Крепление крышки винтами. DIN-рейка,2-е нулевые шины. 38модулей EP-LUX. Предлагается вместо шнайдеровского WETHERPOOF. | шт | 1171.28 | 1064.8 | 1
ТТМ.ТМГ.016.010.000.4.Y.Z.011.УХЛ1 | Трансформатор силовой | Трансформатор силовой ТМГ-16/10-0.4 Y/Zн-11 УХЛ1 (Барнаул) | 16кВа, ВН-10кВ, НН-400В, 50Гц; сх. и группа соед. обмоток звезда-зиг-заг-н-11, потери КЗ-600Вт, напр. КЗ-4,5%, потери хол-го хода-115Вт, Габ. L-790, В-440, Н-880мм. Уст.400х350мм. Полн. масса-260кг. ПБВ #2х2,5%. | шт | 73915.2 | 69603.48 | 2
РШК.П.П.800250.СИ.ЭЛ | Комплектующие для шкафа | Комплектующие для шкафа Панель монтажная П-образная 800х250 СИ-ЭЛ | Комплектующие для корпусов ВРУ IP31/54 RAL 7035 | шт | 344.25 | 309.83 | 2
КСХ.ВВГ.LS.003.002.5.РЭК | Кабель силовой | Кабель силовой ВВГнг(А)- LS 3х 2.5 РЭК призман | LS-низкое дымо- и газовыд-е. силовой кабель с медной токопроводящей жилой, изоляция и оболочка из ПВХ композиции пониженной пожароопасности | м | 64.27 | 54.75 | 150
ЗД4.ABB.DS204.AC.C20.000.03 | Автомат дифференц. 4-пол. | Автомат дифференц. 4-пол. ABB DS204 AC-C20/0.03 | IP20, U=400В/50Гц, номинальн. отключ. способность 6000А. Представл. собой автомат+электронное УЗО. Реализует защиту от КЗ, токов перегрузок и токов утечки. Номин. откл. дифференц. ток=30мА. | шт | 9579.07 | 8159.95 | 2
ЗД2.АД.012.002P.010А.030А.TDM | Автомат дифференц. 2-пол. | Автомат дифференц. 2-пол. АД-12 2P 10А 30мА TDM | IP20, U=240В, 50Гц, Номинальная отключ. способность 4500А. Представляет собой автомат+электронное УЗО.Реализует защиту от КЗ, токов перегрузок и токов утечки. , механическая износоустойчивость= не менее10000 циклов вкл.-откл.Наличие драгметаллов(сере | шт | 682.07 | 594.38 | 2
ККХ.КВВГЭНГ.027.002.5 | Кабель контрольный | Кабель контрольный КВВГЭнг(А) 27х 2.5 Алюр | Uном 660В, расч.масса = 1114кг/км, номин. наруж. диаметр =24.3мм, изол.и оболоч. из негорюч.ПВХ пластиката, экранир., предн.для прокладки в помещениях, каналах, туннелях при отсутствии механич.воздействий | м | 458.84 | 405.9 | 100
САС.XB7.EV73P | Арматура светосигнальная | Арматура светосигнальная XB7-EV73P (зел., 230-240В, с лампой 2,6Вт, 130В) | IP54, напряж. питания 230-240В пер. тока, в компл. с лампой накаливания (DL1CE130) на 130В с цоколем BA9s и резистором, для щитового монтажа диаметром 22мм, масса 0.020кг | шт | 181.72 | 155.76 | 5
КСХ.АПВЗББШП.001.004.050 | Кабель силовой | Кабель силовой АПВЗББШП -1 4х 50 Кольчугино | Масса=1570кг/км, наруж. диаметр=32.7мм. Норма отпуска-барабан. Сил.каб. с ал.жилами, с изол. из силанольносшит.полиэтилена с защ.покровом типа БбШп,с герм.зап-ем междужил.прост-ва. для передачи и распред-я электроэн. в стац. устан-ках на ном. перем. | м | 349.29 | 314.96 | 100
ВПР.ПБ.034.400А.Л.А | Рубильник перекл. | Рубильник перекл. ПБ-34 400А левый (А-632) | Для защиты и неавтомат-ой коммутации силовых цепей 380В,для установки в шкафах, ящиках, щитах и др. распр. устр-вах. С боковой съёмной рукояткой. С керамич-ми изоляторами (А-632), на металл-ком основании.Габ.:Ш-264(с рук350);В-364;Г-195мм.М/П-85мм.Ве | шт | 5947.2 | 5793.24 | 2
ВКХ.XB7NH21 | Кнопка | Кнопка XB7NH21 (черн., 1нр, с фикс.) | IP65, потайной толкатель, пластик, "нажал-включил, нажал-отключил", для щитового монтажа диаметром 22мм, Un=250В, 50000 циклов, масса 0.02кг | шт | 138.37 | 118.6 | 10
ЗПХ.ПМ.12010200.220.010А.002.001 | Пускатель | Пускатель ПМ 12010200/220 10А 2з+1р | IP00, габаритные размеры: 94х39.5х88мм, масса=0.31кг, нереверсивный, откр.,с реле,б/кн.,2з+1р | шт | 894.37 | 791.17 | 2
САЛ.ДО136.040 | Арматура свет.люм. | Арматура свет.люм. ДО1х36/40 (отражатель с отв. к ПВЛМ-П-36/40) | (отражатель с отверстиями к ПВЛМ-П-36/40) | шт | 501.37 | 492.78 | 10
ТТХ.ОСМ1.000.25.380.005.022.220.110 | Трансформатор | Трансформатор ОСМ1-0.25 380/5-22-220/110 | IP00, 105х106х130мм, 3.9кг | шт | 2200.5 | 1984.25 | 2
ХХХ.Г.М10 | Крепежный элемент | Крепежный элемент Гайка соединительная М10 | Для соед-я лотков и аксессуаров между собой. резьба М10 | шт | 20.74 | 17.54 | 60
АМС.004ПСТ.001.016.025 | Муфта соединительная | Муфта соединительная 4ПСТ-1-16/25 (КВТ) | Предназначены для соединения 4-х жильных кабелей с пластмассовой изоляцией, с броней и без брони на напряжение до 1 кВ | компл | 496.58 | 437.73 | 4
АХХ.ДКС.36884.У.CD.045.045.300.100 | Угол (поворот) | Угол (поворот) ДКС 36884 CD 45 вертикальный внеш. 300/100 | Аксессуар для лотков ДКС. Угол CD 45 вертикальный внешний 45° 300/100 уп=1шт. | шт | 1153.25 | 912.67 | 2
ЗА3.ВА04.036.340010.100А | Автомат 3-пол. | Автомат 3-пол. ВА04-36-340010-100А-1250-690AC-УХЛ3-КЭАЗ | Авт. выкл., блочной конструкции, напряж. до 690В,50;60Гц, уст. по току 1250А, для нечастых оперативных ВО (до 3-х в час). Износост.-10000ВО. Габ. разм: 214,8х112,5х114,1мм. УХЛЗ | шт | 2860.6 | 2622.22 | 2
ХХХ.NSYSUCR6540 | Комплектующие для шкафа | Комплектующие для шкафа NSYSUCR6540 (поперечные рейки) | 2 рейки высотой 65мм, длина 400мм, нагрузка 100кг, крепеж в комплекте. | компл | 2694.84 | 2295.6 | 2
ЗКХ.DEK.КМ103.095А.380В.011 | Контактор | Контактор DEKraft КМ103-095А-380В-11 (22149DEK) | Контактор 95А 380В АС3 1НО+1НЗ КМ-103 DEKraft | шт | 2677.74 | 2181.86 | 2
ВБК.ПВК.023 | Блок кнопочный | Блок кнопочный ПВК-23 взрывозащ. | IP65, масса= не более 2кг, 173х124х140мм, ст.взрывозащиты 1Exd11CT6, Iном. 10А, Uном.до 660В, кнопка "Стоп", д/установки в подземных помещениях и на поверхности угольных и сланцевых шахт, в кот.могут образ-ся взрывоопасные смеси 1 категории. | шт | 6426.16 | 6047.2 | 2
ЗА3.DEK.ВА103.003P.003А.C.006А | Автомат 3-пол. | Автомат 3-пол. DEKraft ВА103-3P-003А-C 6кА (12083DEK) | Авт. выкл. 3Р 3А х-ка C ВА-103 6кА DEKraft | шт | 701.07 | 571.24 | 2
ИКР.КП.024.023.032 | Коробка распаечная | Коробка распаечная КП-24-23-32 взрывозащ. | IP54, масса = не более 2.5кг, номин. напряжение 380В и 660В. Для соед-я разветвления гибких или бронир. кабелей с медными или алюминиевыми жилами в цепях переменного тока электроустановок химической, газовой, нефтяной и др. отраслях промышленности. | шт | 8347.32 | 7855.07 | 2
ВВГ.VARIO.VCF4 | Выкл. нагрузки | Выкл. нагрузки VARIO VCF4 (3-пол, 80А) | Трехпол. выкл.-разъединитель с поворотной ручкой крассного цвета с индикацией положения, фронтальная панель желтого цвета (60х60мм). Устанавливается на дверь, крепление 4 винтами, степень защиты IP65. | шт | 3551 | 3024.93 | 2
ЗРВ.ВЛ.066.099Ч.220В | реле; времени; | реле ВЛ-66 до 99Час.220В | IP40(оболочка), 1зам.+1разм.контакты, однокоммандные, с выдержкой времени на включение, 45х119х75мм | шт | 2268.43 | 2223.82 | 2
ЗРТ.LUCAX6BL | реле; тепловое; | реле LUCAX6BL( блок управления 24V DC) | Стандартный блок управления с регулировкой теплового тока 0.15-0.6А , применяется с силовым блоком LUB12. Мощность двигателя макс.=0.09 кВт. | шт | 3330.7 | 2837.26 | 2
СЛК.КЭЛР.FS.Е27.015В.2700К.ПРОМОПАК.003.ECOLIGHT | Лампа люминесц.компактная | Лампа люминесц.компактная КЭЛР-FS Е27 15Вт 2700К ПРОМОПАК 3шт ECOLIGHT | LLEP25-27-015-2700-T3-S3 Компакт. люм. энергосберегающая лампа. Спираль. Цоколь Е27, Мощность 15Вт., Размеры: 520х310х145мм. Ном.свет.поток 450Лм. Цвет.темп.2700К | упак | 326.49 | 239.43 | 20
ЗРП.РЭК78.003.005А.012В.AC.ИЭК | реле; промежуточное; | реле РЭК78/3(MY3) с индикацией 5А 12В AC ИЭК | Свет.индикатор загорается при срабатывании реле и гаснет в момент его откл. Опция свет.индикации прим.при настройке аппаратуры, а также вместо светового индикатора сост-я эл.цепей. | шт | 96.95 | 82.08 | 5
АИФ.ИТО.020 | Изолятор фарфоровый | Изолятор фарфоровый ИТО- 20 | такелажный, 601 | шт | 31.73 | 29.86 | 10
ЗА1.ВА.047.029.001P.050A.004.5А.B.TDM | Автомат 1-пол. | Автомат 1-пол. ВА 47-29 1P 50A 4.5кА х-ка B TDM | IP20, 220/400В, корпус и детали аппарата выполнены из пластика, не поддерживающего горение. Диапазон раб.температур -40 +50С | шт | 118 | 101.38 | 12
ЗПХ.ПМ.12010140.220.010А.003.002 | Пускатель | Пускатель ПМ 12010140/220 10А 3з+2р | IP40, габ. размеры: 171х104х122мм, уст. размеры: 100+-0.5х37х0.3мм, масса=1кг, нереверсивный, закрытый, без реле, без кнопок, 3з+2р доп. контакт | шт | 773.19 | 683.98 | 3
КСО.ААШВ.001.004.050 | Кабель силовой | Кабель силовой ААШВ- 1 4х 50 | Масса кабеля 1250кг/км;макс.сопротивление жилы при t=20C равно 0.641 Ом/км; допус. токовые нагрузки в земле 142А, в воздухе 136А; толщ.изоляции жила-жила=1.5мм,жила оболочка=1.25мм, толщ.алюм. оболочки=1.30мм; наружный D=29.0мм. | м | 448.05 | 404.02 | 100
ВВС.S.SDN0300447 | Выкл. освет.,скр.пров. | выкл. освет.,скр.пров. Sedna SDN0300447 бежевый (2-кл.) | Серия SEDNA. Переключатель 2-клавишный бежевый, 10А, 250В. IP44 | шт | 489.24 | 422.84 | 5
АХХ.ДКС.36226.О.DXP.500100 | Прочая продукция | Прочая продукция ДКС 36226 Ответвитель DXP крестообразный 500х100 | Аксессуар для лотков ДКС. Ответвитель DPX крестообразный 500х100 уп=1шт. | шт | 2547.66 | 2016.2 | 2
АМС.СТП.010.035.050 | Муфта соединительная | Муфта соединительная СТП-10-25/50 | Производитель ПЗЭМИ. термоусаживаемая муфта с соединительными гильзами с контактными винтами со срывающимися головками при затяжке для 3 жильных кабелей с бумажной изоляцией напряжением 10кВ | компл | 5817.64 | 5245.91 | 2
АКК.ДКС.76761B.Д.001 | Короб, комплектующие | Короб, комплектующие ДКС 76761B Диммер, белый, 1мод. | Диммер, белый, 1мод. Уп=1шт. | шт | 1382.66 | 1094.23 | 2
АХХ.К.У.623 | Прочая продукция | Прочая продукция Крюк У-623 |  | шт | 19.28 | 14.28 | 1
АЗК.ДКС.NC1010.П.010 | Провод молниеотвода | Провод молниеотвода ДКС NC1010 Пруток 10 мм, горячеоцинкованный | Для построение молниеприемных сеток и системы токоотводов | м | 112.33 | 88.9 | 50
ЗД2.ABB.DSH.941R.C40А.000.03А.AC | Автомат дифференц. 2-пол. | Автомат дифференц. 2-пол. ABB DSH 941R C40А/0.03А AC | Диф. авт. выкл. класса AC, номин. напряжение 230В. Максимальный ток откл. 4.5кА. Количество модулей=2 | шт | 3097.97 | 2639.01 | 2
ЗА3.АЕ.2046М.020Р.000У3.Б.020А | Автомат 3-пол. | Автомат 3-пол. АЕ-2046М-20Р-00У3-Б-20А (Черкесск) | Упаковка 3шт. 3пол., с эл./магн. и теплов. расц-ми, отс. 12in, 1з, с регул-кой ном. тока тепл. расцеп., 380В, коммутац. спос.Icu-6кА, 145х75х105(IP00), масса-0,93кг. | шт | 2177.04 | 1960.5 | 2
ЗКХ.КМИ.10960.009А.IP54.I.001.000.001.006А.U.220В.АС3.ИЭК | Контактор | Контактор КМИ-10960 9А IP54 Iуст.1,0-1,6А Ue=220В/АС3 ИЭК | IP54, Для ручной защиты от перегрузки и управления маломощными двигателями, например местной системой вентиляции, насосов и т.п. Гарантия 3 года,срок службы не менее 15лет. | шт | 1449.05 | 1225.56 | 2
С2О.ЛПО.046.002.036.603 | Светильник люмин.; потолочный | Светильник люмин. ЛПО 46-2х36-603 Luxe | Имеет диплом "100 лучших товаров России" 2005. IP20, расс. экструд. опал с прозрачными краями из ПММА УФ-стоек, ЭмПРА, cos?=0,85 Размеры: L =1245mm B= 150mm H= 64mm A=600mm. Вес 2.8кг | шт | 1524.25 | 1498.12 | 5
ВВС.S.SDN0300321 | Выкл. освет.,скр.пров. | выкл. освет.,скр.пров. Sedna SDN0300321 с подсвет. белый (2-кл.) | Серия SEDNA. Выключатель с синей подсветкой 2-клавишный белый, 10А, 250В. | шт | 504.3 | 435.86 | 3
ЗК3.ПМЛ.1501.010А.380AC.УХЛ4.Б.КЭАЗ | Контактор 3-пол. | Контактор 3-пол. ПМЛ-1501-10А-380AC-УХЛ4-Б-КЭАЗ | С переменным током цепи управления. Реверсивный с механической блокировкой, без реле, без корпуса, без кнопок, m-0.7кг, габ. мм.: 79х104х86. IP00, всп. контакт -NС(1р). | шт | 1194.4 | 1094.87 | 5
ВПК.ПКП25.044.O.025А.4Р.400В.ИЭК | Переключатель; кулачковый | Переключатель ПКП25-44/O 25А"Uc-O-Ua-Ub"4Р/400В ИЭК | Кол-во вводных линий (полюсов) 4P. Номин. напряж-е изоляции=660В | шт | 1570.72 | 1328.47 | 2
АХХ.ДКС.38265INOX.К.CD.045.045.300 | Прочая продукция | Прочая продукция ДКС 38265INOX Крышка CD 45 на угол верт. внеш. осн.300, нерж | Крышка CD 45 на угол вертикальный внеш. 45° осн. 300, нержавеющая уп=1шт. | шт | 2252.8 | 1782.84 | 2
ТТХ.ОСМ1.000.63.220.005.022.110.042 | Трансформатор | Трансформатор ОСМ1-0.63 220/5-22-110/42 | IP00, 165х105х170мм, 7.5кг | шт | 4117.5 | 3712.85 | 2
АНМ.KLAUKE.6203.000.5.001.0.M3 | Наконечник кабельный медный | Наконечник кабельный медный KLAUKE 6203 0.5-1.0мм M3 | Материал: электротехническая медь, поверхность луженая, изол. трубка ПА, без галогенов, температура до 105град.С. Отверстие D=3.5-1мм, параметры: d1=1.6мм, d2=3.2мм, d3=6мм, d4=4.5мм, l=16.5мм, a1=5мм, a2=10.5мм, вес 100шт=0.060кг. уп.=100шт. | шт | 12.63 | 11.59 | 100
ЗА3.АЕ2043М.100.000У3.Б.008А | Автомат 3-пол. | Автомат 3-пол. АЕ2043М-100-00У3-Б 8А (Черкесск) | Упаковка 3шт. 3пол., с эл./магн. расц, отс. 12in, 380В, коммутац. спос.Icu-3кА, 145х75х105(IP00), масса-0,79кг. | шт | 1100.48 | 989.69 | 3
ЗКХ.КТИ.53303.330А.400В.AC3 | Контактор | Контактор КТИ-53303 реверс 330А 400В/AC3 | Реверсивный. IP00, 400В,50Гц, номин. нагрузка 160кВт,макс. кратковрем. нагрузка(t<=1C)=2640А, электр. износостойкость 0.6 млн.ком.циклов, мощность рассеяния при ном токе 31Вт/полюс, повтор.кратковрем. режим 120 циклов оперир-я в час. Для упр-я двиг. | шт | 42800.99 | 36199.8 | 2
КСХ.ВВГ.FRLS.004.002.5.001.А | Кабель силовой | Кабель силовой ВВГнг(А)-FRLS 4х 2.5 ок- 1 Алюр | Кабель силовой огнестойкийс мед. жилами, с изол.и оболоч из поливинилхлоридных композиций пониженной пожароопасности. | м | 117.59 | 104.44 | 100
АКШ.L.29973.У.П.03220.С | короб; плоский угол; | короб Legrand 29973 Угол Плоский 32х20 Серый | Угол Плоский 32х20 Серый | шт | 179.26 | 165.47 | 10
РШК.08830 | Комплектующие для шкафа | Комплектующие для шкафа 08830 (козырек IP31 Prisma Pack) | Устанавливается на шкафу с дверью, обеспечивает соблюдение степени защиты IP31 | шт | 3083.04 | 2626.29 | 2
КСГ.КГ.003.002.5+ | Кабель силовой гибкий | Кабель силовой гибкий КГ 3х 2.5+ 1.5 Конкорд | Dн=13,2 мм,P=0,26 кГ/м.Кабель гибкий с медными изолированными скрученными жилами. Рабочее напряжение ~660В. Допустимая Т=75 градусов. Для присоединения передвижных механизмов к электрическим сетям. Радиус изгиба не менее 8 диаметров. | м | 46.6 | 43.49 | 2
ВВС.G.GSL000351 | Выкл. освет.,скр.пров. | Выкл. освет.,скр.пров. Glossa GSL000351 (2-клав.алюминий) | 2-клавишный выключатель ( алюминиевый ). сх.1 | шт | 193.99 | 141.08 | 5
СЛЛ.ЛЛ.016.013.В.G5.4000.К.517 | Лампа люминесцентная | Лампа люминесцентная ЛЛ-16/13 Вт, G5, 4000 К, длина 517мм | Лампа люм. линейная. 13Вт. Длина 517мм. холодно-белый цвет. Для установки в осветит.приборах наруж. и внутр. осв-я объектов пром., обществ. и бытового назначения. уп.=25шт. | шт | 84.62 | 62.05 | 10
САС.Л.AL.022.022.З.230В.TDM | Арматура светосигнальная | Арматура светосигнальная Лампа AL-22 сигнал. d22мм зеленый неон/230В цилиндр TDM | Произ-во TDM. Сигнальный индикатор. 230В | шт | 107.59 | 95.81 | 10
КНХ.А.120 | Провод неизол | Провод неизол А 120 (321кг/км) Энергокомплект МФ | Масса=321кг/км. 19проволок, номин. диаметр проволок=2.80мм, число повивов-2, диаметр провода=14.00мм, эл. сопрот. пост. току 1км провода при 20C=не более 0.2459Ом, разрыв. усилие провода не менее 19890Н.Провод, скрученный из алюминевых проволок для п | кг | 254.7 | 204.5 | 100
ЗЧ3.ATV71HU75N4 | Преобр.частоты 3-ф | Преобр.частоты 3-ф ATV71HU75N4 (7.5kW 380/500V 50/60Hz) | Ном.мощн.двигателя - 7.5кВт, встроенный фильтр ЭМС, потенциометр на передней панели | шт | 60137.01 | 53198.12 | 2
ЗПХ.ПМ12.100240.230В.НЭ | Пускатель | Пускатель ПМ12-100240 230В НЭ | IP40 (без кнопок);габ.разм.312х185х166;нереверсивный;с реле;3 полюса; крепление на монтажную плату; напряж.кат. 230В. | шт | 5598.6 | 4998.75 | 2
РПВ.ЩО70.001.049 | панель; вводн.; | панель ЩО70-1-49(69) | Автомат ВА55-43-334730 2000А, рубильник РЕ19-44 31160 2000А, 3 амперметра Э8030 2000/5, вольтметр Э8030 500В, 4 трансформатора тока ТШП-0.66 2000/5А. Корпус 2200х1000х600мм. IP20 со стороны двери. Трансформаторный ввод. | шт | 260795.75 | 252892.85 | 2
ЗА4.OD.ВМ63.004L10.УХЛ3 | Автомат 4-пол. | Автомат 4-пол. OptiDin ВМ63-4L10-УХЛ3 | Модульный авт. выкл. на DIN-рейку. Режим эксплуатации продолжительный. Ном. ток-10А. Ном. напр.400В, частота 50Гц. Хар-ка откл.- L. Коммутац. износост.-1500циклов. IP20. От -60 до +40. Габ: 84х72х71,5мм. Масса - 0.500кг. | шт | 2268.96 | 2097.07 | 2
СДХ.001.NAHJ070.300 | Дроссель | Дроссель NAHJ70.300 | ЭмПРА для МГЛ/ДНаТ, максимальная мощность 1x70W, IP20, 220-240V. VOSSLOH-SCHWABE | шт | 599.69 | 543.27 | 4
С2В.C.R.418.003 | светильник люмин.; встраив.; | светильник люмин. Classic/R-418-03 | IP20, зер-ая решетка, под ячейку 600х600, Т8 G13, ЭмПРА | шт | 733.05 | 669.7 | 2
ТКХ.002КТП.ПК.100.010 | Компл.трансф.подстанции | Компл.трансф.подстанции 2КТП-ПК-100/10 | Габаритные размеры: выс. 2400мм, шир. 2180мм, длина 7640мм. Предназначен для приема, передачи, преобразования и распределения электрической энергии.(без РВО и без РЛНД) | шт | 825174 | 808945.33 | 2
КОХ.ПГВ.001.006.0.Ж.З.ККЗ | Провод уст.и освет. | Провод уст.и освет. ПВ3(ПуГВ) 6.0 Желто-Зеленый ККЗ | Бухта 200м.Uном. ~450В/-1000В, класс жилы 3, количество и диаметр проволок в жиле 31х0.50мм, толщина изоляции 0.8мм, наружний диаметр 6.3мм, вес 70кг/км.Стоек к воздействию темпер. окр.среды -50 +70С. Конструкция: Токопровод.жила-медная, многопровол | м | 39.83 | 33.93 | 100
ЗА1.DEK.ВА103.001P.025А.C.006А | Автомат 1-пол. | Автомат 1-пол. DEKraft ВА103-1P-025А-C 6кА (12060DEK) | Авт. выкл. 1Р 25А х-ка C ВА-103 6кА DEKraft | шт | 131.73 | 107.34 | 12
ЗЧД.VW3.A5103 | Катушка для контактора | Катушка для контактора VW3A5103 (дроссель двигателя 90А) | дроссель двигателя 90А | шт | 15869.7 | 14038.58 | 2
СЛК.NE.FS.M.018W.845.E27 | Лампа люминесц.компактная | Лампа люминесц.компактная NE FS-Mini 18W 845 E27 (7/83) | Комп.люм.энергосберег.лампа.Тип лампы - спираль. Е27., размеры:111х65х47мм, d=9мм, световой поток=865лм. Цвет температура 845-белый.свет(адм. здания, выст. конферент-залы, супермаркеты, уч.завед-я, больницы, квартиры). кол-во в упаковке 50шт. | шт | 111.05 | 98.88 | 2
ЗА2.A9.A9F79240.C60N.002P.040А.С | Автомат 2-пол. | Автомат 2-пол. Acti9 A9F79240 C60N 2P 40А C | Автомат.выкл 2-пол. серии Acti9 Замена серии Multi9 24341 | шт | 1326.26 | 1100.3 | 3
ИКС.П.OC.SB.006.T.004.008 | клеммные компоненты; | клеммные компоненты Перемычка коммутационная OptiClip SB-6-T-4-8-оранжевый | Для клемм измерительных. Число полюсов -8. Размер шага -8мм. Масса -18,05 гр. | шт | 189.67 | 166.91 | 10
ЗА3.DEK.ВА731.003P.2000А.D.L | Автомат 3-пол. | Автомат 3-пол. DEKraft ВА731-3P-2000А-D-L (21726DEK) | Воздушный авт. выкл. выкатной 3P 2000А 80кА расц. L | шт | 160102.23 | 130453.67 | 2
ММХ.Х.004.8.350.Н | Хомут | Хомут 4.8х350мм нейлон (100шт) | упаковка 100шт,морозоустойчивый, нейлон (-45С - +85С), размер: Длинна=350мм Ширина=4.8мм | шт | 2.61 | 2.21 | 400
ЗК3.LC1D95M7 | Контактор 3-пол. | Контактор 3-пол. LC1D95M7 (95А, 220В, 50/60Гц) | трехполюсный, нереверсивный контактор (пускатель) на 95А, без реле, 1нр(з)+1нз(р) дополнительные контакты, катушка 220В 50/60Гц, установка на DIN-рейку | шт | 18271.84 | 15564.9 | 2
САС.AD22DS.022.С.012В | Арматура светосигнальная | Арматура светосигнальная AD22DS (LED) матрица d22мм Синий 12В | Произ-во ИЭК. Сигнальная матрица d22мм., 12В. | шт | 76.81 | 64.96 | 10
КСГ.КОГ.001.025 | Кабель силовой гибкий | Кабель силовой гибкий КОГ 1 1х 25 Кольчугино | Масса=330кг/км, наруж.D=11,9мм, эл.сопрот.ТПЖ при+20С не более 0.758 Ом/км, толщ. изол.-0,8, защитной оболочки=1,2мм. Для соед-я при дуговой сварке электрододержателей сварочных установок номин. напряжения до 220В перемен.тока частотой 50Гц или напря | м | 291.36 | 264.39 | 100
ЗАК.К.OM.E.УХЛ3 | Комплектующие для автомата | Комплектующие для автомата Контакт вспомогательный левый OptiMat E-УХЛ3 | Для передачи сигналов о работе выкл-ля OptiMat E100 и E250. Используются для сигнализации, электрической блокировки, организации релейной защиты. Устанавливается под лицевую панелью. | шт | 645.47 | 596.57 | 3
ЗРУ.DEK.РТ03.009.018.003.50А.004.80А | реле; тепловое электронное; | реле DEKraft РТ03-09-18-3.50А-4.80А (23111DEK) | Реле электротепл. для конт. 09-18A 3,50-4,80А РТ-03 DEKraft | шт | 617.5 | 503.15 | 3
АНТ.KLAUKE.4738.002.5 | Наконечник каб.; медный, втулочный | Наконечник каб. KLAUKE 4738 2.5мм | Для оконцевания жил мед. провода и кабеля опрессовкой. Материал: луж. медь, материал изоляции: полипропилен. Размеры: D1=4.7мм, D2=2.2мм, L1=14мм, L2=8мм, S1=0.15мм. уп.=1000шт. | шт | 1.68 | 1.54 | 1000
РШК.У.1800.СИ.ЭЛ | Комплектующие для шкафа | Комплектующие для шкафа Уголок перфорированный 1800 СИ-ЭЛ | Комплектующие для корпусов ВРУ IP31/54 RAL 7035 | шт | 329.8 | 291.75 | 5
ЗО3.OD.ВМ63.OT.003D10.УХЛ3 | ограничитель тока; 3-полюсный; | ограничитель тока OptiDin ВМ63-OT-3D10-УХЛ3 | Модульный на DIN-рейку. Для защиты при перегрузках, к.з. Реж. экспл.- продолж-ный. Ном. ток-10А. Ном. напр.400В, 50Гц. Защ. хар-ка - D. Icn-6kA Комм. изн.-10000ц. IP20. -60 +40 ?C. Габ:81.7х54х70мм. m-0.375кг. | шт | 828.64 | 765.86 | 3
РШК.У.1760.ЩМП.018ХХ | Комплектующие для шкафа | Комплектующие для шкафа Уголок вертик. 1760 (оцинк), ЩМП-18ХХ | Для крепления монтажных панелей, панелей ПР и планок. Размеры: 1760х35х30. Комплект 2шт. | компл | 657.39 | 556 | 3
ИРХ.PCE.144.006.125А.400V.003P+E | Розетка | Розетка PCE 144-6 настен. 125А 400V 3P+E | IP67 розетка наружной установки для сквозной прокладки кабеля . Цвет корпуса красный. 400V 50/60Гц. 4 контакта. Сила тока 125А. | шт | 5548.36 | 5137.37 | 2
ЗВХ.NH.003.630А | Предохранитель | Предохранитель NH 3 630А | ном.напряжение 500В, ном.выключающая способность 120кА, серебреные контакты, с указателем срабатывания, габаритные размеры 150х72х72мм | шт | 1654.68 | 1622.14 | 2
ВПХ.ABB.C.К.001.007 | Переключатель | Переключатель ABB Cosmo крем. перекрестный перекл. 1 кл. сх.7 | Серия Cosmo механизм 1кл. цвет кремовый 16А схема переключения 7 | шт | 125.6 | 115.94 | 12
ЗА1.ABB.S201R.C63A | Автомат 1-пол. | Автомат 1-пол. ABB S201 C63A | Ном. напряжение 230В~, ток откл.6кА, срабатывание электромагнитной защиты между 5 и 10-кратным значением ном. тока, масса 0.125кг, установка на DIN-рейку. | шт | 668.76 | 569.68 | 5
АХХ.ДКС.59115.К.115 | Прочая продукция | Прочая продукция ДКС 59115 Крюк изолированный для коробки потолочной, 115мм | Крюк изолированный для коробки потолочной, 115мм уп=40шт. | шт | 59.09 | 46.76 | 20
ВПХ.672412.ETIKA.П.002.010AX.АЛМ | Переключатель | Переключатель 672412 ETIKA Перекл 2кл авт 10AX АЛМ | Перекл 2кл авт 10AX АЛМ | шт | 268.74 | 248.07 | 5
АХХ.П.090.В.110.150 | Угол (поворот) | Угол (поворот) Поворот на 90 гр. Вертикальный внешний 100х150 | Аксессуар к мет. лотку.Поворот на 90 гр. вертикальный внешний 110х150. Для организации вертик. поворота каб. трассы на 90градусов. Материал: сталь горячего цинкования. Вес=0,82кг. P=150мм, L=309мм, H=100мм. Толщина металла=0.8мм. | шт | 362.67 | 307.06 | 3
РШН.К.КМП.002.006.IP55 | Шкаф пустой навесной | Шкаф пустой навесной Корпус пластиковый КМПн 2/6 IP55 | IP55. Для 6-ти мод.авт.выкл. Материал ударопрочный, антистатичный, самозатухающий АБС пластик. Раб. температура -20 +70С. В корпусе DIN-рейки, шины N/PE, сальники, метизы | шт | 648.03 | 548.67 | 2
СЛМ.Л.N.094.335.NI.FC.060.230.E14.FR | Лампа накал."миньон" | Лампа накал."миньон" Navigator 94 335 NI-FC-60-230-E14-FR | Подтип продукции: свеча пламя, E14, мат; уп. 10/100 | шт | 21.31 | 20.14 | 50
ЗК3.ПМЛ.3100.040А.110AC.УХЛ4.Б.КЭАЗ | Контактор 3-пол. | Контактор 3-пол. ПМЛ-3100-40А-110AC-УХЛ4-Б-КЭАЗ | С переменным током цепи управления. Нереверсивный, без реле, без корпуса, без кнопок, m-1.35кг, габ. мм.: 77х129х116. IP00, всп. контакт -NO+NC(1з+1р). | шт | 1535.37 | 1407.42 | 4
КОХ.ПГВ.001.001.0.К.ККЗ | Провод уст.и освет. | Провод уст.и освет. ПВ3(ПуГВ) 1.0 Красный ККЗ | Бухта 1000м. Uном. ~450В/-1000В, класс жилы 2, количество и диаметр проволок в жиле 14х0.30мм, толщина изоляции 0.6мм, наружний диаметр 3.0мм, вес 14кг/км. Стоек к воздействию темпер. окр.среды -50 +70С. Конструкция: Токопровод.жила-медная, многопр | м | 7.16 | 6.1 | 1000
ВКХ.ABB.MP2.021R | Кнопка | Кнопка ABB MP2-21R красная кнопка | Кнопка MP2-21R красная (только корпус) c подсветкой с фиксации, кольцо из хромированного пластика (лампа поставляется отдельно) | шт | 704.36 | 600.01 | 3
ЗА3.OD.ВМ63.003K50.УХЛ3 | Автомат 3-пол. | Автомат 3-пол. OptiDin ВМ63-3K50-УХЛ3 | Модульный авт. выкл. на DIN-рейку. Режим эксплуатации продолжительный. Ном. ток-50А. Ном. напр.400В, частота 50Гц. Хар-ка откл.- К. Коммутац. износост.-1500циклов. IP20. От -60 до +40. Габ: 84х54х71,5мм. Масса - 0.375кг. | шт | 2681.1 | 2477.99 | 2
С4П.РСП.005.700.002 | Светильник ДРЛ; подвесной | Светильник ДРЛ РСП 05-700-002 б/а | степень защиты 5`3 , уплотненный, конус,алюм.плаф. 555х 605х 529, m=2.1 кг Монтаж на крюк или на трубу (по треб. заказчика +65руб.) | шт | 2310 | 2270.4 | 3
РЩК.К.ВРУ.003.2000.0800.450.IP54.Ц.СИ.ЭЛ | щит; корпус; | щит Корпус ВРУ-3 2000х800х450 IP54 Ц СИ-ЭЛ | Трехдверный, цельнометаллический с отсеком для рубильника. Оборудован комплектом для опломбировки. В комплект поставки входят: замки - 5 шт., набор монтажных панелей соответствует стандартной комплектации ВРУ-3 IP-31. RAL 7035 | шт | 22343.95 | 19765.8 | 2
ХПО.Г.М.012.006.0.DIN.934 | Крепежный элемент | Крепежный элемент Гайка М 12 х 6.0 DIN 934 (ГОСТ 5927) оц. | НЕ ДЛЯ ПРОДАЖИ!!! | кг | 102.35 | 91.71 | 2
ЗА3.DEK.ВА731.003P.1000А.F.H | Автомат 3-пол. | Автомат 3-пол. DEKraft ВА731-3P-1000А-F-H (21753DEK) | Воздушный авт. выкл. стационарный 3P 1000А 80кА расц. H | шт | 103022.3 | 83944.1 | 2
АЛХ.ДКС.35341INOX.Л.100100.L.3000 | Лоток | Лоток ДКС 35341INOX перфорированный 100х100 L 3000, нержавеющ. | Лоток перфорированный 100х100 L 3000, нержавеющ. Уп=6м | м | 2477.34 | 1960.54 | 2
ВВО.Э.KA10.002.К | Выкл. освет.,откр.пров. | Выкл. освет.,откр.пров. Этюд KA10-002K с индик. (выкл.- кнопка) Кремовый | Однополюсный выключатель-кнопка с индикатором. 10 A-250V~2300W max. IP20. Цвет кремовый. | шт | 149.26 | 108.55 | 10
ВПП.ПП.004.016.Н4.003 | переключатель; пакетный; | переключатель ПП 4-16/Н4 исп.3 (ЭТ) | 4-х полюсный. Ном. ток.-16А. Ном. напр. ~ 220В, ~ 380В. Корпус -IP00. Крепление задней скобой. Габ. мм. В-60, Ш-60, Г-110. Масса 0,25кг | шт | 754.65 | 667.57 | 6
ЗРХ.CZF.BR | реле; | реле CZF-BR | Реле для контроля фаз и напряжения, монтаж на DIN-рейке 35мм, регулировка порога отключения и времени отключения 2х8А 3х400/230+N IP20 | шт | 1509.9 | 1385.59 | 2
АНИ.Н.НВИ.002.004.001.5.002.5.TDM | Наконечник каб.; медный, вилочный | Наконечник каб. НВИ 2-4 вилка 1.5-2.5мм TDM | IP30. Температура эксплуатации от -10 до +75С. Для оконцевания многожильных (гибких) медных проводов. | шт | 1.51 | 1.3 | 100
ЗПХ.ПМЛ.7212.380.250А | Пускатель | Пускатель ПМЛ 7212/380 250А | 250А.660В, IP54. оболочка, 3р+3з, нереверсивный, с реле , с кноп. стоп, Масса 19,8кг, габариты: 500х300х220мм. Предназнач. для дистанц. пуска, остановки и реверсирования трехфазных асинхронных электродвигателей. | шт | 19975.87 | 18012.74 | 2
С9Л.PLED.ECO.C37.005.E27.3000K.400L.230V.050H.J.2855312A | Лампа светодиодная (LED) | Лампа светодиодная (LED) PLED- ECO-C37 5w E27 3000K 400Lm 230V/50Hz Jazzway 2855312 | светодиоды Epistar (Тайвань). Индекс цветопередачи: Ra >75. Входное напряжение/частота: 230 В/ 50Гц. Угол излучения: 200° . Размеры, мм: 37х104. Срок службы, часов: 25000. Материал корпуса: пластик. Температура эксплуатации: #20...+40. Гарантийный с | шт | 59.23 | 50.65 | 20
СЛГ.J.118.300 | Лампа галогенная | Лампа галогенная J-118.300(Вт) | Произ-во Китай. линейная, U 230В, цоколь R7s, средний срок службы 2000ч, длина 118мм, цвет желтый | шт | 12.71 | 11.3 | 2
ИВХ.ABL.1519100.В.SCHUKO.H.IP44.016A.250V | Вилка | Вилка ABL 1519100 SCHUKOultra Home c мультиз-ем IP44, 16A 250V | ЗАКАЗ СОГЛАСОВЫВАТЬ С ОТВ.СНАБЖЕНЦЕМ. Вилка SCHUKOultra Home с мультизаземлением, водо- и пылезащищенная IP44, 16A 250 B в соотв. с DIN 49440/441 для кабеля сечением до 3 x 2,5 мм? (чёрный) | шт | 342.72 | 319.87 | 5
С9В.СД.Л.N.071.417.NLS.5050B30.007.2.IP65.012V.R5 | Светодиодная лента | Светодиодная лента СД Navigator 71 417 NLS-5050B30-7.2-IP65-12V R5 | цена за метр, бухта 5 м | м | 214.77 | 173.61 | 5
АХХ.ДКС.36705INOX.У.CS.090.090.400.100 | Прочая продукция | Прочая продукция ДКС 36705INOX Угол CS 90 вертикальный внутр. 400/100, нержав. | Аксессуар для лотков ДКС. Угол CS 90 вертикальный внутр. 90° 400/100, нержавеющий уп=1шт. | шт | 6742.13 | 5335.65 | 2
ИСП.Р.225.003Р+РЕ+N.032А.380В.IP44.TDM | Разъем штепсельный | Разъем штепсельный Розетка 225 3Р+РЕ+N 32А 380В IP44 TDM (перен.) | Розетка переносная, IP44, 3P+PE+N. Корпус и детали, несущие токоведущие части выполнены из термостойких и самозатухающих материалов. крышки защищают от попадания внутрь разъема пыли и влаги, предусмотрено пространство для размещения кабеля. | шт | 271.85 | 242.09 | 5
КСХ.ВВГ.LSLT.00510.К | Кабель силовой | Кабель силовой ВВГнг(А)-LSLTx(N, PE) 5х10 ок Конкорд | Кабель силовой. Расчетный наружный диаметр 20.1мм, объем горючей массы 252л/км, теплота сгорания 6982 МДж/км, расчетная масса 898кг/км. | м | 376.93 | 333.44 | 100
СЛК.PHL.T.T2.008W.WW.E14.220.240V.001PF.006.716200 | Лампа люминесц.компактная | Лампа люминесц.компактная PHL Tornado T2 8W WW E14 220-240V 1PF/6 716200 | Спираль. 2700К, дл. 96.5, диам. 43.5. ш. 40.5. уп. 6шт | шт | 151.85 | 145.25 | 2
ААС.П.ЛК.070.035.И.004.ГС | Линейно-сцепная арматура | Линейно-сцепная арматура Полимерный изолятор ЛК 70/35-И-4 ГС | Уп.30шт. Подвесной полимерный изолятор д/крепления и изоляции проводов типа СИП-3 ВЛ перем.тока напряж. 35кВ, частотой до 100Гц. 70/35 (кН/кВ), 4-допустим.ст.загрязнения. Оконцеватель ГC - гнездо-проушина. Раб.тем-ра от -60 до +50град. | шт | 1439.1 | 1371.08 | 2
ЗРП.РЭН.017 | реле; промежуточное; | реле РЭН-17 (2перекл+2разм) | IP00, 2 переключающих + 2 замыкающих контакта, репление проводов пайкой | шт | 37.5 | 33.6 | 2
КСБ.ВББШВ.004.025.000.66.Э.МФ | Кабель силовой бронированный | Кабель силовой бронированный ВБШв (ВББШВ) 4х 25 - 0.66 фас. Энергокомплект МФ | Конструкция: Жила-мягкая мед. проволока, Изоляция - ПВХ пластикат или полиэтилен, Оболочка - ПВХ пластикат. Раб. тепература от -50С до +50С. Для передачи и распред-я эл. энергии в стац. установках. | м | 653.29 | 588.97 | 100
ВДХ.ДД.017.Ч.1100В.120.012.IP44 | Датчик движения | Датчик движения ДД 017 Черн., 1100Вт, уг. обзора 120град, дальность 12м, IP44 | Датчик движения черный, максим.нагрузка 1100Вт, угол обзора 120град., дальность 12м, IP44. Размеры: 140х115х90мм. Способ установки - на корпус прожектора. Для автомат. вкл и выкл. нагрузки в заданном интервале времени в зависимости от наличия движущи | шт | 441.92 | 351.78 | 2
ТТМ.ТМГ.040.006.000.4.Д.Y.011.УХЛ1 | Трансформатор силовой | Трансформатор силовой ТМГ-40/6-0.4 Д/Yн-11 УХЛ1 (Барнаул) | 40кВа, ВН-6кВ, НН-400В, 50Гц; сх. и группа соед. обмоток треугольник-звезда-н-11, потери КЗ-900Вт, напр. КЗ-4,5%, потери хол-го хода-150Вт, Габ. L-830, В-440, Н-930мм. Уст.400х350мм. Полн. масса-310кг. ПБВ #2х2,5%. | шт | 82411.2 | 77603.88 | 2
ВКХ.КЕ.021.К.003.Г | Кнопка | Кнопка КЕ-021 Красн.исп.3(2р) Грибок | IP40. Uном.380В (Iном.3А);Uном.220В (Iном.5А), толкатель грибовидный; 42х40х77мм. | шт | 76.7 | 67.85 | 2
АИУ.DEK.У.0.ИД101.010 | изолятор; устан.низковольтн.; | изолятор DEKraft Угловой для "0" шины зел. ИД101-10 (32255DEK) | Уп=100шт.Изолятор угловой для установки нулевой шины зеленый | шт | 4.68 | 3.81 | 100
АЛХ.ДКС.35315INOX.Л.30080.L.2000 | Лоток | Лоток ДКС 35315INOX перфорированный 300х80 L 2000, нержавеющ. | Лоток перфорированный 300х80 L 2000, нержавеющ. Уп=4м | м | 3648.7 | 2887.54 | 2
АХХ.ДКС.CM611008.К.004.010 | Прочая продукция | Прочая продукция ДКС CM611008 Крепеж для троса к балке 4-10 мм гориз.монт. | Крепеж троса к балке при монтаже подвесных кабельных трасс. уп.100 шт | шт | 145.28 | 102.2 | 50
РШН.ДКС.R5CE0752.Н.CE.700500200.IP65 | Шкаф пустой навесной | Шкаф пустой навесной ДКС R5CE0752 Навес.шкафCE, 700х500х200 IP65 | Навесной шкаф CE, 700 х 500 х 200мм, IP65 Со сплошной дверью. | шт | 11428.4 | 9044.32 | 2
ПАХ.Э365.001.300.005 | Амперметр | Амперметр Э365.1-1 300/5 | ВЫПИСЫВАТЬ ПОСЛЕ КОНСУЛЬТАЦИИ С ОТВЕТСТВЕННЫМ СНАБЖЕНЦЕМ!!! | шт | 2692.17 | 2492.75 | 2
САС.AD16DS.016.К.230В | Арматура светосигнальная | Арматура светосигнальная AD16DS (LED) матрица d16мм Красный 230В | Произ-во ИЭК. Сигнальная матрица d16мм., 230В. | шт | 80.84 | 68.37 | 10
САС.XB7.EV74P | Арматура светосигнальная | Арматура светосигнальная XB7-EV74P (кр., 230-240В, с лампой 2,6Вт, 130В) | IP54, напряж. питания 230-240В пер. тока, в компл. с лампой накаливания (DL1CE130) на 130В с цоколем BA9s и резистором, для щитового монтажа диаметром 22мм, масса 0.020кг | шт | 181.72 | 155.76 | 5
АКЗ.ДКС.00868.LAN.04040.WO.З.TA | Короб, заглушка | Короб, Заглушка ДКС 00868 LAN 40х40 WO для серии TA | Заглушка для серии TA Уп=10шт. | шт | 75.68 | 59.88 | 10
ЗУ4.ВД63.043.С.063.А | УЗО 4-пол. | УЗО 4-пол. VD63-43С63-А-УХЛ4 | Ном. напр. 230В, 50Гц, ток-63А, уст.- 100мА, на DIN-рейку. Хар-ка сраб. э/м расц-С. Защ. хар-ка-А. Износост.общая- 6000 циклов. От -5 до +40. Габ. мм.- 90х130.5х70. Масса до 0,5кг. УХЛ4, IP20. | шт | 2357.27 | 2178.69 | 2
САС.L.78563.M.С.СИД.012.024.048В | Арматура светосигнальная | Арматура светосигнальная Legrand 78563 Msc Светоук. син.СИД 12-24-48В | Msc Светоук. син.СИД 12-24-48В Уп=10шт | шт | 1013.01 | 935.09 | 2
КСХ.ВВГ.П.А.003.006.ККЗ | Кабель силовой | Кабель силовой ВВГ-Пнг(А) 3х 6 ККЗ | Бухта 100м. Медная жила. Материал изоляции и оболочки-ПВХ, не распространяющий горение. Использ. для передачи и распределения эл.энергии в стационарных условиях (в т.ч. для АЭС). Допустимая T=80 град. | м | 121.23 | 103.27 | 100
АШС.Ш.PIN.003Р.100А.ИЭК | Шина | Шина соединительная типа PIN (штырь) 3Р 100А(дл. 1м) ИЭК | Применяются для удобного и безопасного соединения групп ВА, АД, ВД,ВН. | шт | 2338.93 | 1978.2 | 2
МТТ.ТУТ.014.007.З | трубка; термоусаживаемая; | трубка ТТУ 14/7 Зеленая 100 м/упак ИЭК | П/э термоусаживаемая трубка, эл. прочность не менее 30кВ/мм, толщина стенки после усадки -1мм, усаживается с 2 до 1мм, цвет: зеленая. Внутр. диаметр 14мм. 100 м/рол | м | 25.81 | 18.93 | 100
АКП.10040.П. | Короб; пластиковый | Короб Кабель-канал бел.2-й замок в п/э 100х40 (24м/уп) | Материал пластичный, ударопроч. самозатух. ПВХ, двойной замок, устойчив к возд-ю ультрафиолета. Для наруж. прокладки эл., тел., комп. сетей, для обеспечения электро- и пожаробез-ти стей в пром. и жилых зданиях и сооружениях. Упаковка пол-эн 24м. | м | 141.22 | 125.53 | 24
АХХ.П.090.110.200 | Угол (поворот) | Угол (поворот) Поворот на 90 гр. 100х200 | Аксессуар к мет. лотку.Поворот на 90гр. с крышкой. Для организации гориз. поворота каб. трассы на 90градусов. Материал: сталь горячего цинкования. Вес=1,39кг. P=200мм, W=330мм, H=100мм. Толщина металла=0.8мм. | шт | 488.72 | 413.34 | 4
ВПК.ПКП63.012.О.063А.002Р.400В.ИЭК | Переключатель; кулачковый | Переключатель ПКП63-12 /О 63А "0-1" 2Р/400В ИЭК | Кол-во вводных линий (полюсов) 2P. Номин. напряж-е изоляции=660В | шт | 1102.34 | 808.38 | 2
СЛХ.ДНАТ.400 | Лампа натриевая (ДНаТ) | Лампа натриевая (ДНаТ) ДНАТ-400 |  | шт | 1 | 1 | 1
АХХ.Ш.М101000 | Прочая продукция | Прочая продукция Шпилька М10х1000 | Для соед-я лотков и аксессуаров между собой. Длина 1000мм, | шт | 95.24 | 69.84 | 50
ИБЗ.ЗНИ.002.0052.TDM | Блок зажимов | Блок зажимов ЗНИ-2,5мм2 (JXB25А) серый TDM | Зажим наборный. Уст-ся на DIN-рейку в распред. щите и служит для безопасного и компактного подкл-я защитного проводника. | шт | 11.74 | 10.09 | 100
РШК.П.IP54.2000600.СИ.ЭЛ | Комплектующие для шкафа | Комплектующие для шкафа Панель боковая IP54 2000х600 СИ-ЭЛ | Комплектующие для корпусов ВРУ IP54 RAL 7035 | шт | 1298.18 | 1148.39 | 2
АМС.003СТП.001.150.240 | Муфта соединительная | Муфта соединительная 3СТП-1-150/240 (КВТ) | Предназначены для соединения 3-х жильных кабелей с бумажной маслопропитанной изоляцией, с броней или без брони, с общей алюминиевой или свинцовой оболочкой, на напряжение до 1кВ | компл | 2604.1 | 2256.89 | 2
ЗА3.ИЭК.ВА.047.029.032А.D | Автомат 3-пол. | Автомат 3-пол. ИЭК ВА 47-29 32А D (3P) | IP20, 220/380В,50Гц, на DIN-рейку 35мм. Для защиты эл.цепей от перегрузок и токов короткого замыкания. | шт | 386.71 | 327.07 | 4
НХХ.МЗ.022 | Инструмент | Инструмент МЗ-22 (КВТ) | Инструмент для регулировая стрелы подвеса на линиях СИП путем захвать на несущую жилу. диаметр жилы 8-22мм. | шт | 3092.58 | 2680.24 | 2
МСХ.С.010 | скоба; | скоба плоская 10мм ИЭК | упаковка 100шт, скоба пластиковая для настенного крепления кабелей и труб диаметром 10мм | шт | 0.69 | 0.58 | 400
АКК.ДКС.AIR90408.В.090.09040 | Короб, комплектующие | Короб, комплектующие ДКС AIR90408 Ввод в стену под углом 90о для короба 90х40 мм | Ввод в стену под углом 90о для короба 90х40 мм Уп=10шт. | шт | 106.97 | 84.66 | 10
ЗВХ.ПН.002.100.040 | Предохранитель | Предохранитель ПН-2 100/40 | Предназначены для защиты электрооборудования промышленных эл.сетей 3-х фазного переменного тока Uномин. до 1000В, частотов 50Гц и постоянного тока до 220В при перегрузках и КЗ. Масса 0,3 .. 0,97кг. | шт | 62.64 | 57.17 | 10
ИКР.КРК | Коробка распаечная | Коробка распаечная КРК (d70х30),с кр. | скр.пр.,пласт.,d70х35 | шт | 7.11 | 6.62 | 50
ЗУП.ATS01N212QN | Софтстартер | Софтстартер ATS01N212QN (12А 400V 50/60Hz) | Устройство плавного пуска и тормож. для асинхронных двигателей, ругулир.время разгона(торможеия) 1-10 сек., мощность двигателя 5.5 кВт, номин. ток 12А, масса 0,420кг. Установка на DIN - рейку. | шт | 6941.22 | 6140.31 | 2
СЛК.N.094.358.NCLP.SF.030.827.E27 | Лампа люминесц.компактная | Лампа люминесц.компактная Navigator 94 358 NCLP-SF-30-827-E27 | компактная люминесцентная энергосберегающая лампа рекомендована к исп-ю для нужд жилищно-коммунального хозяйства: освещения подъездов и подвалов домов, складов, гаражей, хозяйственных помещений, для наружного освещения в закрытых светильниках. Колба- | шт | 180.74 | 158.54 | 10
ЗЧ1.ATV32HU15M2B | Преобр.частоты 1-ф | Преобр.частоты 1-ф ATV320U15M2B (1.5kW 200-240V 50/60Гц) | Ном. мощность двигателя - 1.5кВт, встроенный фильтр ЭМС, навигационная клавиша на передней панели, книжное исполнение | шт | 14738.24 | 13037.67 | 2
СЛК.N.094.294.NCL.SF10.020.827.E27 | Лампа люминесц.компактная | Лампа люминесц.компактная Navigator 94 294 NCL-SF10-20-827-E27 | компактная люминесцентная энергосберегающая лампа. Колба -полная спираль из люминесцентной трубки диаметром 7 мм (T2). Не предназначены для использования с регуляторами светового потока (диммерами). Срок службы 10000 часов. Кол. в уп. 50шт. | шт | 129.96 | 114.01 | 20
С2П.ЛБА.3923.003.0028В.T5.G5.ИЭК | Светильник аварийный | Светильник аварийный ЛБА 3923, аккумулятор, 3 ч., 2х8Вт, T5/G5 ИЭК | Для врем. местного осв-я раб. зоны, путей эвакуации, коридоров, проходов. Исп-ся как аварийный при отсутствии стационар. аварийного и эвакуац. осв-я. Питание от аккумулятора. Компл-ся люм.лампой мощность 2х8Вт. d16мм(Т5). Цоколь G5. Размеры: 407х82х7 | шт | 1267.67 | 1009.09 | 4
РЩК.К.ВРУ.003.2000.0630.450.IP54.С.СИ.ЭЛ | щит; корпус; | щит Корпус ВРУ-3 2000х630х450 IP54 С СИ-ЭЛ | 3-хдверный с к-ктом боковых панелей и с отсеком для рубильника. К-кт для опломбировки. В к-кт поставки входят: боковые панели-2шт., отсек для рубильника-1шт., замки-5шт., набор монтажных панелей соответствует стандартной комплектации ВРУ-3 IP-31. RAL | шт | 17199.98 | 15215.37 | 2
НАН.Н.MC.004 | ножницы; | ножницы MC-04 (КВТ) | Резка, зачистка проводов до 4 мм2, разделка круглых кабелей ПВС, NYM | шт | 1159.72 | 1005.09 | 2
ЗА3.АП.050.003МТ.025А | Автомат 3-пол. | Автомат 3-пол. АП50Б-3МТ-25А-10Iн-400AC-У3-КЭАЗ | УПАКОВКА-6ШТ. IP20, максимальные расцепители тока - тепловой и электромагнитный, заднее присоединение внешних проводников (степень защиты зажимов IP00), уставка по току срабатывания в зоне КЗ Iн = 10, масса m = 0.96кг, 138.5х108.5х89мм | шт | 802.48 | 741.69 | 6
СЛГ.HS.CL.025.G9 | Лампа галогенная | Лампа галогенная КОМТЕХ HS CL 25 G9 | ГЛН сетевого напряжения, капсульная, 25W, G9, 220-240V, прозрачная. КОМТЕХ | шт | 28.74 | 25.02 | 2
КСХ.ВВГНГ.LS.005.120.000.6.001 | Кабель силовой | Кабель силовой ВВГнг(А)- LS 5х 120 -0.6/1 Алюр | LS-низкое дымо- и газовыд-е. Мед. жила. Материал изоляции и оболочки-ПВХ, пониженной жароопасности. Использ. для передачи и распределения эл.энергии в стационарных условиях (в т.ч. для АЭС). Допустимая T=80 град. Опт. партия=300м. | м | 3854.98 | 3410.17 | 100
ЗРХ.CZF.B | реле; | реле CZF-B | Реле для контроля фаз и напряжения, монтаж на DIN-рейке 35мм 8А 3х400/230+N IP20 | шт | 1177.05 | 1080.15 | 2
АХХ.Ш.М121000 | Прочая продукция | Прочая продукция Шпилька М12х1000 | Для соед-я лотков и аксессуаров между собой. Длина 1000мм, | шт | 139.32 | 117.83 | 10
НЗК.П.К.ПКГУ.050 | Инструмент для опрессовки кабельных наконечников и гильз | Инструмент для опрессовки кабельных наконечников и гильз Пресс-Клещи ПКГу-50 (КВТ) | гексагональный и точечный обжим, опрессовываемые сечения: Cu 6-50 мм.кв, Al 16-35 мм.кв | шт | 4631.25 | 3859.38 | 2
СЛМ.GE.З.025R39.Е14 | Лампа накал."миньон" | Лампа накал."миньон" GE Зерк.25R39/E14 (28733) | упаковка - 1/100 шт., 230В, 25Вт, зеркальная, диаметр 39мм | шт | 45.37 | 40.14 | 2
РШН.ДКС.R5CE0863.Н.CE.800600300.IP65 | Шкаф пустой навесной | Шкаф пустой навесной ДКС R5CE0863 Навес.шкафCE, 800х600х300 IP65 | Навесной шкаф CE, 800 х 600 х 300мм, IP65 Со сплошной дверью. | шт | 12884.41 | 10196.58 | 2
АХХ.ДКС.DF1201.П.740 | Прочая продукция | Прочая продукция ДКС DF1201 Пена однокомп. огнезащитная балл.740 мл | Пена для герметизации проходов кабельных трасс. | шт | 2018.76 | 1420.11 | 3
ЗКМ.L.412503.М.016A.001НО.001НЗ.024В.АС | Контактор модульный | Контактор модульный Legrand 412503 Мод. конт-р 16A 1НО+1НЗ 24В АС | Мод. конт-р 16A 1НО+1НЗ 24В АС , 1 модуль | шт | 2237.41 | 2065.3 | 2
СЛЛ.OSRAM.L036.Р | Лампа люминесцентная | Лампа люминесцентная OSRAM L036 (765) Россия (дневн.) | ПРОИЗВОИЗВОДСТВО РОССИЯ(Смоленск). лампа дневного цвета (цветовая температура 6500К), характеристика цвеопередачи 2А (Ra 70-79), длина 1200мм, диаметр 26мм, цоколь G13, срок службы 7500ч. В коробке 25шт. | шт | 52.27 | 48.95 | 100
ЗА2.OD.ВМ63.002C16.DC.УХЛ3 | Автомат 2-пол. | Автомат 2-пол. OptiDin ВМ63-2C16-DC-УХЛ3 | Мод. авт. выкл. на DIN-рейку. С электромагнитным и тепловым расцепителем. Ном. ток-16А. Ном. напр.440DC(пост.). ПКС-6кА. Хар-ка откл.-С. Электр. износост.-1000циклов. IP20. От -60 до +40. Габ: 81,7х36х71,5мм. Масса - 0.250кг. | шт | 1747.78 | 1615.37 | 2
С9Л.PLED.ECO.GX53.006.3000K.CLEAR.510L.J.2851970 | Лампа светодиодная (LED) | Лампа светодиодная (LED) PLED- ECO-GX53 6w 3000K CLEAR 510Lm Jazzway 2851970 | светодиоды Epistar (Тайвань). Индекс цветопередачи: Ra >75. Входное напряжение/частота: 230 В/ 50Гц. Угол излучения: 100° . Размеры, мм: 74х27. Срок службы, часов: 30000. Материал корпуса: пластик. Температура эксплуатации: #20...+40. Гарантийный ср | шт | 87 | 74.4 | 10
АМК.003КВН.О.050 | Муфта концевая | Муфта концевая 3КВНтп-О-50 | Производитель ПЗЭМИ. Муфта 1кВ. На основе термоусаживаемых изделий с наконечниками, закреп.опресовкой для 3-х жильных кабелей с секторными однопроволочными и многопроволочными алюм. жилами | компл | 1519.59 | 1370.25 | 2
ЗА3.ВА.5543.1600А.С.Э | Автомат 3-пол. | Автомат 3-пол. ВА-5543-341830 1600А Стац.Эл.привод (Контактор) | ПРИ СОГЛАСОВАНОМ С ОС.ЗАВЫШЕНИИ ЦЕНЫ НА 5% ПОСТАВКА 2 НЕД. Стационарный электрический привод. Габариты: ширина 425мм, высота 360мм, глубина 160мм. Износостойкость 6300 циклов ВО, под нагрузкой 1250циклов ВО. С независимым расцепителем и свободными ко | шт | 112977.15 | 101874.32 | 2
АХХ.ДКС.37108.О.TD.Т.600 | Т-ответвитель (воронка) | Т-ответвитель (воронка) ДКС 37108 Ответвитель TD Т-образный вертик. осн.600 | Аксессуар для лотков ДКС. Ответвитель TD Т-образный вертикальный осн.600 уп=1шт. | шт | 3248.56 | 2570.87 | 2
ЗУ2.ABB.F202.100.000.1 | УЗО 2-пол. | УЗО 2-пол. ABB F202/100/0.1 (100A 100мА) | УЗО 2-полюсный 100А, ток утечки - 100мА | шт | 6860.28 | 5843.94 | 2
ЗПХ.ПМЛ.1220.220.000.1.000.17А | Пускатель | Пускатель ПМЛ 1220/220 0.1-0.17А | IP54,нереверсивный, с реле,кнопки "Пуск"+"Стоп", 1 дополнительный замыкающий контакт; масса=1.13кг, габариты: 160х87х116.5мм. | шт | 1353.65 | 1220.62 | 2
КФГ.НВ4.600.000.35 | Провод монт.; гибкий | Провод монт. НВ4-600в 0.35 | Для работы в цепях элек.устройств общепром.применения. Масса 5.24 кг/км, ном.наруж.D=1.48мм, перем.U до 600В, испыт. перем.U=2000В, раб. температура от-50 до+105C.Конструкция: Жила-многопроволоч.мед.лужен. проволока;Изоляция-ПВХ пластикат. | м | 3.41 | 3.11 | 1000
ВКХ.BP.18032 | Кнопка | Кнопка BP 18032 (серая, 1но) | Позволяет организовать упр-е при помощи импульсов. Раб.напряжение: 250В,перем. ток., раб. ток 20А, Эл. прочность: 30000 операций AC22. Раб. температура= от -20 до +50С, присоед-е жестким или гибким кабелем с/без наконечника. | шт | 419.77 | 338.65 | 2
ИРС.ДУЭТ.WDE000395.С | Розетка; скрытой проводки | Розетка ДУЭТ WDE000395 (Проходная TV-R 11dB) Серебр. | Розетка информационная серии "ДУЭТ". Проходная TV-R(телевизионная и радио) 11dB. Цвет серебристый. | шт | 1059.19 | 920.1 | 2
МТМ.ДКС.015050.М.050 | трубка; муфта; | трубка ДКС 015050 Муфта для двустенных-дренажных труб, 50мм | Соединение двустенных труб д.50мм из ПНД | шт | 90.49 | 63.66 | 36
ЗПХ.ПМЛ.1230.220.000.24.000.4А | Пускатель | Пускатель ПМЛ 1230/220 0.24-0.4А | IP54,1з., нереверсивный, с тепловым реле,кнопки "Пуск"+"Стоп"+сигнальная лампа. | шт | 1441.88 | 1300.18 | 2
ИПС.К.OC.TB.016.PE.I.PEN | Принадлежн.; клеммы и полюса | Принадлежн. Клемма заземляющая OptiClip TB-16-PE-I-(6-16)-PEN | Для заземляющих проводников. Ном. сеч. 16кв.мм. Ном.ток -н/д. Сеч. проводн-в 6-16кв.мм. Ном. напр.-н/д. Импульсное напр. -н/д. Резьба винтов М5. Монтаж на рейки(DIN, NS35,NS32).Габ.мм.Д-51;Ш-12,2;В-50,5мм. Масса -48,73гр.Раб.темп.-40°С/+100°С | шт | 161.8 | 142.38 | 50
СЛГ.NE.HL.L.150W.R7.118 | Лампа галогенная | Лампа галогенная NE HL Line 150W R7s 118mm (7/109) | Галогенная линейная лампа энергосбер. R7s. Размеры: 118х12мм, световой поток 2400лм, цвет. температура 628,5. Кол-во в упаковке 500 шт. | шт | 29.28 | 27.03 | 2
ЗА3.OD.ВМ63.003K04.УХЛ3 | Автомат 3-пол. | Автомат 3-пол. OptiDin ВМ63-3K4-УХЛ3 | Модульный авт. выкл. на DIN-рейку. Режим эксплуатации продолжительный. Ном. ток-4А. Ном. напр.400В, частота 50Гц. Хар-ка откл.- К. Коммутац. износост.-1500циклов. IP20. От -60 до +40. Габ: 84х54х71,5мм. Масса - 0.375кг. | шт | 2227.52 | 2058.77 | 2
АХХ.ДКС.FC34184.К.BM.400 | Прочая продукция | Прочая продукция ДКС FC34184 Консоль BM осн. 400 | Аксессуар для монтажа проволочных лотков ДКС. Консоль BM осн. 400 уп=10шт. | шт | 437.05 | 345.88 | 4
ЗПХ.ПМ.12010100.220.010А.003 | Пускатель | Пускатель ПМ 12010100/220 10А 3з | IP00, Габаритные размеры:56х39.5х73мм, масса=0.21кг., нереверсивный, открытый, без реле, без кнопок, 3з дополн. конт. | шт | 424.55 | 375.56 | 4
КСП.КПСВЭВ.LS.002.002.001.0 | Кабель систем пожар.сигнализации | Кабель систем пожар.сигнализации КПСВЭВнг - LS 2х2х1.0 | Бухта 200м; кабель с медными однопров.жилами, парной скрутки, с изоляцией и оболочкой из ПВХ пластиката пониженной пожароопасности с низким дымо- и газовыделением с общим экраном из ламинир.алюм.фольги под оболочкой; при температуре от -40 до +70, Uн | м | 33.45 | 32.21 | 200
С9Л.ЭРА.LED.P45.007.842.E27.C | Лампа светодиодная (LED) | Лампа светодиодная (LED) ЭРА LED smd P45-7w-842-E27-Clear (6/60/2160) | Форма лампы шарик прозрачная колба | шт | 117 | 106.2 | 6
ТТХ.ОСМ1.000.4.220.005.110 | Трансформатор | Трансформатор ОСМ1-0.4 220/5-110 | IP00, 135х106х140мм, 5.5кг | шт | 2943 | 2653.78 | 2
ЗУП.ATS48C14Q | Софтстартер | Софтстартер ATS48C14Q (140А 400V 50/60Hz) | Масса=12,4кг. Мощность рассеив. при ном. нагрузке (нормальный режим работы) 391Вт. Представл. собой теристорное переключающее устройство, обеспеч. плавный пуск и остановку трехфаз. асиннхрон. двиг. с короткозамк. ротором. | шт | 70159.75 | 62064.39 | 2
С2Б.ЛБО.064.002.011.001.УХЛ4 | Светильник люмин.; настенный | Светильник люмин. ЛБО 64-2х11-001 УХЛ4 | Номин. мощность 2х11Вт, Масса не более 3,2кг, номин частота 50Гц, Габ. размеры: 380х156х70мм. | шт | 902.83 | 834.26 | 2
ЗПХ.ПМ.12100200.110.100А | Пускатель | Пускатель ПМ 12100200/110В 100А УХЛ4 В | Пускатель, нереверс., с реле, IP00, до 660В 50 и 60Гц, 2з+2р, масса-3.15кг, габ. мм: гл-139.5; ш-135; в-185. Для дистанционного пуска, остановки и реверсирования 3-х фазных асинхронных эл.двигателей с короткозамкнутым ротором. | шт | 5883.72 | 5204.83 | 2
РШР.КСРМ.006.4.002.036.УХЛ3.IP31.М.002 | Шкаф распределительный | Шкаф распределительный КСРМ хх.6.4-2 36 УХЛ3 IP31 Место 2 | Крупногабаритный сборно-разборный металлокорпус для сборки низковольт. компл. устройств. Габ. размер: ХХх600х400мм. тип покрытия - ЭПК/шагрень. Цвет краски-RAL7035. Сборн.-разборн. каркас из перфорир. профиля, к кот. креп. дверь, бок. панели, задняя | шт | 5533.99 | 4680.49 | 2
РШК.П.530.TITAN | Комплектующие для шкафа | Комплектующие для шкафа Планка 530 TITAN (комп. 2шт.) | Для уст.одиночных электроаппаратов или нескольких приборов, имеющих одинаковый устан.габарит по высоте, Место установки шкаф шириной 600, размер 23х530х1.5, компл. 2 шт. | компл | 265.94 | 224.92 | 4
АНМ.ДКС.002BT6.Н.002.5.006 | Наконечник кабельный медный | Наконечник кабельный медный ДКС 2BT6 Нак. кольц. под винт, 2.5мм.кв. винт 6мм | КОЛЬЦЕВЫЕ НАКОНЕЧНИКИ ПОД ВИНТ БЕЗ ИЗОЛЯЦИИ Уп=100шт | шт | 19.8 | 15.66 | 50
СЛП.PLV.250.225V.Е40 | Лампа ртутная прямого вкл | Лампа ртутная прямого вкл КОМТЕХ PLV 250 225V Е40 | ГРЛ смешанного света, 250W(цветовая температура 3300К, срок службы 8000 часов, световой поток 5500Лм), Е40, матовая, 220-240V. КОМТЕХ | шт | 182.11 | 166.37 | 2
АНМ.НШВ.001.0.008 | Наконечник кабельный медный | Наконечник кабельный медный НШВ 1.0-8 (КВТ) | Наконечники штыревые втулочные предназн. для оконцевания методом опрессовки мнгожил.мед.проводников. Трансформируют концы многожильных проводов в монолитные штифты. Темпер.диапазон -55#+135 оС. УП=500шт | шт | 0.25 | 0.22 | 1000
ЗА3.ИЭК.ВА.047.029.050A.С | Автомат 3-пол. | Автомат 3-пол. ИЭК ВА 47-29 50A С (3P) | IP40, 220/380В, на DIN-рейку 35мм, с электромагнитным и тепловым расцепителями, коммутац.способность 4.5кА, макс.сечение провода 25 кв.мм, срабатывание эл-магн.расцепителя 5-10 Iном, 75х54х80мм | шт | 372.54 | 315.08 | 4
ТТХ.ОСМ.000.063.220.014.014 | Трансформатор | Трансформатор ОСМ-0.063 220/14/14 | Масса=1.24кг, габаритные размеры: 85х70х90мм. | шт | 1042.5 | 943.66 | 2
ЗПХ.ПМ.12010610.036.010А | Пускатель | Пускатель ПМ 12010610/36 10А 4з+2р | IP54, масса=1.5кг, габаритные размеры: 188х137х126мм, установочные размеры: 100+-0.5х30+-0.2мм, реверсивный, закр.,с реле,без кн.,1з | шт | 1929.33 | 1706.71 | 2
СЛТ.ДРИ.100.Е40.С | Лампа металлогалогенная (ДРИ) | Лампа металлогалогенная (ДРИ) ДРИ 100 Е40 (30) Саранск | Напряжение сети 220 В и 380 В с использованием соответствующего дросселя. Напряжение на лампе: 95 В. Световой поток: 8000 лм. Тип цоколя: Е40 Диаметр D: 39 мм. Длина L: 170 мм. Срок службы: 6000 ч | шт | 729 | 667.47 | 3
ХХХ.Б.Ш.М1040 | Крепежный элемент | Крепежный элемент Болт шестигранный М10х40 | Для соед-я лотков и аксессуаров между собой, для креп-я к несущим поверхностям. Длина болта 40мм, вес 1,09кг. | шт | 8.74 | 7.39 | 60
ЗА1.ABB.S201.B.063A | Автомат 1-пол. | Автомат 1-пол. ABB S201 B 63A | Ном. напряжение 230В~, ток откл.6кА, кривая отключения "B" срабатывание электромагнитной защиты между 3 и 5-кратным значением ном. тока, масса 0.125кг, установка на DIN-рейку. | шт | 964.22 | 821.37 | 2
ЗКХ.DEK.КМ103.065А.220В.011 | Контактор | Контактор DEKraft КМ103-065А-220В-11 (22138DEK) | Контактор 65А 220В АС3 1НО+1НЗ КМ-103 DEKraft | шт | 1602.01 | 1305.34 | 2
ЗКВ.КВТ.001.014.005.1250.У3.110В.004+004 | контактор; вакуумный; | контактор КВТ-1,14-5/1250 У3, 110В, 4з+4р, нереверс., без реле (ЭТ) | Нереверсивный, 3-х полюсный, ном. рабочий ток 1250А, ном. рабочее напряжение катушки управления 110В, доп. контакты 4з+4р, степень защиты IP00. Габ. Мм. Д-295,Ш-310,В-265. | шт | 59889.38 | 52979.07 | 2
ЗА1.EZ9F14110 | Автомат 1-пол. | Автомат 1-пол. EZ9F14110(1P 10A B) | Серия "EASY 9", ном. напряжение 230В~ , ток отключения 4,5кА, кривая отключения : B (3-5 крат. Iном.). Количество модулей = 1. | шт | 181.26 | 137.67 | 12
АХХ.ДКС.37061.У.CSSS.090.080 | Прочая продукция | Прочая продукция ДКС 37061 Угол CSSS 90 верт. внутр. переходник лев. осн.80 | Аксессуар для лотков ДКС. Угол CSSS 90 вертикальный внутр. переходник лев. осн. 80 уп=1шт. | шт | 1955.61 | 1547.66 | 2
ВДХ.V.LIFE.СЛК.Д.N.752272 | Датчик движения | Датчик движения Valena LIFE СЛК дв б/N c р.уп 752272 | Valena LIFE..Датчик движения 180° 250Вт без нейтрали.C ручным управлением.С лицевой панелью.Слоновая кость.Совместим с любым типом ламп. Угол обнаружения 180°. Дальность обнаружения 8м.Встроенная защита от перегрузки и коротких замыканий. | шт | 9079.55 | 8381.12 | 2
С9О.СДО.005.070.070В.6500К.5600Л.IP65.ASD | Прожектор светодиодный | Прожектор светодиодный СДО-5-70 70Вт 6500К 5600Лм IP65 ASD | Производитель Китай, гарантия 1 год | шт | 1278.67 | 1044 | 4
АКК.L.31715.В.004 | Короб, комплектующие | Короб, комплектующие Legrand 31715 Выдв.панель 4м д/плинт | Выдв.панель 4м д/плинт Уп=5шт | шт | 185.17 | 170.93 | 5
ЗКМ.A9.A9C20532.М.CT25A.002НО.220В.АС | Контактор модульный | Контактор модульный Acti9 A9C20732 Мод. конт-р CT25A 2НО 220В АС | МОДУЛЬНЫЙ КОНТАКТОР iCT25A 2НО 220В АС | шт | 2160.96 | 1792.8 | 2
ВВС.G.GSL000813 | Выкл. освет.,скр.пров. | Выкл. освет.,скр.пров. Glossa GSL000813 (1-клав.шоколад) с подсветкой | 1-клавишный выключатель (шоколад), с подсветкой сх.1а | шт | 187.52 | 136.38 | 5
ЗА1.DEK.ВА101.001P.010А.C.004.5А | Автомат 1-пол. | Автомат 1-пол. DEKraft ВА101-1P-010А-C 4.5кА (11053DEK) | Авт. выкл. 1Р 10А х-ка C ВА-101 4,5кА DEKraft | шт | 81.94 | 66.77 | 24
ВПП.ПП.003.100.Р.001 | переключатель; пакетный; | переключатель ПП 3-100/Р исп.1 (ЭТ) | 3-х полюсный. Ном. ток.-100А. Ном. напр. ~ 220В, ~ 380В. Корпус -IP00. Крепление передней скобой. Габ. мм. В-155, Ш-155, Г-150. Масса 2,00кг | шт | 2337.08 | 2067.42 | 2
АНМ.НШВИ.000.75.008 | Наконечник кабельный медный | Наконечник кабельный медный НШВИ 0.75-8 (КВТ) | Уп 500шт. Втулочный. Для монтажа провода для оконц-я методом опрессовки гибких многопроволочных медных проводников. | шт | 0.32 | 0.28 | 1000
ВВМ.ДУЭТ.WDE000202.Р.002.Б | Выкл. комплектующие | Выкл. комплектующие ДУЭТ WDE000202 Рамка 2-ная Беж. | Рамка для выключателей и розеток 2- местная серии "ДУЭТ" | шт | 52.71 | 38.33 | 30
ИРО.РС24.003.ОС.Р.004.016А.О | Розетка; открытой проводки | Розетка РС24-3-ОС Роз. 4местн. с з/к 16А откр.уст. ОКТАВА (сосна) | Розетка четырехместная с защ. конт. 16А. Цвет сосна. Материал - негорючий АБС-пластик. | шт | 317.23 | 232.64 | 8
ЗА1.DEK.ВА101.001P.001А.C.004.5А | Автомат 1-пол. | Автомат 1-пол. DEKraft ВА101-1P-001А-C 4.5кА (11049DEK) | Авт. выкл. 1Р 1А х-ка C ВА-101 4,5кА DEKraft | шт | 104.06 | 84.79 | 12
С9В.PFS.3528.060.004.8.012V.IP20.005.008.B | Светодиодная лента | Светодиодная лента Световая полоса/ лента/ шнур КОМТЕХ PFS 3528-60-4.8-12V-IP20-5m х 8mm BLUE | Светодиодная лента, гибкая PROF-серии (на белом основании, LED Epistar). Цвет свечения: Синий. 4,8 Вт/метр. 60 светодиодов SMD3528 на метр. Питание 12V. Длина 5м. Ширина 8мм. IP20. КОМТЕХ | м | 66.15 | 49 | 1
АЗК.ДКС.ND2107.П | Держатель проводника молниеотвода | держатель проводника молниеотвода ДКС ND2107 Пластик. основание под круглый с бетоном | Назначение: крепление молниеприемной сетки на плоской кровле | шт | 74.56 | 64.5 | 2
КОХ.ПВ1.000.75.Ж.З | Провод уст.и освет. | Провод уст.и освет. ПВ1(ПуВ) 0.75 Желто-Зеленый Дмитров | Масса=10.5кг/к, наруж. диаметр=2.6мм. Конструкция: Жила - медная, Изоляция - Пвх пластикат различных цветов. Температура окруж. среды =-50С до +70С. Для прокладки в стальных трубах, пустотных каналах строит. конструкций.Допустимый длительный ток - 15 | м | 5.32 | 4.53 | 150
ВВМ.S.SDN5800960.Р.005 | Выкл. комплектующие | Выкл. комплектующие Sedna SDN5800960 Рамка х5 горизонт., алюм. | Серия SEDNA. Рамка 5-постовая горизонтальная Цвет алюминий | шт | 348.71 | 301.39 | 3
С5С.ЖСП.001.100.011.0050100322 | Светильник ДНАТ; подвесной | Светильник ДНАТ ЖСП-01-100-011 0050100322 | IP23, У3, Е40, для лампы ДНАТ 100Вт, диаметр 350мм, корп полимер, отр.алюминий. Упаковка 1корп.+5 отр. Дополнительно возможна комплектация светильников защитным стеклом Зашитное стекло S350 1380350005 (прайс) и защитной сеткой (у снабженца). | шт | 1857.2 | 1615.69 | 2
АЛХ.ДКС.35057.Л.50080.L.2000 | Лоток | Лоток ДКС 35057 500х80 L 2000 | Лоток 500х80мм. длина 2м. Уп=8м | м | 1156.01 | 914.85 | 2
МТТ.ТУТ.030.015.З | трубка; термоусаживаемая; | трубка ТТУ 30/15 Зеленая 50 м/упак ИЭК | П/э термоусаживаемая трубка, эл. прочность не менее 30кВ/мм, толщина стенки после усадки -1мм, усаживается с 2 до 1мм, цвет:зеленая Внутр. диаметр 30мм. 50м/рол | м | 82.03 | 69.38 | 10
ЗД0.АВДТ.064.C63.030А.TDM | Автомат дифференц. | Автомат дифференц. АВДТ 64 C63 30мА TDM | Авт. выкл. дифференц. тока. Номин ток=63А, номин. откл. дифф.ток=30мА. | шт | 950.48 | 816.61 | 3
КСГ.КГТП.001120.А | Кабель силовой гибкий | Кабель силовой гибкий КГТП 1х120 Алюр | Кабель гибкий с медными изолированными скрученными жилами. Материал изоляции и оболочки - резина. Рабочее напряжение ~660В. Номин. наруж. диаметр=26.4мм, расчетная масса=1403кг/км. Допустимая Т=75 градусов. Для присоединения передвижных механизмов к | м | 738.89 | 665 | 100
ТТМ.ТМ.400.006.Д.Y.011 | Трансформатор силовой | Трансформатор силовой ТМ- 400/6 сх.соед. Д/Yн-11 (Барнаул) | Мощн.-400кВа, высокое напр.-6кВ, низкое напряж.-400В; схема и группа соединения обмоток треугольник -звезда-11, потери КЗ-5600Вт, напряжение КЗ- 4.5%, потери холостого хода-770Вт, ток холостого хода -0,9%, частота 50Гц. 1440х1050х1340мм, 1310кг. ПБВ | шт | 248508 | 229869.9 | 2
КСП.КПСВВ.001.002.001.0 | Кабель систем пожар.сигнализации | Кабель систем пожар.сигнализации КПСВВ 1х2х1.0 | Бухта 200м; кабель с медными однопров.жилами, парной скрутки, с изоляцией и оболочкой из ПВХ пластиката; при температуре от -40 до +70, Uном=0.3кВ Наруж.диаметр 6.3мм, масса каб.=40,3кг/км | м | 14.36 | 13.83 | 200
РШН.ЩРН.048.З.IP54 | Шкаф пустой навесной | Шкаф пустой навесной ЩРН-48 с Замком (48 модулей) IP54 | Щит распределительный.Исполнение навесное,IP54.Щит на 48 модулей ( 1мод.=18мм ) с глухой дверкой.Корпус из металла толщиной 1мм,покрытие порошковое (RAL-7032). Ввод снизу(5отв.Ф28мм ).Комплектуется DIN-рейками.Габариты 670х330х120мм. | шт | 3225.59 | 2728.11 | 2
АХХ.ДКС.36106.У.CPO.045.045.500100 | Прочая продукция | Прочая продукция ДКС 36106 Угол CPO 45 горизонтальный 500х100 | Аксессуар для лотков ДКС. Угол CPO 45 горизонтальный 45° 500х100 уп=1шт. | шт | 1877.98 | 1486.21 | 2
ВВ3.ABB.OT200E03C | Выкл. нагрузки 3-пол. | Выкл. нагрузки 3-пол. ABB OT200E03C (3 пол. 200А) | Реверсивный рубильник OT200E03С 3х полюсный на 200A (ручка управления и переходник заказываются отдельно), установка на монт.плату. | шт | 14699.1 | 12521.46 | 2
КСБ.ВБШ.LS.005.025.000.66 | Кабель силовой бронированный | Кабель силовой бронированный ВБШвнг(А)-LS 5х 25мк(N, PE) - 0.66 | Сил.кабель с мед.жилами, с изоляцией и оболочкой из ПВХ-композиций пониж.пожароопасности, с защит покровом типа ВБШв и низким дымо- и газовыделением. | м | 943.95 | 835.03 | 100
КСХ.ВВГ.FRLS.004.016.000.66.К | Кабель силовой | Кабель силовой ВВГнг(А)-FRLS 4х 16 ок(N)- 0.66 Кабэкс | Кабель силовой огнестойкийс мед. жилами, с изол.и оболоч из поливинилхлоридных композиций пониженной пожароопасности. | м | 494.51 | 445.06 | 100
ЗВХ.ППН.035.023.001.010А | Предохранитель | Предохранитель ППН-35-X3-1-10А-УХЛ3-КЭАЗ | Кратно 12шт. Плавкая вставка. Ном. ток -10А. Ном.напр.-500В. ПКС-50кА. Частота 50/60Гц. Род тока АС. Хар-ка диапазона откл-я - gG. Потери мощности-1,7 Вт. Раб.темп.: от -60°С до +40°С. Габ. мм ШхВхД - 52х66х135. Масса -0.24кг. | шт | 232.93 | 219.99 | 2
КСХ.ВВГ.LSLT.002.4.К | Кабель силовой | Кабель силовой ВВГнг(А)-LSLTx(N) 2х4 ок Конкорд | Кабель силовой. Расчетный наружный диаметр 12.9мм, объем горючей массы 130л/км, теплота сгорания 3531 МДж/км, расчетная масса 306кг/км. | м | 75.9 | 67.14 | 100
ИРС.L.77424.Р.DLP.004Х2К.З | Розетка; скрытой проводки | Розетка Legrand 77424 Роз.DLP н.ст.4Х2К+З бл. б/заж. | Роз.DLP н.ст.4Х2К+З бл. б/заж. Уп=5шт | шт | 1948.72 | 1798.82 | 2
АХХ.ДКС.36784INOX.У.CD.090.090.200.050 | Прочая продукция | Прочая продукция ДКС 36784INOX Угол CD 90 вертикальный внеш. 200/50, нерж. | Аксессуар для лотков ДКС. Угол CD 90 вертикальный внешний 90° 200/50, нержавеющий уп=1шт. | шт | 3585.8 | 2837.77 | 2
С9С.КОМТЕХ.D.S.LED.020.071.005 | Светильник потолочный c направленным сверху вниз светом (Downlight) | Светильник потолочный c направленным сверху вниз светом (Downlight) КОМТЕХ Dorado Slim LED 20 71 05 (4500K) | Светильник встраиваемый ультратонкий квадратный с защитным стеклом 20Вт, 50 000 ч, 1320Лм, 4500 К, блок питания, размеры 240X240x12мм, вырезное отверстие 220х220мм, IP30, 220В. КОМТЕХ В уп.10шт. | шт | 789.68 | 584.95 | 1
ПС1.CE102M.R5.145.A | Счетчик; 1-фазный | Счетчик CE102M R5 145-A | Многотарифный; кл.т-1; ном.напряжение-230В, базовый (макс) ток (А) -5(60); стартовый ток (мА)-10; диапазон рабочих температур- от -40 до +70. Уст. на DIN рейку; RS485 | шт | 1822.5 | 1682.72 | 2
ВХХ.ABB.Р.OHB145J12E.RUH | Прочая продукция | Прочая продукция ABB Ручка управления OHB145J12E-RUH | (черная) с символами на русском для управления через дверь рубильниками типа OETL1000..1600 | шт | 1428.23 | 1322.44 | 2
КОГ.ПВС.004.004.Б.ККЗ.ГОСТ | Провод уст.и освет.; гибкий | Провод уст.и освет. ПВС 4х 4 Белый ККЗ ГОСТ | бухта 100м; Провод гибкий с ПВХ изоляцией и мед. скрученными жилами в ПВХ оболочке. Раб. напряжение ~ до 380 В. Длительно допустимая Т=70 градусов. Предназначен для присоединения приборов для жилых и административных помещений.Наружный диаметр, мм - | м | 117.32 | 99.94 | 100
СЛК.КЭЛ.FS.Е27.025В.2700К.Т2.ИЭК | Лампа люминесц.компактная | Лампа люминесц.компактная КЭЛ-FS Е27 25Вт 2700К Т2 ИЭК | LLE25-27-025-2700-T2 Компакт. люм. энергосберегающая лампа. Спираль. Цоколь Е27, Мощность 25Вт., цвет.температура 2700К(теплый), Размеры: 98х50мм. | шт | 270.35 | 198.26 | 10
АКЦ.LEGRAND.030251 | Короб, внутренний угол | Короб, внутренний угол LEGRAND (д/к-к 32х12,5) 030251 | Внутренний/наружный изменяемый угол для короба Legrand 32х12.5. Цвет белый. | шт | 98.18 | 85.77 | 30
РШН.ДКС.R5ST0869.К.ST.М.П.800600250 | Шкаф пустой навесной | Шкаф пустой навесной ДКС R5ST0869 Корпус сварной ST с М/П 800х600х250мм | Корпус сварной навесной серии ST с М/П размер: 800 x 600 x 250 мм (В х Ш х Г) | шт | 8377.14 | 6629.58 | 2
УБХ.018.Д | Барабан | Барабан 18 Дер. Кольчугино |  | шт | 10699.08 | 9402.23 | 2
ТТХ.ОСМ.000.16.220.005.042 | Трансформатор | Трансформатор ОСМ-0.16 220/5-42 | понижающий трансформатор общего назначения, 115х90х120мм, 2.1кг | шт | 1974.21 | 1791.44 | 2
С2О.ЛСП.003BE.00158.512.IP65.001ECT5 | Светильник люмин.; потолочный | Светильник люмин. ЛСП-03BEx-1х58-512 IP65 1ExedqllCT5 | IP65;ст.взрывозащ.1ExedqllCT5. Для общего осв-я взрывоопасных зон класса 1,2 и пожароопасных зон классов П-1, П-II, в соотв-и с маркировкой по взрывозащите, а также допускается его применение в зонах 21, 22.. ;КПД не менее 75%;масса 8,9 кг. Размеры: | шт | 17380.98 | 15961.13 | 2
С5К.ЖКУ01.250.712.ЛЮКС | Светильник ДНАТ; консольный | Светильник ДНАТ ЖКУ01-250-712 ЛЮКС | IP54, У1, корп. Al, ДНаТ250, Е40, 670х320х300, стекло ПК, ЭмПРА Helvar | шт | 3750.45 | 3262.76 | 2
РЩК.ВРУ.002.020.80.060.IP54.TITAN | щит; корпус; | щит ВРУ-2 20.80.60 IP54 TITAN | Шкаф напольный цельносварной, IP54, 2 двери, размер 2000х800х600мм | шт | 17828.22 | 15094.56 | 2
РШН.COFFRET.CAEDRA.13986.П.Д | Шкаф пустой навесной | Шкаф пустой навесной COFFRET CAEDRA 13986(3ряд/18 мод, прозр.дв.) | IP65. Навесной светло-серый пластмассовый щит с зеленой прозрачной дверцей на 3х18 модулей, 3 клеммника (N,PE), заслонки на 5 мод., крепление для проводов. Раб. температура: от -25С до +60С. | шт | 5320.97 | 4414.43 | 2
ИРХ.ABB.CR.M4SS | Розетка | Розетка ABB CR-M4SS (станд.розетка для реле CR-M) | стандартная розетка для реле серий CR-M(ширина 27мм.) | шт | 266.48 | 227 | 10
ЗЧ3.ATV312H075N4 | Преобр.частоты 3-ф | Преобр.частоты 3-ф ATV312H075N4 (0.75kW 380/500V 50/60Hz) | Ном. мощность двигателя - 0.75кВт, встроенный фильтр ЭМС, потенциометр на передней панели, масса-1.8кг. | шт | 12979.7 | 11482.04 | 2
КОХ.ПВ3.000.75.Б | Провод уст.и освет. | Провод уст.и освет. ПВ3(ПуГВ) 0.75 Белый Дмитров | Бухта 1000м. Для электр.установок при стац.прокладке в освет.и силовых сетях, для монтажа электрооборудования.Масса 10.9кг/км, номин. наруж. D=2.8мм, испыт.U=2500В, рабочая температура от-50 до+70С. Конструкция: Жила-медная мягкая проволока(многопров | м | 5.63 | 4.8 | 200
ВКК.ZB5.AZ101 | Кнопка комплектующие | Кнопка комплектующие ZB5-AZ101 (корпус XB5, 1нр) | корпус в сборе для кнопок и переключателей серии XB5, с клеммными зажимами под винт, модульная конструкция, возможность дополнения контактов (ZBE101, ZBE102) до 9 шт, возможность смены толкателя (ZB5...), Un=600В In=1.2A, Un=240В In=3A, Un=120В In=6A | шт | 143.24 | 122.78 | 10
ЗЗП.ЗПЛ.110.003 | Заземление; переносное | Заземление ЗПЛ-110-3 | Масса не более 20.6кг,раб. напряж.=110кВ, 3фазы, 3 штанги, общая длина провода 24м, общая длина штанги 2255мм. Предназначено для защиты работающих на отк. участках ВЛ и РУ на случай ошибочной подачи напряж. на этот участок или появл. на нем наведенно | шт | 13020 | 11948.11 | 2
АХХ.М.6.004.002.TDM | Прочая продукция | Прочая продукция Маркер наборный - символ "6" голубой 4 мм2 (100 шт.) TDM | Маркер наборный. Упаковка 100шт. | компл | 135.06 | 116.04 | 10
РЩК.500S.М2.000.010 | Распределительный модуль | Распределительный модуль 500Sn М2.0 (350х270х137) до 10 модулей | Навесной, учётно-распределительный, внутренней установки. Металл 0.8мм, степень защиты IP40, краска эпоксиполиэфирная RAL -7032. Для установки 1ф. индукционного счётчика на МП. С фальшпанелью под опломбировку. Вес-2,85кг. Объём-0,014м/куб. | шт | 958.64 | 958.64 | 1
ЗА1.OD.ВМ63.001L50.УХЛ3 | Автомат 1-пол. | Автомат 1-пол. OptiDin ВМ63-1L50-УХЛ3 | Модульный авт. выкл. на DIN-рейку. Режим эксплуатации продолжительный. Ном. ток-50А. Ном. напр.230/400В, частота 50Гц. Хар-ка откл.- L. Коммутац. износост.-1500циклов. IP20. От -60 до +40. Габ: 84х18х71,5мм. Масса - 0.125кг. | шт | 777.4 | 718.51 | 3
МТГ.ДКС.121975.Т.075 | Трубка гофрированная | Трубка гофрированная ДКС 121975 Труба гибкая двустенная д.75мм | Труба гибкая двустенная для кабельной канализации д.75мм, цвет красный, в бухте 50м., с протяжкой Уп.=50м | м | 123.24 | 97.53 | 50
ТТХ.ОСМ.000.4.220.005.110 | Трансформатор | Трансформатор ОСМ-0.4 220/5-110 | понижающий трансформатор общего назначения, 130х95х130мм, 3.8кг | шт | 3119.47 | 2853.52 | 2
СЛК.ASD.SPIRAL.105.В.E40.6500K | Лампа люминесц.компактная | Лампа люминесц.компактная ASD SPIRAL 100 Вт E40 6500K | Высокая цветопередача (RA>=80) Световой поток 4400лм срок службы 8000часов I=305мм диаметр=76мм. в коробке 50шт. | шт | 606.48 | 606.48 | 1
С2О.ЛПО.046.002.036.701.М | Светильник люмин.; потолочный | Светильник люмин. ЛПО 46-2х36-701 Norma | Имеет диплом "100 лучших товаров России" 2005. Рассеиватель матовый дакрил 2х36. Габаритные размеры: А=600мм, L=1245мм, В=150мм, Н=64мм. Масса=3.1кг | шт | 984.38 | 967.5 | 5
ЗУ4.DEK.УЗО03.004P.040А.100.006А | УЗО 4-пол. | УЗО 4-пол. DEKraft УЗО03-4P-040А-100 6кА (14087DEK) | УЗО 4P 40А 100мА AC УЗО-03 6кА DEKraft | шт | 1491.95 | 1215.66 | 2
С2О.AOT.OPL.001.036.ПРА | Светильник люмин.; потолочный | Светильник люмин. AOT.OPL 136 нов. 1061000040 | IP40. накладной светильник с опаловым рассеивателем, с ПРА. Масса=1.8кг, КПД=68%. Размеры: 1270х190х85мм.Трубч. лампа диам.=26мм. Крепл-е на поверхность потолка. Цельнометаллич. корпус из лист. стали, покрыт. белой термоактив.краской.Оптич. часть кре | шт | 2323.94 | 2022.69 | 2
ЗКХ.КТН.5225.225А.400В.АС3.TDM | Контактор | Контактор КТН-5225 225А 400В/АС3 TDM | Электромаг. контактор для исп-я в схемах упр-я для пуска и остановки трехфаз. асинхрон. эл.двигателей с короткозам.ротором в эл.сетях с номин. напряж-ем до 660В перем.тока. вид контактов: 1з. | шт | 9250 | 8060.71 | 2
АХХ.ДКС.36311.П.RRC.200.150.050 | Прочая продукция | Прочая продукция ДКС 36311 Переходник RRC 200/150 h50 | Аксессуар для монтажа листовых лотков ДКС. Переходник RRC симметричный 200/150 h50 уп=1шт. | шт | 1037.82 | 821.31 | 3
ВКХ.КЕ.041.Ч.002.Г | Кнопка | Кнопка КЕ-041 Чер.исп.2(1з+1р) Грибок | IP54, Uном.380В (Iном.3А);Uном.220В (Iном.5А), толкатель грибовидный, фальшкнопка грибовидная. | шт | 159.3 | 145.53 | 2
ЗПХ.ПМЛ.5511.110.125А | Пускатель | Пускатель ПМЛ 5511/110 125А | 125А.660В, IP54. оболочка. 4р+4з, реверсивный, без реле , с механич. блокировкой, Масса 23,1кг, габариты: 500х400х220мм. Предназнач. для дистанц. пуска, остановки и реверсирования трехфазных асинхронных электродвигателей. | шт | 24173.03 | 21797.43 | 2
ВПХ.LAY5.BK2365.002.ИЭК | Переключатель | Переключатель LAY5-BK2365 2 положения зеленый ИЭК | На 2 положения. Цвет зеленый. Для оперативного управления контакторами (магнит.пускателями) и реле автоматики в эл.цепях пер.тока частотой 50Гц, напряж. до 660В, или пост тока напряжением до 400В. | шт | 293.71 | 248.41 | 10
РШР.ABB.M65.036М | Шкаф распределительный | Шкаф распределительный ABB Mistral65 бокс настенный 36М 2 ряда | Прозрачная дверь, без клемм, IP65 | шт | 4715.27 | 4016.71 | 2
ПС3.М.234.АRТM.001.PB.R.230.400В.005А.001.000.002.000 | Счётчик электроэнергии | Счётчик электроэнергии Меркурий 234 АRТM-01 PB.R 230/400В 5(60)А кл.т.- 1,0/2,0 | M-сменный модуль.P-профиль мощн-сти,расшир.журнал событ.,отклон-й напряж-я и частоты.Внутр-е и возм-сть подключ.внешнего резервного питания интерфейса.Цифровые интерф.связи-оптопорт,2*RS485.B-подсветкаЖКэкр.2электр.пломбы.Креп.3винт.300х174х78.<1,6кг | шт | 8731.8 | 6468 | 1
ИРС.ДУЭТ.WDE000495.Ш | Розетка; скрытой проводки | Розетка ДУЭТ WDE000495 (Проходная TV-R 11dB) Шампань | Розетка информационная серии "ДУЭТ". Проходная TV-R(телевизионная и радио) 11dB. Цвет шампань | шт | 1059.19 | 920.1 | 2
ЗД4.АД.014.004P.040А.100А.TDM | Автомат дифференц. 4-пол. | Автомат дифференц. 4-пол. АД-14 4P 40А 100мА TDM | IP20, U=400В, 50Гц, Номинальная отключ. способность 4500А. Представляет собой автомат+электронное УЗО.Реализует защиту от КЗ, токов перегрузок и токов утечки. механическая износоустойчивость= не менее10000 циклов вкл.-откл.Наличие драгметаллов(серебр | шт | 1353.95 | 1179.87 | 2
ЗПХ.ПМЕ.211.110.025А.001.001 | Пускатель | Пускатель ПМЕ 211/110 25А 1з+1р | IP00,нереверсивный,откр.,б/реле, габаритные размеры: 93х89х116мм, установочные размеры:75+-0.5х75+-0.5мм, масса=1.07кг, 1з+1р доп. контактов | шт | 858.53 | 759.47 | 2
С2О.AOT.OPL.218.HF.1061000120 | Светильник люмин.; потолочный | Светильник люмин. AOT.OPL 218 HF нов. 1061000120 | IP40. накладной светильник с опаловым рассеивателем, с ЭПРА Масса=1.6кг, Размеры: 190х665х472мм. Крепл-е на поверхность потолка. Цельнометаллич. корпус из лист. стали, покрыт. белой порошковой краской.Оптич. часть крепится к корпусу поворот.задвижк | шт | 3005.1 | 2745.4 | 2
РЩК.ШРС.1550.700.350 | Шкаф распределительный | Шкаф распределительный ШРС 1550х600х280мм (шкаф пуст.P) | металлический; пустой, корпус ШРС | шт | 7092.43 | 6519.3 | 2
ЗПХ.ПМЛ.4110.220.063А | Пускатель | Пускатель ПМЛ 4110/220 63А | 63А. IP54. Нереверсивный, без реле,без корпуса,без кнопок. Количество контактных групп: 1з+1р. масса 1.28кг, габариты: 126х75х107,3. | шт | 3495.57 | 3152.04 | 2
ЗА3.АЕ.2046М.010Р.000У3.Б.000.8А | Автомат 3-пол. | Автомат 3-пол. АЕ-2046М-10Р-00У3-Б-0.8А (Черкесск) | Упаковка 3шт. 3пол., с эл./магн. и теплов. расц-ми, отс. 12in, с регул-кой ном. тока тепл. расцеп., 380В, коммутац. спос.Icu-5кА, 145х75х105(IP00), масса-0,93кг. | шт | 1726.92 | 1557.21 | 2
КЭХ.ПЭТ.155.1250 | Провод обмот. | Провод обмот. ПЭТ-155 1250 | (катушка 20кг) Провод эмалированный лаком на основе модифицированногог полиэфира. Температурный индекс 155 градусов по С; Тепловой удар 175С; Термопластичность 250С. Провод обладает высокой механической и электрической прочностью и предназначены для | кг | 816.81 | 741.19 | 20
С9Л.PAR16.007.В.560.Л.230.В.3000.К.GU10.IEK | Лампа светодиодная (LED) | Лампа светодиодная (LED) PAR16 софит 7 Вт 560 Лм 230 В 3000 К GU10 IEK | Светодиодная лампа. 61х50мм. Срок службы более 45000часов. | шт | 186.95 | 137.1 | 10
С2О.ЛПО3020.015В.230В.T8.G13 | Светильник люмин.; потолочный | Светильник люмин. ЛПО3020 15Вт 230В T8/G13 | корпус из металла. рассеиватель - рифленое оргстекло. ЛЛ T8 G13. Цвет-белый | шт | 798.35 | 635.5 | 2
ККХ.КВВГНГ.005.000.75 | Кабель контрольный | Кабель контрольный КВВГнг(А) 5х 0.75 Дмитров | расч.масса = 98кг/км, номин. наруж. диаметр =8,3мм, Uном 660В, изол.и оболочка из негорючего ПВХ пластиката, предн.для прокладки в помещениях, каналах, туннелях при отсутствии механич.воздействий. Бухта 1000м | м | 32.68 | 27.84 | 100
КСБ.ААБЛ.010.003.035 | Кабель силовой бронированный | Кабель силовой бронированный ААБЛ-10 3х 35 | Масса кабеля 2238кг/км;макс.сопротивление жилы при t=20C равно 0.868 Ом/км; допус. токовые нагрузки в земле 110А, в воздухе 106А; толщ.изоляции жила-жила=5.5мм,жила оболочка=4.0мм, толщ.алюм. оболочки=1.35мм; наружный D=38.5мм. | м | 490.02 | 441.86 | 100
ЗРВ.ABB.Р.D1 | реле; времени; | реле ABB врем.цифр.нед. D1 | Программируемое, электронное, ЖК экран, 16А, 230В, 64 команды на цикл, с батареей, 1 контакта, D-key не исп. | шт | 5532.25 | 5122.45 | 2
ДЭХ.АИР.112МB8.Л | Электродвигатель | Электродвигатель АИР 112(3квт/750об/м)МB8/Лп | IP44, высота оси вращения 112мм, диаметр вала 32мм, установочные размеры 190х140мм, размеры 435х300х285мм. масса=49кг. | шт | 15943.2 | 14623.59 | 2
ИРС.ДУЭТ.WDE000448.Ш | Розетка; скрытой проводки | Розетка ДУЭТ WDE000448 с зазем. со штор. Шампань | Розетка одиночная с заземлением со шторками и крышкой серии "ДУЭТ". Рамка в комплекте, IP44. 16А, 250В. Цвет шампань. | шт | 363.83 | 264.6 | 3
ЗА3.ВА.5731.031.5А | Автомат 3-пол. | Автомат 3-пол. ВА57-31-340010-31,5А-400-690AC-УХЛ3-КЭАЗ | Износостойкость выключателя: общее кол-во циклов СО-25000, кол-во циклов СО под нагрузкой-16000,кол-во циклов СО под действием максимальных расцепителей тока-25. | шт | 2154.87 | 1975.3 | 3
С9Л.NE.A.006.5W.LED51.833.Е27.B | Лампа светодиодная (LED) | Лампа светодиодная (LED) NE A 6.5W/LED5x1/833 Е27 B (7/3556) | Светодиодная энергосберегающая лампа. Мощность светодиодов 5.1Вт. Потребление изделия 6.5Вт. Диаметр 60мм. Длина 115мм. Предназначена для замены ламп накаливания мощностью до 55 Вт. | шт | 487.46 | 428.37 | 2
ХПО.Ш.020.1000.008.8.DIN976 | Производство | Производство Шпилька 20 х 1000 * 8.8 оц. DIN976 резьбовая | НЕ ДЛЯ ПРОДАЖИ!!! | шт | 255.08 | 228.55 | 2
ВВС.G.GSL000453 | Выкл. освет.,скр.пров. | Выкл. освет.,скр.пров. Glossa GSL000453 (2-клав.титан) с подсветкой | 2-клавишный выключатель (титан ), с подсветкой сх.5а | шт | 267.9 | 194.84 | 5
ВВГ.VARIO.VCF1 | Выкл. нагрузки | Выкл. нагрузки VARIO VCF1 (3-пол, 32А) | Трехпол. выкл.-разъединитель с поворотной ручкой крассного цвета с индикацией положения, фронтальная панель желтого цвета (60х60мм). Устанавливается на дверь, крепление 4 винтами, степень защиты IP65. | шт | 2160.25 | 1840.21 | 2
ЗКХ.ABB.ESB20.002.220 | Контактор | Контактор ABB ESB20-02/220 (2Н.З) | Модульный контактор, ном.ток 20А, категория управления АС-1 | шт | 1929.9 | 1643.99 | 4
ИХХ.V.ALLURE.АНТ.Р.002USB.754998 | Прочая продукция | Прочая продукция Valena ALLURE АНТ Роз 2хUSB зарядка 754998 | Valena ALLURE.Зарядное устройство с двумя USB-разьемами 240В/5В 1500мА.С лицевой панелью.Антрацит.Для быстрой зарядкт мобильных телефонов, планшетов, МР3 и МР4 плееров. | шт | 1979.82 | 1827.53 | 2
НАН.Н.НГР.053 | ножницы; | ножницы гидравлические НГР-53 (КВТ) | Ножницы гидравлические для резки кабелей. АС до 53мм, стальные канаты до 25мм, ст.прутки до 22мм. | шт | 15669.07 | 13579.86 | 2
ИРС.K.782142 | Розетка; скрытой проводки | Розетка Kaptika (роз.2х2К 16А сл.кость) 782142 | Приоизводство LEGRAND. Розеточный блок 2К 16А , винтовые зажимы, цвет-сл.кость. Изделие в сборе с рамкой | шт | 107.73 | 99.44 | 15
ПВХ.Э47.600В.001.005.09696 | Вольтметр | Вольтметр Э47 600В кл. точн. 1,5 96х96мм | Вольтметр. Размер передней панели 96х96мм. Корпус из самозатухающего пластика. Защитная прозрачная крышка на внение присоединит. клеммы обеспечивает электробезопасность. | шт | 983.52 | 831.83 | 2
ЗКХ.DEK.КМ103.018А.110В.011 | Контактор | Контактор DEKraft КМ103-018А-110В-11 (22112DEK) | Контактор 18А 110В АС3 1НО+1НЗ КМ-103 DEKraft | шт | 600.61 | 489.39 | 3
АОП.П.К1161 | оборуд.д/прокл.каб.; полка; | оборуд.д/прокл.каб. Полка кабельная К1161 ИЭК | Для монтажа кабельных трасс к стене или потолку с помощью стоек К1150-К1155. Материал: оцинкованная сталь УТ2.5. Габариты:267х250х60. Нагрузка -275Н. Вес 0.35кг/шт. Кол-во отверстий-8шт. | шт | 83.21 | 70.38 | 12
ЗАК.ДК.250А | Комплектующие для автомата | Комплектующие для автомата ДК-250(400)А (Доп. контакт) | Дополнительное устройство для автоматический выключателей серии ВА88-35, 88-37. Для сигнализации о полож-и сил. конт-ов выкл. - вкл и откл. Усл. тепл. ток=8А. | шт | 337.4 | 285.36 | 5
ИКУ.L.80274.M.К.0024.005.050 | Коробка; установочная | Коробка Legrand 80274 Mos.Кор.накл. 2х4/5м,в.50мм | Mos.Кор.накл. 2х4/5м,в.50мм Уп=1шт | шт | 1131.75 | 1044.69 | 2
АХХ.К.VC200 | Прочая продукция | Прочая продукция Консоль VC200 | Консоль для крепления лотка к стене. Длина 253мм. Ширина52мм. Высота 101мм. Вес 0,38кг. Несущая способность 110кг. | шт | 108.99 | 92.18 | 20
ЗА4.OD.ВМ63.004NL63.УХЛ3 | Автомат 4-пол. | Автомат 4-пол. OptiDin ВМ63-4NL63-УХЛ3 | Модульный авт. выкл. на DIN-рейку. Режим экспл-и продолж-й. Ном. ток-63А. Ном. напр.400В, част.50Гц. N-с одним незащищённым полюсом для коммутирования нейтрали. Хар-ка откл.-L. Комм.изн.-1500ц. IP20. От -60до +40. Габ: 84х72х71,5мм. m-0.500кг. | шт | 3711.45 | 3430.28 | 2
ИРХ.ИЭК.CEE.224.003P+PE.032A | Розетка | Розетка ИЭК ССИ 224 переносная 3Р+РЕ 32А 380В IP44 | PSR22-032-4 Розетка силовая переносная. IP44 380-415В. Размеры: А=149мм, В=90мм. Изготовлена из ударопрочной, самозатух.пластмассы, пылезащищенное исполнение, контакты извысококачественной эл-тех. меди. | шт | 243.48 | 205.93 | 5
ЗХХ.П.ПВЦ.01038.002А.ИЭК | Предохранитель | Предохранитель Плавкая вставка цилиндрическая ПВЦ 10х38 2А ИЭК | Ном.ток 2А, Тип ПВЦ gG; пост/перемен; Ном.час.сети, Гц 50; Ном. откл.способность 100кА; макс.Рас.мощность 3Вт; масса не менее 7.7гр. Степень защиты IP20 | шт | 18.09 | 15.3 | 40
САН.НБО.007.060 | Арматура свет.нак. | Арматура свет.нак. НБО 07-60 | НЕ ДЛЯ ПРОДАЖИ! | шт | 1 | 1 | 1
РПХ.ЩО70.001.096 | панель; | панель ЩО70-1-96 | Счётчик Меркурий 230 АМ-03, колодка переходная. Щит ЩМП-2 (IP31). | шт | 6539.21 | 6341.05 | 2
С3Б.НПБ.1402.001.060.Ч | Светильник накал.; настенный | Светильник накал. НПП 1402 1х60 Черный | Произ-во ИЭК. Овал с решеткой, влагозащитные, IP44, для саун до 100 градусов. Корпус: алюминиевый сплав. Материал рассеивателя: рифленое стекло. Темп. -50С +100С. Мощность лампы=60Вт. Для общего осв-я жилых и произв. помещений с повыш.влажностью. | шт | 279 | 222.09 | 12
КСП.КПСВВ.LS.002.002.000.75 | Кабель систем пожар.сигнализации | Кабель систем пожар.сигнализации КПСВВнг - LS 2х2х0.75 | Бухта 200м; кабель с медными однопров.жилами, парной скрутки, с изоляцией и оболочкой из ПВХ пластиката пониженной пожароопасности с низким дымо- и газовыделением; при температуре от -40 до +70, Uном=0.3кВ Наруж.диаметр 6.7х9.5мм, масса каб.=66.2кг/к | м | 24.65 | 23.74 | 200
ВКК.ZBY.6102 | Кнопка комплектующие | Кнопка комплектующие ZBY-6102 (станд. держ. 30х50 д/марк. 18х27) | стандартный держатель для маркировки с чистой вставкой для гравировки (белый или желтый фон), кол-во в упаковке 10 шт, масса 0.002кг | шт | 70.69 | 60.59 | 15
С9Х.ВАРТОН.V2.I0.IPM0.002.3.0210.18.Р.IP65.СТРОНГ.003 | Аксессуары светодиодные | Аксессуары светодиодные V2-I0-IPM0-02.3.0210.18 Рас. д/св.IP65 СТРОНГ 1242*90*68 мат.3шт | Рассеиватель для светильника IP65 СТРОНГ 1242*90*68 матовый 3 шт. в коробке | упак | 715.5 | 576 | 10
ЗА3.АВ2М.020Н.1500А.В.Э | Автомат 3-пол. | Автомат 3-пол. АВ2М20Н 1500А Выдв.,Эл.привод (Контактор) | Габариты: ширина-650мм, высота-615мм,глубина-320мм. Износостойкость: общее кол-во 5000циклов ВО, под нагрузкой 500циклов ВО. | шт | 330567.18 | 304538.27 | 2
ЗА1.ВМ.063.001.010А.XC | Автомат 1-пол. | Автомат 1-пол. OptiDin ВМ63-1C10-УХЛ3 | Упаковка 12шт=12полюсов. Мод. авт. выкл., с э/м и тепловым расцепителем, для нечастых операт. ВО - до 30раз в сутки, на DIN-рейку 35мм одноп., номин. напр.230/400В 50Гц, ПКС-6кА. Износост.-10000циклов. IP20. От -60 до +40. Габ: 84х18х70мм. Масса - 0. | шт | 136.29 | 125.97 | 12
РШР.ШР11.73522.054У3 | шкаф; распределительный; | шкаф ШР11-73522-54У2 | Вводной рубильник ВР32-37-В31250-400А, предохранитель ППН-35-63А - 6 шт., предохранитель ППН-35-100А - 12 шт.,предохранитель ППН-35-250А - 6 шт. Шина медная 30х4мм. Корпус ШРС-1-7 (1600х700х300мм) IP54. | шт | 31606.91 | 30649.12 | 2
ИУХ.KOPP.1286.0087.003.003.Б | удлинитель; | удлинитель KOPP 1286.0087 3роз. 3м. Белый | Удлинитель из 3-х Евро розеток, длинной 3м. цвет белый. Сечение провода: 3х1,0мм2. | шт | 275 | 256.67 | 2
ЗК3.ПМЛ.2561М.025А.220AC.УХЛ4.Б.КЭАЗ | Контактор 3-пол. | Контактор 3-пол. ПМЛ-2561М-25А-220AC-УХЛ4-Б-КЭАЗ | С переменным током цепи управления. Реверсивный с механической блокировкой, без оболочки, без реле, без кнопок, m-1,4кг, габ. мм.: 125х90х95. IP20, всп. контакт - NС(1р). С креплением на DIN-рейку. | шт | 1513.56 | 1387.43 | 4
ВВМ.M.L.В.10373 | Выкл. комплектующие | Выкл. комплектующие Makel Lillium (белая) Вставка одинар. красная 10373 | Вставка одинарная для механизмов (розетки, выключатели) Makel Lillum. Белый. | шт | 2.26 | 1.98 | 100
КОГ.ПВС.002.004.Б.ККЗ.ГОСТ | Провод уст.и освет.; гибкий | Провод уст.и освет. ПВС 2x 4 Белый ККЗ ГОСТ | бухта 100м; Провод гибкий с ПВХ изоляцией и мед. скрученными жилами в ПВХ оболочке. Раб. напряжение ~ до 380 В. Длительно допустимая Т=70 градусов. Предназначен для присоединения приборов для жилых и административных помещений. Наружный диаметр, мм - | м | 62.24 | 53.02 | 100
ВВО.M.IP20.В.002.О.П.45123 | Выкл. освет.,откр.пров. | Выкл. освет.,откр.пров. Makel наклад. IP20 (бел.) 2 кл. с подсветкой О/П 45123 | Выключатель 2кл., открытой проводки с подсветкой. Белая. IP20. 250V. | шт | 171.9 | 150.61 | 5
ВКХ.XB5.AP21 | Кнопка | Кнопка XB5-AP21 (черн., 1нр, с защ.колп.) | IP66, потайной толкатель с прозрачным силиконовым защитным колпачком, пластиковая, для щитового монтажа диаметром 22мм, модульная конструкция, возможность дополнения контактов (ZBE101, ZBE102) до 9 шт, возможность смены толкателя (ZB5.), Un=600В In=1 | шт | 368.92 | 316.22 | 4
АХХ.ДКС.37576.У.CDV.090.400.H50 | Прочая продукция | Прочая продукция ДКС 37576 Угол CDV 90 вертикальный внеш. осн.400 H50 | Аксессуар для лотков ДКС. Угол CDV 90 вертикальный внеш. осн.400 H50 уп=1шт. | шт | 2548.55 | 2016.9 | 2
АКК.ДКС.76022BL.В.002 | Короб, комплектующие | Короб, комплектующие ДКС 76022BL Выключатель типа "кнопка" с подсветкой, белый, 2мод. | Выключатель типа "кнопка" с подсветкой, белый, 2мод. Уп=10шт. | шт | 361.18 | 285.85 | 3
ВВО.Р.ВА.066.102Б.Б | Выкл. освет.,откр.пров. | Выкл. освет.,откр.пров. Рондо VA66-102B-BI "WESSEN" | IP44. Номин. ток - 6А. Переключатель открытой установки одноклавишный. Цвет белый. | шт | 113.15 | 82.29 | 10
ВПП.ПП.004.100.Н2.001 | переключатель; пакетный; | переключатель ПП 4-100/Н2 исп.1 (ЭТ) | 4-х полюсный. Ном. ток.-100А. Ном. напр. ~ 220В, ~ 380В. Корпус -IP00. Крепление передней скобой. Габ. мм. В-155, Ш-155, Г-160. Масса 1,59кг. | шт | 1796.93 | 1589.59 | 2
ЗУ2.УЗО.ВАД2.С40.002.100.И | УЗО 2-пол. | УЗО 2-пол. УЗО-ВАД2-С40-2-100 исп И | Однофазное; номин.ток - 40А; номин.отключ.дифференциальный ток - 100А; габаритные размеры - 107х54х80мм; масса - 0,38кг. | шт | 1063.8 | 963.72 | 2
АЛХ.ДКС.35332INOX.Л.150100.L.2000 | Лоток | Лоток ДКС 35332INOX перфорированный 150х100 L 2000, нержавеющ. | Лоток перфорированный 150х100 L 2000, нержавеющ. Уп=4м | м | 3247.13 | 2569.75 | 2
ЗА3.ВА.5739.250А | Автомат 3-пол. | Автомат 3-пол. ВА57-39-340010-250А-2500-690AC-УХЛ3-КЭАЗ | Стационарный. Для нечастых вкл./откл. Ручной привод. Защита от к.з. и токов перегрузки. Тепловой и электромагнитный расцепители. Ном напр до 690В, 50;60Гц, уст. по току - 2500А. Переднее присоединение. IP20. Д-225, В-224, Г-154мм. 7.3кг. | шт | 8544.14 | 7832.13 | 2
АНТ.KLAUKE.8708.002.000.75 | Наконечник каб.; медный, втулочный | Наконечник каб. KLAUKE 8708 2x 0.75мм | Для оконцевания жил мед. провода и кабеля опрессовкой. Материал: луж. медь, материал изоляции: полипропилен. Размеры: D1=2.8/5мм, D2=1.8мм, L1=15мм, L2=8мм, S1=0.15мм, S2=0.25мм уп.=1000шт. | шт | 2.92 | 2.68 | 500
ЗА2.ИЭК.ВА.047.100.080A.D | Автомат 2-пол. | Автомат 2-пол. ИЭК ВА 47-100 80A D (2P) | IP20.Монтаж производят на 35мм монтажную DIN-рейку. Диапазон раб. температур от -40 до +50С. Срок службы не менее 15лет. | шт | 972.22 | 712.96 | 3
РШТ.DEK.ЩРВ.045 | Шкаф пустой встраиваемый | Шкаф пустой встраиваемый DEKraft ЩРВ-45 (30105DEK) | Корпус мет. встр. 550х380х120, 45 мод., IP31, ЩРВ-45 DEKraft | шт | 1816.52 | 1480.13 | 2
КЭХ.ПЭТВ.002.0100 | Провод обмот. | Провод обмот. ПЭТВ-2 0100 | Масса=0,0774кг/км.Для изгот-я обмоток температур. класса "В": измерит. и регистрир.приборов, телеф.капсюлей, двигателей малой мощности, электромагнитов и сухих трансф-ов.Отличные механич.св-ва позволяют использовать провода для механизир.намотки.Усто | кг | 1147.86 | 1041.59 | 20
РШК.К.250А.СИ.ЭЛ | Комплектующие для шкафа | Комплектующие для шкафа Кожух рубильника 250А СИ-ЭЛ | Комплектующие для корпусов ВРУ IP31/54 RAL 7035 | шт | 245.74 | 217.39 | 4
РШК.К.04145 | Комплектующие для шкафа | Комплектующие для шкафа Комплект соед. 04145 (4проводника на 125А, L=230мм, PACK) | Изолир. проводники для присоед-я к сборным шинам NG125 и INSс туннельными зажимами | шт | 1880.02 | 1601.5 | 2
ЗПХ.ПМ12.040200.220.В.001.020А.НЭ | Пускатель | Пускатель ПМ12-040200 220 В 1з 20А НЭ | IP00;габ.разм.123х68х102;нереверсивный;с реле;3 полюса; крепление на дин-рейку, монтажную плату; напряж.кат. 220В. | шт | 1143.83 | 1021.28 | 2
ЗРП.F.040.52.008.230.0000 | реле; промежуточное; | реле Finder 40.52.8.230.0000 (катушка 230В AC) | Миниатюрное реле 2 перекид.контакта/8А, применяется с розеткой 9505SMA | шт | 315.62 | 295.97 | 10
ВВС.L.77073.M.В.003.601 | Выкл. освет.,скр.пров. | Выкл. освет.,скр.пров. Legrand 77073 Mosaic с кл. 3-поз. 601 | Mosaic Выкл. с кл. 3-поз. 601 Уп=1шт | шт | 6364.18 | 5874.63 | 2
ММХ.Х.002.5.120.Н | Хомут | Хомут 2.5 х 120мм нейлон (100шт) | упаковка 100шт,морозоустойчивый, нейлон (-45С - +85С), размер: Длинна=120мм Ширина=2.5мм | шт | 0.39 | 0.33 | 500
ДЭХ.АИР.160M8.660В.011В.750.1081.DRIVE.ИЭК | Электродвигатель | Электродвигатель АИР 160M8 660В 11кВт 750об/мин 1081 DRIVE ИЭК | IP55, на лапах, высота оси вращения 160мм, установочный размер M | шт | 35891.75 | 26320.62 | 2
АЗК.ДКС.ND2110.К.010 | Держатель проводника молниеотвода | держатель проводника молниеотвода Пластик. круглый с бетоном, без крышки, 10 мм | Назначение: крепление молниеприемной сетки на плоской кровле | шт | 157.65 | 93.84 | 1
ЗА3.DEK.ВА306.003P.0800А.035А | Автомат 3-пол. | Автомат 3-пол. DEKraft ВА306-3P-0800А 35кА (21018DEK) | Силовой авт. выкл. 3P 800А ВА-306 35кА DEKraft | шт | 14260.73 | 11619.85 | 2
САС.Л.AD22DS.022.К.024В.AC.DC.TDM | Арматура светосигнальная | Арматура светосигнальная Лампа AD22DS(LED)матрица d22мм красный 24В AC/DC TDM | Произ-во TDM. Сигнальная матрица d22мм., 24В. | шт | 66.67 | 59.37 | 10
АГМ.Н.Г.Е7508.000.0752.TDM | Гильза каб.; медная | Гильза каб. Наконечник-Гильза Е7508 0,75мм2 с изол.фланцем TDM | для оконцевания многопроволочных гибких проводов и подключения их к контактным зажимам различного электрооборудования.выполнены из луженой меди, лужение обеспечивает надежную защиту изделия от коррозии. Вупак.100шт. | шт | 0.35 | 0.31 | 1000
СЗХ.020С.127 | Стартер | Стартер S2 127В СР | Произ-во Китай. для зажигания люминесцентных ламп мощностью, 4, 6, 8, 18, 20Вт; макс.время зажигания 8 сек, число включений 10000, габаритные размеры 21.5х40.3мм, масса 15г | шт | 6.34 | 5.77 | 200
АЛХ.ДКС.FC1015.П.100150.L3000 | Лоток | Лоток ДКС FC1015 Проволочный 100х150 L3000 | Проволочный лоток 100х150 L3000. Уп=12м | м | 425.73 | 336.91 | 12
СИП.ФСП4001И.200В.IEK | светильник; индукц.; подвесной | светильник ФСП4001И 200Вт IEK | Подвесной индукционный светильник. Макс. высота 15м. IP54 | шт | 19748.37 | 16588.63 | 2
ВВ1.ИЭК.ВН.032.040А.001 | Выкл нагрузки 1-пол. | Выкл нагрузки 1-пол. ИЭК ВН-32 40А 1пол. | IP20, 230В, 50Гц,(пост<48В),кратность откл. тока 3, электр.износостойкость 20000 цикл.,макс.сеч. провода 50кв.мм,раб. в любом положении отн.вертикали, 18х80х75мм, на DIN-рейку 35мм, гарантия 3 года, срок службы не менее 15 лет. | шт | 107.94 | 91.29 | 12
СХХ.З.R505 | Прочая продукция | Прочая продукция Защитная решетка R505 | Светильники РСП (400), ЖСП (400), ГСП (400), НСП (500,1000) | шт | 450.32 | 391.76 | 4
АХХ.ДКС.37164.О.TDS.Т.200 | Т-ответвитель (воронка) | Т-ответвитель (воронка) ДКС 37164 Ответвитель TDS Т-образный верт. ун. осн.200 | Аксессуар для лотков ДКС. Ответвитель TDS Т-образный вертикальный ун. осн. 200 уп=1шт. | шт | 3837.45 | 3036.93 | 2
СОГ.ИО.004.1000.001 | Прожектор галогеновый | Прожектор галогеновый ИО-04-1000-10: симметр | IP54, габаритные размеры 410х215х440мм.Лампы: J-189 , КГ-1000.5. КПД не менее 55%, максимальная сила света 26000kd, вес=7кг. Корпус и рамка литые под давлением из алюм.сплава.Защитное стекло силикатное закаленное термостойкое. Уплотнение-прокладка и | шт | 2742.33 | 2533.46 | 5
ИРС.V.LIFE.СЛК.Р.RJ45.C6.UTP.753542 | Розетка; скрытой проводки | Розетка Valena LIFE СЛК Розет RJ45 Cat6 UTP 753542 | Valena LIFE.Информационная розетка одиночная RJ45 Кат.6 UTP.С лицевой панелью.Слоновая кость.Быстрое подключение благодаря коннектору LCS? со встроенным устройством прокалывания изоляции. Одножильные кабели AWG 22-AWG 26 Контакты маркируются двухцвет | шт | 901.14 | 831.82 | 2
ДЭХ.АИР.080.001.5.3000.А2.Л | Электродвигатель | Электродвигатель АИР 80(1.5квт/3000об/м)А2/Лп | IP44, высота оси вращения 80мм, диаметр вала 22мм, установочные размеры 125х100мм(лапы), размеры: длина 296.5мм. диаметр 190мм, высота с распр. коробкой 204.5мм, 17.4кг | шт | 5655 | 5186.94 | 2
ЗАК.DEK.СБ301 | Комплектующие для автомата | Комплектующие для автомата DEKraft СБ301 (21548DEK) | Скоба универсальная для крепления ВА-301 на DIN-рейку | шт | 60.34 | 49.17 | 10
ВКХ.XB7.NW34M1 | Кнопка | Кнопка XB7-NW34M1 (красн., 1но, 230V AC) | IP65, кнопка с подсветкой, с выступающим толкателем, без фиксации, питание 230V перем тока. Диаметр отверстия 22мм | шт | 479.68 | 411.15 | 5
СЛЛ.FL.012.008.840 | Лампа люминесцентная | Лампа люминесцентная КОМТЕХ FL 12 8/840 | ЛЛ Т4, 8W (цветовая температура 4000К, световой поток 390Лм, диаметр 12мм, длина 340мм), G5, 220-240V, матовая колба. КОМТЕХ | шт | 31.73 | 28.99 | 2
АХХ.ДКС.34022.C.04121.DBL.L3000.001.5 | Прочая продукция | Прочая продукция ДКС BPL2130 C-образ.профиль 41х21 DBL, L3000, толщ.1.5мм | Аксессуар для монтажа лотков ДКС. С-образный профиль 41х21 DBL, L 3000, толщ. 1,5 мм уп=3м. | м | 319.43 | 252.8 | 25
АХХ.ДКС.CM615030.Т.L3000.001.005 | Прочая продукция | Прочая продукция ДКС CM615030 Трос с держателями L3000 диам.1,5 мм | Трос для монтажа кабельных трасс. уп.10 шт | шт | 1075.46 | 756.54 | 10
С9Л.LED.JCDRC.003В.160.260В.GU10.3000К.270Л.ASD | Лампа светодиодная (LED) | Лампа светодиодная (LED) LED-JCDRC-standard 3Вт 160-260В GU10 3000К 270Лм ASD | Производитель Китай, гарантия 1 год | шт | 55.12 | 45 | 10
РШК.SAREL.60020 | Комплектующие для шкафа | Комплектующие для шкафа NSYSFV20 верт. стойки | Комплект из 4-х стоек для шкафов SAREL серии Spacial 6000 высотой 2000мм. | шт | 10334.03 | 8803.06 | 2
КОХ.ПВ1.070.С | Провод уст.и освет. | Провод уст.и освет. ПВ1(ПуВ) 70 Синий Алюр | наружний диаметр 15.0мм, вес 672кг/км. Uном. ~450В/-1000В, класс жилы 2, количество и диаметр проволок в жиле 19х2.13мм, толщина изоляции 1.4мм, Допустимый длительный ток - 270А.Стоек к воздействию: темп.окруж.среды -50 +70С, мех.ударов, линейного у | м | 439.58 | 398.96 | 100
ЗА1.DEK.ВА101.001P.006А.B.004.5А | Автомат 1-пол. | Автомат 1-пол. DEKraft ВА101-1P-006А-B 4.5кА (11004DEK) | Авт. выкл. 1Р 6А х-ка B ВА-101 4,5кА DEKraft | шт | 87.32 | 71.15 | 12
СЛК.КЭЛ.FS.Е27.100В.6500К.П.003.ИЭК | Лампа люминесц.компактная | Лампа люминесц.компактная КЭЛ-FS Е27 100Вт 6500К ПРОМОПАК 3 шт ИЭК | LLE25-27-100-6500-T5-S3 Компакт. люм. энергосберегающая лампа. Спираль. Цоколь Е27, Мощность 100Вт., цвет.температура 6500К | упак | 2255.98 | 1654.39 | 3
АКЗ.U.ETK60060.06021 | Короб, заглушка | Короб, заглушка Ultra ETK60060 д/мини-канала 60х21 | Заглушка для мини-канала 60 х 21 | шт | 91.88 | 75.47 | 10
ЗД0.АВДТ32М.С32.030А.ИЭК | Автомат дифференц. | Автомат дифференц. АВДТ32М С32 30мА ИЭК | Авт. выкл. дифференц. тока. Номин ток=32А, номин. откл. дифф.ток=30мА.Число полюсов 1+N. 230В 50Гц. Имеется защелка с двойн. фикс.полож. | шт | 1127.33 | 953.46 | 3
ЗК3.LC1E630Q7 | Контактор 3-пол. | Контактор 3-пол. LC1E630Q7 (630А, 380В, 50/60Гц) | трехполюсный, нереверсивный контактор на 630А, без реле,катушка 380В 50/60Гц, установка на панель, доп. контакты типа LAEN... заказываются отдельно | шт | 56888.03 | 49302.96 | 2
СЛН.ЭРА.А55.А50.075.230.E27.CL | Лампа накаливания | Лампа накаливания ЭРА А55/А50-75-230-E27-CL (10/100/3600) | Лампа накаливания. Форма груша. | шт | 16.73 | 15.19 | 100
АХХ.ДКС.36842INOX.У.CD.045.045.100.050 | Прочая продукция | Прочая продукция ДКС 36842INOX Угол CD 45 вертикальный внеш. 100/50, нерж. | Аксессуар для лотков ДКС. Угол CD 45 вертикальный внешний 45° 100/50, нержавеющий. уп=1шт. | шт | 2110.59 | 1670.31 | 2
С4К.РКУ01.400.002 | Светильник ДРЛ; консольный | Светильник ДРЛ РКУ01-400-002 | IP23, У1, к. Al, ДРЛ400, Е40, 670х320х300, без стекла, ЭмПРА | шт | 2086.5 | 1815.17 | 2
С2О.ЛПО3020.030В.230В.T8.G13 | Светильник люмин.; потолочный | Светильник люмин. ЛПО3020 30Вт 230В T8/G13 | корпус из металла. рассеиватель - рифленое оргстекло. ЛЛ T8 G13. Цвет-белый | шт | 1025.33 | 909.13 | 2
ИРХ.ИЭК.CEE.113.002P+E.016A | Розетка | Розетка ИЭК ССИ 113 стационарная 2Р+РЕ 16А 220В IP44 | PSR11-016-3 Розетка силовая стационарная. IP44 380-415В. Размеры: А=131мм, В=88мм. Изготовлена из ударопрочной, самозатух.пластмассы, пылезащищенное исполнение, контакты из высококачественной эл-тех. меди. | шт | 228.92 | 193.61 | 5
КОХ.ПВ3.025.0.С.ККЗ | Провод уст.и освет. | Провод уст.и освет. ПВ3(ПуГВ) 25.0 Синий ККЗ | Uном. ~450В/-1000В, класс жилы 3, количество и диаметр проволок в жиле 122х0.50мм, толщина изоляции 1.2мм, наружний диаметр 11.0мм, вес 287кг/км. Рабочая темпер. окр.среды -50 +70С. Конструкция: Токопровод.жила-медная, многопроволочная, ПВХ- изоляци | м | 154.05 | 138.64 | 100
СДХ.OSRAM.QT.FIT8.00258.220.240 | Дроссель | Дроссель OSRAM QT-FIT8 2x58/220-240 | Эпра для лампы Т8, 85-264V, L 360mm, b30mm, h28mm, L1.350mm | шт | 706.62 | 652.42 | 5
ЗПХ.ПМ12.125150.230В.НЭ | Пускатель | Пускатель ПМ12-125150 230В НЭ | IP20;габ.разм.252х125х139.5;нереверсивный;без реле;3 полюса; крепление на монтажную плату; напряж.кат. 230В. | шт | 4127.03 | 3684.85 | 2
ИРС.K.782145 | Розетка; скрытой проводки | Розетка Kaptika (роз. ТВ сл.кость) 782145 | Приоизводство LEGRAND. Розетка ТВ простая, подключение "звезда", затухание <2дБ, цвет-сл.кость. Изделие в сборе с рамкой | шт | 141.52 | 130.63 | 10
ИКР.КМ41026.17296045 | Коробка распаечная | Коробка распаечная КМ41026 172х96x45мм для пол. стен (с саморез., пл.лапки, с крыш) | IP20. Из полипропилена. Распаячная коробка для полых стен. | шт | 49.28 | 41.68 | 30
ЗА2.LEGRAND.DX.002P.063А.C.03439 | Автомат 2-пол. | Автомат 2-пол. LEGRAND DX 2P 63А C 407283 | ном. напряжение 400В~, тип "С", ток откл. 6кА, срабатывание электромагнитной защиты между 5 и 10-кратным значением ном. тока, установка на DIN-рейку | шт | 1164.11 | 1074.56 | 2
ЗА1.ВМ.063.001.002А.XB | Автомат 1-пол. | Автомат 1-пол. OptiDin ВМ63-1B2-УХЛ3 | Упаковка 12шт=12полюсов. Мод. авт. выкл., с э/м и тепловым расцепителем, для нечастых операт. ВО - до 30раз в сутки, на DIN-рейку 35мм одноп., номин. напр.230/400В 50Гц, ПКС-6кА. Износост.-10000циклов. IP20. От -60 до +40. Габ: 84х18х70мм. Масса - 0. | шт | 204.98 | 189.45 | 10
ИРХ.Р.ССИ.415.MAGNUM.016A.003Р.PЕ.N.380В.IP44.ИЭК | Розетка | Розетка ССИ-415 серии MAGNUM 16A 3Р+PЕ+N 380В IP44 ИЭК | Розетка встраиваемая. Предназнач. для эксплуатации как внутри помещений, так и на открытом воздухе при темперетуре окруж.среды от -25 до +40С. Степень защиты IP44 | шт | 328.55 | 277.88 | 10
АКК.L.32801.DLPК.004 | Короб, комплектующие | Короб, комплектующие Legrand 32801 DLPКор.распр.на 4 направления | DLPКор.распр.на 4 направления Уп=5шт | шт | 3326.43 | 3070.55 | 2
СЛК.NEP.002U.015W.842.Е27 | Лампа люминесц.компактная | Лампа люминесц.компактная NEP 2U 15W/842 Е27 (7/2563) | Комп.люм.энергосберег.лампа.Тип лампы 2U. Цвет температура 842. Размеры: 165х58х41мм. | шт | 49.44 | 45.64 | 2
ЗА3.АЕ.2046.020А.010Р | Автомат 3-пол. | Автомат 3-пол. АЕ2046-10Р-20А-12Iн-400AC-У3-КЭАЗ | УПАКОВКА-4ШТ. IP00, 3 полюса, Iном.=63А, Uном.=380В, мощн. 10Вт, уставка по току=12,с эл-магнитными и теплов. расцепителями в каждом полюсе, без своб. конт., без доп. расцепит., регулировка Iном. тепловых расцепителей и темп. комп-ция, 207х120х75мм | шт | 1435.95 | 1327.17 | 2
С2О.ЛПО2018C.021В.230В.T5.G5 | Светильник люмин.; потолочный | Светильник люмин. ЛПО2018C 21Вт 230В T5/G5 | корпус из металла. Рассеиватель - рифленное оргстекло. ЛЛ T5 G5. Шнур 0.75м Цвет-серый | шт | 1032.63 | 757.26 | 2
КТХ.ТППЭП.050.002.000.4 | Кабель телефонный и связи | Кабель телефонный и связи ТППЭП 50х 2х 0.4 Кольчугино | Рабочее U: =220В, ~145В. Наружный диаметр не более 18.9мм, масса =306кг/км. Прокладка и монтаж производится при температ. воздуха от-15 до +60С. Миним. срок службы 20 лет. Материал изоляции и оболочки - полиэтилен с экраном из алюминиевой ленты. Для | м | 168.03 | 151.52 | 100
ЗВХ.ПКТ.101.010.005А.031.5.У3.К | Предохранитель | Предохранитель ПКТ 101-10-5А-31.5 У3 К | Компл:1 патрон+2контакта+2изол. Предохр. токоограния-й, для защиты сил. трансформаторов, возд. и каб. линий в 3ф. сетях ~тока f=50, 60Гц, Uном=10кВ, Iном=5А, Iном.откл.=31,5кА. диаметр=55мм,дл.=505мм,m=5кг | компл | 1062.88 | 1012.64 | 2
СЛК.OSRAM.DULUX.D.E.026W.830.G24Q.003.010X1 | Лампа люминесц.компактная | Лампа люминесц.компактная OSRAM DULUX D/E 26W/830 G24Q-3 10X1 | G24Q-3, в упаковке 10шт. | шт | 138.9 | 125.25 | 10
ВКХ.К.КП103.003.TDM | Кнопка | Кнопка Корпус КП103 для кнопок 3места белый TDM | корпус поста КП | шт | 114.69 | 98.54 | 10
ЗАК.EZAUVR.110AC | Комплектующие для автомата | Комплектующие для автомата EZAUVR 110AC (расц. миним. напряжения EZC100N) | Расцепитель минимального напряжения MN.Напяжение 110-130В. Перем.ток. Для авт. выключателей серии Easypact EZC 100N. | шт | 4093.13 | 3547.38 | 2
ЗА1.ВМ.063.001.025А.XB | Автомат 1-пол. | Автомат 1-пол. OptiDin ВМ63-1B25-УХЛ3 | Упаковка 12шт=12полюсов. Мод. авт. выкл., с э/м и тепловым расцепителем, для нечастых операт. ВО - до 30раз в сутки, на DIN-рейку 35мм одноп., номин. напр.230/400В 50Гц, ПКС-6кА. Износост.-10000циклов. IP20. От -60 до +40. Габ: 84х18х70мм. Масса - 0. | шт | 157.01 | 145.12 | 10
ТТХ.ОСМ1.000.4.220.005.029 | Трансформатор | Трансформатор ОСМ1-0.4 220/5-29 | IP00, 135х106х140мм, 5.5кг | шт | 2943 | 2653.78 | 2
ЗА3.ABB.XT3N.250.TMD.160.1600.003.F.F | Автомат 3-пол. | Автомат 3-пол. ABB XT3N 250 TMD 160-1600 3p F F | Выключатель автоматический Tmax In-160A 3-х полюсный | шт | 26543.97 | 22611.53 | 2
ИРС.S.SDN3100121 | Розетка; скрытой проводки | Розетка Sedna SDN3100121 с/з с/ш с крышкой белая | Розетка 16А, 250В с заземлением, с защитными шторками с крышкой. Белый | шт | 250.74 | 216.71 | 5
С4П.РСП.005.700.032.С | Светильник ДРЛ; подвесной | Светильник ДРЛ РСП-05-700-032 б/а | IP54, уплотненный с защитным стеклом, конус,алюм.плаф. 605х 655х 630, m=6.5 кг | шт | 4172 | 4100.48 | 3
ВКХ.DEK.ВК30.ABLFP.WHI.LED | Кнопка | Кнопка DEKraft ВК30-ABLFP-WHI-LED (25050DEK) | Выкл. кноп. ABLFP D отверстия 30 мм Цвет: БЕЛЫЙ LED 220В тип толкателя выступающий с подсветкой | шт | 252.04 | 205.37 | 10
ПАХ.Э47.200.005А.001.005.07272 | Амперметр | Амперметр Э47 200/5А кл. точн. 1,5 72х72мм | Амперметр. Размер передней панели 72х72мм. Корпус из самозатухающего пластика. Защитная прозрачная крышка на внение присоединит. клеммы обеспечивает электробезопасность. | шт | 983.52 | 831.83 | 3
ТТХ.ОСМ.001.6.380.005.022.220.012 | Трансформатор | Трансформатор ОСМ-1.6 380/5-22-220/12 | IP00, 180х230х130мм, 15.5кг | шт | 9245.68 | 8457.43 | 2
АХХ.ДКС.37232.К.TSS.100 | Прочая продукция | Прочая продукция ДКС 37232 Крышка-ответвитель TSS осн.100 | Аксессуар для лотков ДКС. Крышка-ответвитель TSS (плоск) 100/80 уп=1шт. | шт | 2933.94 | 2321.89 | 2
КСГ.КГТП.003.185.095.А | Кабель силовой гибкий | Кабель силовой гибкий КГТП 3х 185+95 Алюр | Кабель гибкий с медными изолированными скрученными жилами. Материал изоляции и оболочки - резина. Рабочее напряжение ~660В Допустимая Т=75 градусов. Для присоединения передвижных механизмов к электрическим сетям. Радиус изгиба не менее 8 диаметров. | м | 4220.28 | 3798.25 | 100
ИВХ.PCE.614.006.016А.400V.003P.E | Вилка | Вилка PCE 614-6 фланц. 16А 400V 3P+E | IP44 вилка фланцевая силовая "Twist" . Цвет корпуса красный. 400V, 50/60Гц. 4 контакта. Сила тока 16А. | шт | 238.36 | 220.7 | 5
АРХ.Р3.ЦХ.010 | Металлорукав | Металлорукав Р3-Ц-10 (100м/уп) Промрукав | ПОСТАВЛЯЕТСЯ БЕЗ ХБ-ИЗОЛЯЦИИ. гибкий, бухта 100м, измеряется по внутреннему диаметру, максим.внеш.D=13,9мм, миним. внутр.D=9,5мм, миним. эксплуатац. Rизгиба=55мм, разрывное усилие=35кг. негерметичный, из стальной оцинкованной ленты, с хлопчатобумажн | м | 19.7 | 17.88 | 100
С2В.ARS.R.004.018.605.605 | светильник люмин.; встраив.; | светильник люмин. ARS/R 418 /605/ 1015000430 | встраиваемый светильник для подвесных потолков с алюминиевой зеркальной экранирующей решеткой. Размеры: А=605мм, В=605мм, С=75мм, Масса=4.7кг, КПД=66%. Область применения: торговые залы, фойе,школы, поликлинники, коридоры. | шт | 2160.3 | 1880.26 | 2
АРХ.Р3.ЦП.ПВХ.025 | Металлорукав | Металлорукав в ПВХ обол. Р3-СЛП-НГ-25 (50м/уп) | Уп=50м. IP65. Защитная оболочка является стойкой к воздействию температуры окр. среды от -40С до +50С. | м | 83.84 | 76.26 | 50
С9Р.PWP.600.CL.018.6500K.IP65.230V.050H.J.2856371 | светильник; светодиод.; наклад | светильник PWP 600- CL 18w 6500K IP65 230V/50Hz Jazzway 2856371 | Светильник светодиодный накладной влагозащищенный, прозрачный рассеиватель 600 mm 18W 6500K 1620Lm IP65 Уп=12шт. | шт | 798.95 | 716.3 | 2
ЗА3.АЕ.2036ММ.003.15А.010Н | Автомат 3-пол. | Автомат 3-пол. АЕ 2036ММ-10Н-00У3-А-3.15А (Черкесск) | Упаковка 4 шт. 3пол., с эл./магн. и теплов. расц, отс. 12in, 380В, коммутац. спос.Icu-1кА, 105х56х85(IP00), масса-0,36кг. | шт | 1971.86 | 1773.35 | 2
МХХ.И.ОНЛАЙТ.071.681.OIT.B15.020.B | Прочая продукция | Прочая продукция Изолента ОНЛАЙТ 71 681 OIT-B15-20/B синяя | Изолента 0,18х15 мм синия 20 метров; | шт | 24.35 | 20.59 | 20
ИБЗ.TYP.301 | Блок зажимов | Блок зажимов TYP 301 (1-гр.,4кв.мм,32А) | Сечение провода 4 мм кв;напряжение 500 В;ток 32 А;кол-во групп 1 ;рабочая температура -40 - +125 С;масса 0,011 кг; кол-во в упаковке 100шт | шт | 12.96 | 9.25 | 1
АКЧ.ДКС.AIR90603.У.09060 | Короб, внешний угол | Короб, внешний Угол ДКС AIR90603 для короба 90х60 мм | Угол внешний для короба 90х60 мм Уп=16шт. | шт | 90.09 | 71.3 | 16
АКХ.К.LE.040.К.ПВХ.Э.04019 | Короб | Короб Копос LE 40 Канал ПВХ Элегант 40х19мм белый | Канал кабельный ПВХ Элегант 40х19 мм белый Уп=2м. | м | 49.57 | 45.76 | 2
ИХХ.DEK.З.006.ЗП101.006.007 | Прочая продукция | Прочая продукция DEKraft Заглушка 6 мод. серая ЗП101-6-07 (32271DEK) | Заглушка для фальшпанели электрощитов на 6 мод. серая | шт | 13.89 | 11.32 | 80
С4П.РСП.007РС.125.001.УХЛ1.IP44 | Светильник ДРЛ; подвесной | Светильник ДРЛ РСП 07-125-101 УХЛ1 IP44 СР | Световые решения, некомпенс., рассеиватель РС 410мм, стекло, переходник,, отсек ПРА | шт | 3552.72 | 3232.98 | 2
ТТХ.ОСМ.000.063.220.005.130 | Трансформатор | Трансформатор ОСМ-0.063 220/5-130 | IP00, 85х70х90мм, 1.24кг | шт | 1042.5 | 943.66 | 2
С9В.PFS.5050.060.014.4.012V.IP65.005.010.W | Светодиодная лента | Светодиодная лента Световая полоса/ лента/ шнур КОМТЕХ PFS 5050-60-14.4-12V-IP65-5m х 10mm WHITE | Светодиодная лента, гибкая герметичная PROF-серии (на белом основании, LED Epistar). Цвет свечения: Холодный белый 6000К. 14,4 Вт/метр. 60 светодиодов SMD5050 на метр. Питание 12V. Длина 5м. Ширина 10мм. IP65. КОМТЕХ | м | 226.8 | 168 | 1
ВКХ.К.SB.007.К.001.001.022.230В.TDM | Кнопка | Кнопка SB-7 "Стоп" красная 1з+1р d22мм/230В TDM | предназначены для оперативного управления контакторами (магнитными пускателями) и реле автоматики в электрических цепях переменного тока частотой 50 Гц | шт | 75.3 | 67.06 | 20
ЗПХ.ПМ12.160500.400В.НЭ | Пускатель | Пускатель ПМ12-160500 400В НЭ | IP00;габ.разм.340х150х166;реверсивный;без реле;3 полюса; крепление на монтажную плату; напряж.кат. 400В. | шт | 12315.31 | 10995.81 | 2
ЗА1.ВА.047.029.001P.004A.004.5А.B.TDM | Автомат 1-пол. | Автомат 1-пол. ВА 47-29 1P 4A 4.5кА х-ка B TDM | IP20, 220/400В, корпус и детали аппарата выполнены из пластика, не поддерживающего горение. Диапазон раб.температур -40 +50С | шт | 118.48 | 101.79 | 6
ЗА2.OD.ВМ63.002L20.УХЛ3 | Автомат 2-пол. | Автомат 2-пол. OptiDin ВМ63-2L20-УХЛ3 | Модульный авт. выкл. на DIN-рейку. Режим эксплуатации продолжительный. Ном. ток-20А. Ном. напр.230В, частота 50Гц. Хар-ка откл.- L. Коммутац. износост.-1500циклов. IP20. От -60 до +40. Габ: 84х36х71,5мм. Масса - 0.250кг. | шт | 1052.16 | 972.45 | 2
РЩЭ.ЩЭCВС.00122.002.002СИ1 | щит; этажный; | щит ЩЭCВС-1х22-2хСЭ1 IP31 УХЛ4-001 ( с замком) (1000х950х144) | Щиток этажный, 2 кв.,со слаботочным отсеком, встраиваемый без направляющих для установки авт.откл. стояка, с заземлением, до 11 мод., на кв-ру, дин-рейка, фальш-панель, PE-шина, съемный каркас для монтжа аппаратуры, масса 20,1кг. Раз.ниши В-950, Д-90 | шт | 3941.62 | 3589.43 | 2
АРХ.М.Р3.ЦХ.022.ИЭК | Металлорукав | Металлорукав Р3-ЦХ-22 (50 м) ИЭК | Негерметичный металлорукав для защиты кабеля. IP 40. Внутренний диаметр: 20.7 мм. Наружний диаметр: 26 мм. Масса 1метра: 0.23 кг. Уплотнение: хлобчатобумажное. Упаковка: 50 м. | м | 48.33 | 40.88 | 50
АХХ.ДКС.34110.С.CS.В100 | Прочая продукция | Прочая продукция ДКС BBA1010 Скоба CS на лоток с основанием В100 | Аксессуар для монтажа листовых лотков ДКС.Скоба CS на лоток с основанием В100 уп=1шт. | шт | 302.74 | 239.59 | 10
РШК.З.012.U.ИЭК | Комплектующие для шкафа | Комплектующие для шкафа Заглушка 12 модулей серая "UNIVERSAL" ИЭК | Применяется для изоляции отверстий неиспользуемых модулей в распределительном щите. 12 модулей. Материал-полистирол. Цвет серый. серия "UNIVERSAL" | шт | 26.73 | 22.61 | 10
С2О.ПВЛМ.002.040.ДО | Светильник люмин.; потолочный | Светильник люмин. ПВЛМ-ДО 2х40-22 п/г., отр. | IP53, с отражателем (отражатель с отверстиями). Масса=10кг, Габаритные размеры: длина=1396мм, ширина=267мм, высота=492мм. | шт | 1415.5 | 1088.85 | 1
ЗА2.ВМ.063.002.003А.ND | Автомат 2-пол. | Автомат 2-пол. OptiDin ВМ63-2ND3-УХЛ3 | Упаковка 6шт=12полюсов. Мод. авт. выкл., с э/м и тепловым расцепителем, для нечастых операт. ВО - до 30раз в сутки, на DIN-рейку 35мм двухпол., номин. напр.230В 50Гц, ПКС-6кА. Износост.-10000циклов. IP20. От -60 до +40. Габ: 84х35,6х70мм. Масса - 0.2 | шт | 423.04 | 390.99 | 4
ЗА3.ABB.XT2N.160.TMA.160.1600.003.F.F | Автомат 3-пол. | Автомат 3-пол. ABB XT2N 160 TMA 160-1600 3p F F | Выключатель автоматический Tmax In-160A 3-х полюсный | шт | 13356.22 | 11815.12 | 2
ЗПХ.ПМ.12010210.380.010А.003.002 | Пускатель | Пускатель ПМ 12010210/380 10А 3з+2р | IP54, габарит. размеры: 171х104х126мм, установочные размеры:100+-0.5х37+-0.3мм, масса=1.1кг, нереверсивный, закр.,с реле,б/кн.,3з+2р | шт | 1382.77 | 1223.22 | 2
С9Р.ДСП52.018.002.O.840 | светильник; светодиод.; наклад | светильник ДСП52-18-002 Optima 840 | IP65, 533х64х74, корпус ПК, расс. прозрач. из ПК, 18 Вт, 2196 лм, 122 лм/Вт, Ra=80, CCT=4000K, PF=0,96 | шт | 2125.12 | 1694.15 | 5
ККХ.КВВГЭ.LS.004.006.К | Кабель контрольный | Кабель контрольный КВВГЭнг(А)-LS 4х 6 Кабэкс | Кабель контрольный с однопроволочными медными жилами, изол. и оболоч. из ПВХ композиций пониженной пожароопасности, экранир., предн. для прокладки в помещениях, каналах, туннелях при отсутствии механич. воздействий Uном 660В. | м | 168.71 | 149.24 | 100
СЛК.КЭЛ.PAR63.E27.011В.2700К.ИЭК | Лампа люминесц.компактная | Лампа люминесц.компактная КЭЛ-PAR63 E27 11Вт 2700К ИЭК | Компакт. люм. энергосберегающая лампа. Цоколь E27, Мощность 11Вт., цвет.температура 2700К(теплый), Свет.поток 360Лм., Размеры: 83x44х64мм. | шт | 96.3 | 85.6 | 2
САС.Л.AD22DS.022.С.230В.TDM | Арматура светосигнальная | Арматура светосигнальная Лампа AD22DS(LED)матрица d22мм синий 230В TDM | Произ-во TDM. Сигнальная матрица d22мм., 230В. | шт | 64.01 | 57 | 10
ТТТ.ТТИ.125.2500.005А.015ВА.000.5 | Трансформатор тока | Трансформатор тока ТТИ-125 2500/5А 15ВА кл/т 0.5 | Масса 1кг. Предназ. д/передачи сигнала измерит.приборам или устройствам защиты и управления; для защиты оборудования от повреждения. Выпускаются в корпусе из негорючей самозатухающей пластмассы с прозр. пломбир. крышкой. | шт | 3377.1 | 2856.26 | 2
С9Л.ЭРА.LED.GX.007.827.GX53 | Лампа светодиодная (LED) | Лампа светодиодная (LED) ЭРА LED smd GX-7w-827-GX53 (10/100/3200) | Лампы в форме цилиндра с цоколем GX53 | шт | 91.65 | 83.19 | 10
КСХ.ВВГ.LSLT.005.6.К | Кабель силовой | Кабель силовой ВВГнг(А)-LSLTx(N, PE) 5х6 ок Конкорд | Кабель силовой. Расчетный наружный диаметр 16.8мм, объем горючей массы 185л/км, теплота сгорания 5136 МДж/км, расчетная масса 600кг/км. | м | 236.19 | 208.94 | 100
ЗА3.ABB.MS.450.050 | Автомат 3-пол. | Автомат 3-пол. ABB MS 450-50 | Для защиты электродвигателей с тепл. и электромаг. расцепителями, откл. способность 50кА, диапазон регулир. тепл. тока 40-50А. Монтаж на DIN-рейку. | шт | 9851.38 | 8714.69 | 2
ИВХ.В.ССИ.024.MAGNUM.032А.003Р.РЕ.380В.IP44.ИЭК | Вилка | Вилка ССИ-024 серии MAGNUM 32А 3Р+РЕ 380В IP44 ИЭК | Вилка переносная. Для эксплуат. как внутри помещений так и на открытом воздухе при темп.окр.среды от -25 до +40С. Степень защиты IP44 | шт | 207.7 | 175.67 | 10
ХХХ.З."З. П. О. О. И. К." | Предупреждающая/инф. табличка | Предупреждающая/инф. табличка Сам.эт.Ф180мм "Запрещается пользоваться открытым огнем и курить" | Ф180мм | шт | 41.6 | 35.18 | 10
СЛТ.OSRAM.HCI.TC.070W.830.NDL.G8.005 | Лампа металлогалогенная (ДРИ) | Лампа металлогалогенная (ДРИ) OSRAM HCI-TC 70W/942 NDL PB G8.5 12X1 | Для закрытых светильников 4200К, 6600lm, d.15mm, L.81mm. Уп.12шт. | шт | 1151.33 | 1066.05 | 2
АКК.L.33604.DLPL.Н.03220.016 | Короб, комплектующие | Короб, комплектующие Legrand 33604 DLPL Накл. на стык 32х20-16 бел | DLPLНакл. на стык 32х20-16 бел Уп=20шт | шт | 52.5 | 48.46 | 20
ЗК3.LC1F330M7 | Контактор 3-пол. | Контактор 3-пол. LC1F330M7 (330А, 220В 50/60Гц) | трехполюсный, нереверсивный контактор (пускатель) на 330А, без реле, без дополнительных контактов, катушка 220В 50/60Гц, установка на 2 DIN-рейки | шт | 58254.8 | 49624.46 | 2
ККХ.КВВГ.LS.004.002.5 | Кабель контрольный | Кабель контрольный КВВГнг(А)-LS 4х 2.5 Дмитров | Бухта 1000м. Наруж. диаметр = 10,2мм, масса 1 км=183кг. Кабель контрольный с однопроволочными медными жилами, изол. и оболоч. из ПВХ композиций пониженной пожароопасности, предн. для прокладки в помещениях, каналах, туннелях при отсутствии механич. в | м | 74.8 | 63.72 | 100
ЗА3.ВА63.11223 | Автомат 3-пол. | Автомат 3-пол. ВА63 11223 (3P 16А C) | Серия "ДОМОВОЙ", ном. напряжение 400В~ , ток отключения 4,5кА, кривая отключения : С (5-10 крат. Iном.). Количество модулей = 3. | шт | 545.7 | 452.73 | 4
ЗПХ.ПМ.12010100.220.010А.001 | Пускатель | Пускатель ПМ 12010100/220 10А 1з | IP00,Габаритные размеры:56х39.5х73мм, масса=0.21кг., нереверсивный, открытый, без реле, без кнопок, 1 дополнительный замыкающий контакт | шт | 355.08 | 314.11 | 5
С3Б.ПСХ.060.009.Е.Б | Светильник накал.; настенный | Светильник накал. ПСХ-60 (НБП 02-60-038.01) 9 яч.Евро Бел. овал,стек.реш | Произ-во "Старлайт" Клинцы. IP53. Корпус- пластик, защитная сетка (9 ячеек)-оцинкованная проволока. Габариты: 186х112х126мм, масса=0.55кг. | шт | 129.08 | 119.15 | 2
С9Л.ВАРТОН.902502212.012В.Е27.024.036V.AC.DC.4000K | Лампа светодиодная (LED) | лампа светодиодная (LED) ВАРТОН 902502212 12Вт Е27 24-36V AC/DC 4000K | Низковольтная светодиодная лампа местного освещения (МО) Вартон 12Вт Е27 24-36V AC/DC 4000K | шт | 812 | 754 | 10
РШН.SAREL.83019 | Шкаф пустой навесной | Шкаф пустой навесной NSYS3D4420 | Шкаф стальной,IP66,без монтажной платы, непрозрачная дверь,комплектуется оцинкованной платой SAREL 55719 (заказывается отдельно). 400х400х200мм | шт | 4770.52 | 4063.78 | 2
ХХХ.ДКС.CM020860.Ш.M860 | Крепежный элемент | Крепежный элемент ДКС CM020860 Шестигранный болт M8х60 | Шестигранный болт M8х60 уп=50шт | шт | 9.43 | 7.47 | 100
ЗА2.ВА63.11212 | Автомат 2-пол. | Автомат 2-пол. ВА63 11212 (2P 10А C) | Серия "ДОМОВОЙ", ном. напряжение 230В~ , ток отключения 4,5кА, кривая отключения : С (5-10 крат. Iном.). Количество модулей = 2. | шт | 403.55 | 334.8 | 6
С9Р.PBH.PC.RA.008W.640L.4000K.WHITE.AC.230V.050H.J.1024589 | Светильник LED накладной | Светильник LED накладной PBH - PC- RA 8W 640Lm 4000K WHITE AC 230V/50Hz Jazzway 1024589 | Светильник светодиодный пылевлагозащищенный ("банник") круглый белый корпус 8W 4000K 640Lm IP65 Уп=10шт. | шт | 316.83 | 270.94 | 5
ПХХ.IDPAL.П.П.081001 | прочие; приборы; | прочие IDPAL Портативный Принтер 081001 | Используется для печати маркировки на самоклеющейся ленте. Со встроенным резаком. | шт | 18015.75 | 16458.83 | 2
ИКО.ДКС.54210.К.240190090.IP56 | Коробка; ответвительная | Коробка ДКС 54210 Кор-ка ответвит. с глад.стенками, 240х190х90 IP56 | Коробка ответвит. с гладкими стенками, IP56, 240х190х90мм Уп=1шт. | шт | 540.88 | 428.05 | 9
РЩК.К.ВРУ.002.1800.0600.450.IP31.СИ.ЭЛ | щит; корпус; | щит Корпус ВРУ-2 1800х600х450 IP31 СИ-ЭЛ | 2-х дв., без бок-х панелей. К-кт. для опломбировки. В к-т входят: замки-3шт., полка отсека учета(оц.)-1шт., панель под счетчик(оц.)-1шт., монт-е панели(оц.):H=160мм-2шт., швеллер перфор.H=50мм(оц.)-2шт., уголок перфор. монт.(оц.)-2шт, задняя стенка-1 | шт | 9932.29 | 8786.26 | 2
ИГВ.С.КР3Б.КР4Б | сальник; ввертной; | сальник для КР3Б/КР4Б карб.(13х18мм) |  | шт | 0.6 | 0.54 | 2
ММХ.Х.004.8.450.Н | Хомут | Хомут 4.8х450мм нейлон (100шт) | упаковка 100шт,морозоустойчивый, нейлон (-45С - +85С), размер: Длинна=450мм Ширина=4.8мм | шт | 3.41 | 2.88 | 300
ИСП.DEK.РП102.003.032.IP44 | Разъем штепсельный | Разъем штепсельный DEKraft РП102-3-32-IP44 (26013DEK) | Розетка переносная 223 2Р+РЕ 32А 220В IP44 РП-102 DEKraft | шт | 196.94 | 160.47 | 10
С2О.XT.0810.021W.4500K.С | Светильник люмин.; потолочный | Светильник люмин. XT-0810-21W 4500K(ЛПБ 25-1х21) цвет золото-серебро | Светильник для компактных люм. ламп. В комплекте с лампой. Размеры: 270х270х65мм. | шт | 375 | 337.5 | 2
НБР.Н.НИИ.008 | набор; | набор изолир.инструмента НИИ-08 (КВТ) | Изол. бокорезы 160мм, изол.пассатижи 160мм, изол.длинногубцы 160мм, сменная отвертка: шлиц 2.5х100, сменная отвертка: шлиц:4х100, сменная отвертка: шлиц:5.5х100, сменная отвертка: филипс РН1х100, сменная отвертка: филипс РН2х100, тестер напряжения 11 | компл | 4767.73 | 4132.03 | 2
ЗРП.РЭК.077.003.010А.012В.DC | реле; промежуточное; | реле РЭК 77/3 10А 12В DC | Предназн. для передачи команд управления (в цепи замыкания катушки) исполнительными элементами, путем коммутации их электр. цепей своими перекл. контактами. Соединяются с розеточными модульными разъемами РММ77. | шт | 223.07 | 188.67 | 10
САЛ.ДО236.040 | Арматура свет.люм. | Арматура свет.люм. ДО2х36/40 (отражатель с отв. к ПВЛМ-П-2х36/40) | (отражатель с отверстиями к ПВЛМ-П-2х36/40) | шт | 501.37 | 492.78 | 10
ВКХ.XB5.АW36M5 | Кнопка | Кнопка XB5-AW36M5 (син., с подсв.230-240В, 1нр+1нз) | IP65, 230-240В пер. тока, со встроенным светодиодом (ZBVM6), потайной толкатель, пластиковый, для щитового монтажа диаметром 22мм, модульная конструкция, возможность дополнения контактов (ZBE101, ZBE102) до 9 шт, возможность смены толкателя (ZB5...), | шт | 1001.73 | 858.63 | 2
ТТХ.ОСМ1.000.1.380.056.056 | Трансформатор | Трансформатор ОСМ1-0.1 380/56/56 | IP00, 85х86х90мм, 1.8кг | шт | 1208.25 | 1089.51 | 2
АМК.003КВ.LS.150.240 | Муфта концевая | Муфта концевая 3КВтпнг-в-LS-150/240 | Муфты концевые внутренней установки для 3-х жильных кабелей с наконечником со срывными болтами, паянным узлом заземления. Не распрастраняющая горения с пониженным газо, дымовыделением | компл | 3954.59 | 3565.95 | 2
ТТХ.ТСЗИ.001.6.380.220.024.А. | Трансформатор | Трансформатор ТСЗИ-1.6 380-220/24 Алюм. | Трехфазн.с естест.возд.охл., КПД 94,5%, 359х196х303мм, 23,5кг | шт | 8275.64 | 7462.35 | 2
ЗПХ.ПМ.12010260.380.010А.001 | Пускатель | Пускатель ПМ 12010260/380 10А 1з | IP40, габаритные размеры: 171х104х126мм, установочные размеры: 100+-0.5х37+-0.3мм, масса=1.1кг, нереверсивный, закр.с реле и кн.П,С, 1з | шт | 1228.85 | 1087.06 | 2
ВВМ.V.ALLURE.Т.Р.005П.754375 | выкл.; комплектующие; | выкл. Valena ALLURE Тиснение белое Рамка 5П 754375 | Valena ALLURE.Рамка "Тиснение белое".5-постовая универсальная | шт | 3558.83 | 3285.07 | 2
ЗА3.ВА.047.029.003P.040A.004.5А.B.TDM | Автомат 3-пол. | Автомат 3-пол. ВА 47-29 3P 40A 4.5кА х-ка B TDM | IP20, 220/400В, корпус и детали аппарата выполнены из пластика, не поддерживающего горение. Диапазон раб.температур -40 +50С | шт | 292.17 | 251.02 | 4
АКЦ.ДКС.09251.У.09025 | Короб, внутренний угол | Короб, внутренний Угол ДКС 09251 90х25 мм, изменяемый (75-115 градус) | Угол внутренний 90х25 мм, изменяемый (75-115°) Уп=10шт. | шт | 320.42 | 253.57 | 10
АХХ.ДКС.37123.У.CDSS.090.150.H100 | Прочая продукция | Прочая продукция ДКС 37123 Угол CDSS 90 верт. внеш. переходник лев. осн.150 H100 | Аксессуар для лотков ДКС. Угол CDSS 90 вертикальный внеш. переходник левый. осн.150 H100 уп=1шт. | шт | 2851.54 | 2256.68 | 2
ИСП.PKF16G434.003P+E.016А | Разъем штепсельный | Разъем штепсельный PKF16G434 3P+E 16А (IP44, прям. роз. д/скр.пров., винт. соед.) | Розетка для скрытой проводки. Прямая розетка IP44,380-415В, Размеры: 65х85мм. Винтовое соединение корпус из самозатухающ. инженерного полимера. сечение провода 1-4кв.мм. | шт | 336.81 | 279.43 | 3
РШК.К.630А.СИ.ЭЛ | Комплектующие для шкафа | Комплектующие для шкафа Кожух рубильника 630А СИ-ЭЛ | Комплектующие для корпусов ВРУ IP31/54 RAL 7035 | шт | 449.44 | 397.58 | 3
ЗКХ.КМИ.49562.095А.380В.АС.003.IP54 | Контактор | Контактор КМИ-49562 95А в оболочке 380В/АС-3 IP54 | IP54, 400В-номин. раб. напряжение,,мощность нагрузки по категории прим-я АС-3 37кВт. Гарантия 3 года,срок службы не менее 15лет. | шт | 6476.74 | 4749.61 | 2
СОГ.N.094.601.NFL.FH1.150.R7.BL | Прожектор галогеновый | Прожектор галогеновый Navigator 94 601 NFL-FH1-150-R7s/BL (ИО 150 Вт) | Галогенные прожекторы заливающего света серии NFL-FH с фиксированным креплением для освещения фасадов зданий, строительных объектов, подъездных дорог, садов, гаражей, рекламных стендов, вывесок и проч. крепятся при помощи стального кронштейна. Кол.в | шт | 292.17 | 256.28 | 5
АЛХ.ДКС.FC5010.П.050100.L3000 | Лоток | Лоток ДКС FC5010 Проволочный 50х100 L3000 | Проволочный лоток 50х100 L=3000. Уп=36м | м | 271.11 | 214.56 | 30
С9В.Л.LED.005.LSR.3528WW60.004.8.IP65.012V.IEK | Светодиодная лента | Светодиодная лента LED 5м блистер LSR-3528WW60-4.8-IP65-12V IEK-eco | 60 светодиодов на 1м, 12В, IP65. Мощность 4,8Вт/м. Цвет- теплый белый. Лента крепится на самоклеящейся качественной основе "3М" | шт | 465.32 | 341.23 | 2
САС.ИЭК.AL.022TE.К.240В | Арматура светосигнальная | Арматура светосигнальная ИЭК AL-22TE Красная 240В | Произ-во ИЭК. Сигнализация состояния эл.цепей.Светофильтр цилиндрический плоский.Подсветка неоновой лампой ВА9S на 240В. Подключение-проводами под зажимной винт. Состоит из 2-х сегментов-быстросъемной головки и контактного модуля. Контактная группа ч | шт | 136.59 | 115.52 | 10
СДХ.КОМТЕХ.EBFL.136 | Дроссель | Дроссель КОМТЕХ EBFL 136M | ЭПРА для ЛЛ 1x36, G13, IP20, 220V. КОМТЕХ | шт | 239.09 | 208.1 | 2
АГМ.Н.Г.НГИ2.010.014 | Гильза каб.; медная | Гильза каб. Наконечник-Гильза НГИ2 10-14 (слоновая кость) (100 шт) | UTE10-D10-0-100 Наконечник-гильза медные луженые с изолированным фланцем под два провода. В упаковке 100шт. Ном. сеч. проводников 2х10мм.кв. | шт | 2.65 | 1.94 | 300
ВПХ.L.77093.П.016AX | Переключатель | Переключатель Legrand 77093 Перекл. 16AX с инд. (1мод.) | Перекл. 16AX с инд. (1мод.) Уп=10шт | шт | 772.53 | 721.03 | 2
МТТ.ТУТ.012.006.З.КВТ | трубка; термоусаживаемая; | трубка ТУТ-12/6 зеленая (КВТ) | Термоусаж.трубка с к-том усадки 2:1. Для изоляции и антикаррозийной защиты эл.соед-й, бандажирования кабелей и проводов. Форма поставки: рулон 100м. | м | 12.58 | 11.61 | 2
ИРС.L.78731.M.Р.RJ11 | Розетка; скрытой проводки | Розетка Legrand 78731 Mosaic RJ11 (2 модуля) | Mosaic Розетка RJ11 (2 модуля) Уп=10шт | шт | 514.19 | 474.64 | 3
КСГ.КГТП.003.025.А | Кабель силовой гибкий | Кабель силовой гибкий КГТП 3х 25 Алюр | Кабель гибкий с медными изолированными скрученными жилами. Рабочее напряжение ~660В. Допустимая Т=75 градусов. Для присоединения передвижных механизмов к электрическим сетям. Радиус изгиба не менее 8 диаметров. | м | 533.47 | 480.12 | 100
ЗВХ.ПАР.025.025А.TDM | Предохранитель | Предохранитель ПАР-25 25А TDM | Предохранитель автоматический резьбовой.Применяется в быт. эл. сетяхуст-ся стационарнов основанияпредохранителейс резьбой контактной гильзы е27. Имеет 2 защиты от перегрузки и короткого замыкания. | шт | 168.1 | 144.42 | 10
ВВС.M.M.В.002.С.П.32023 | Выкл. освет.,скр.пров. | Выкл. освет.,скр.пров. Makel Mimoza (крем.) 2 кл. с подсветкой С/П 32023 | Выключатель 1кл. с подсветкой, скрытой проводки. Кремовая. IP20. 250V. Использовать рамку и вставки производство Турция. | шт | 196.72 | 172.35 | 5
С9Р.LE.ССП.015.040.0535.065Х | Светильник LED накладной | Светильник LED накладной LE-ССП-15-040-0535-65Х (титан) | 40Вт, 3300Лм, IP65, размер: 1000х160х65, текстуриров.рассеиватель, Холодный свет (Х), 6500К | шт | 3004.3 | 2989 | 2
КСХ.ВВГ.П.002.010 | Кабель силовой | Кабель силовой ВВГ-П 2х 10 СКЗ | Масса 302кг/км, толщина изоляции 1.0мм, толщина оболочки 1.5мм, наруж.D=14.1мм, сопротивление жилы 1.83Ом/км, сопротивление изоляции 7МОм х км, допустимые токовые нагрузки кабеля при прокладке в земле 94А, в воздухе 76А. | м | 123.07 | 104.82 | 100
КИС.СИП.002А.003.035+054.6+025 | Провод изол.; самонесущий | Провод изол. СИП-2 3х 35+54.6+25 Энергокомплект МФ | 500м. Согласовывать с отв.снабженцем. Для возд. магистральных линий электропередач и ответвлений к вводам в жил. дома и хоз.постройки.Раб температура от -50С до +50С. Конструкция:Жила-алюмин., многопроволоч., круглая, уплотненная, Сердечник - стальна | м | 156 | 122.98 | 100
АХХ.К.КАМ.1500.ИЭК | Прочая продукция | Прочая продукция Кронштейн анкерный КАМ-1500 (CA 1500) ИЭК | Кронштейн анкерный из алюминиевого сплава предназначен для крепления анкерных и промежуточных зажимов. Разр. нагрузка - 1500 Н. Масса - 0.17 кг. | шт | 191.27 | 170.02 | 2
ТТТ.ТОП.000.66.001.200.005.000.5 | Трансформатор тока | Трансформатор тока ТОП-0.66-1 200/5 кл/т 0.5 | Масса=0.75кг(с шиной), размеры: длина шины 127мм, выс.30мм, толщ.3мм., тем. окруж. среды при экспл. -45 +50С, относит. влажн. возд. 98%, при +25С, окруж. среда невзрывоопасная. Раб. полож-е - любое. Для передачи сигнала измер.инф-ции изм. приборам, в | шт | 630.67 | 575.63 | 3
КСХ.ВВГ.005.025 | Кабель силовой | Кабель силовой ВВГ 5х 25 СКЗ | Номин. наруж. диаметр=26.9мм. Расчетная масса = 1501кг/км. Изоляция и оболочка кабеля из поливинилхлоридного пластиката. Медная токопроводящая жила. Рабочее напряжение ~660В. Длительно допустимая Т=80 градусов. Для передачи и распределения электричес | м | 774.48 | 659.64 | 100
РКХ.КСО.393.004.010В.630А.У3 | камера; | камера КСО-393 сх.04 10кВ 630А У3 | Камера сборная одностороннего обслуживания для РУ. ВНАп + ПКТ, габ. HxBxL: 1900х800х(800)940мм, масса-180кг. | шт | 59295 | 56510.92 | 2
ЗА4.ВА.047.029.004P.003A.004.5А.C.TDM | Автомат 4-пол. | Автомат 4-пол. ВА 47-29 4P 3A 4.5кА х-ка C TDM | IP20, 220/400В, корпус и детали аппарата выполнены из пластика, не поддерживающего горение. Диапазон раб.температур -40 +50С | шт | 482.98 | 414.95 | 3
ХХХ.ДКС.CM540616.С.М6100 | Крепежный элемент | Крепежный элемент ДКС CM540616 Складной анкер со шпилькой М6х100 | Складной анкер со шпилькой М6х100 уп=25шт | шт | 42.47 | 33.61 | 25
ВДХ.S.SDN2000221 | Датчик движения | датчик движения Sedna SDN2000221 движ. белый | Датчик движения с выдержкой времени и регулированием минимальной освещенности 10А 230В Белый | шт | 6034.49 | 5215.52 | 2
НБР.Н.НИМ.001 | набор; | набор инструмента для монтажа муфт НИМ-1 (КВТ) | Набор инструментов и приспособлений для монтажа термоусаживаемых муфт. | компл | 7863.67 | 6815.18 | 2
СЛК.КЛЛ.FS.105.В.2700.К.Е40.TDM | Лампа люминесц.компактная | Лампа люминесц.компактная КЛЛ-FS-105 Вт-2700 К Е40 TDM | Лампа энергосберегающая компактная люминисцентная. 560х420х335мм. Вес 7,25кг. | шт | 432.08 | 371.22 | 3
КОХ.ПВ.001.006.0.ЭТК | Провод уст.и освет. | Провод уст.и освет. ПВ1(ПуВ) 6.0 Белый ККЗ | Бухта 200м. наружний диаметр 6.4мм, вес 108кг/км . Uном. ~450В/-1000В, класс жилы 1, количество и диаметр проволок в жиле 1х3.55мм, толщина изоляции 1.0мм, Допустимый длительный ток - 80А. Стоек к воздействию: темп.окруж.среды -50 +70С, мех.ударов, | м | 37.6 | 32.03 | 100
ДЭХ.АИР.112.007.5.3000.М2.Ф | Электродвигатель | Электродвигатель АИР 112(7.5квт/3000об/м)М2/Фл | IP44, высота оси вращения 112мм, диаметр вала 32мм,установочные размеры 190х140мм, размеры 435х300х285мм, 49.0кг | шт | 15397.2 | 14122.79 | 2
СЛК.К.003U.009.230V.E27.2700 | Лампа люминесц.компактная | Лампа люминесц.компактная Космос 3U 9w 230V E27 2700 | Энергосберег. лампа, предназнач. для внутр. и наружного освещ-я. Мощность 9W. Цоколь Е27. Размеры: 40х102мм, тип трубки Т3. Срок службы 8000часов. | шт | 98.36 | 89.86 | 2
ИРО.РС22.003.ОС.Р.002.016А.О | Розетка; открытой проводки | Розетка РС22-3-ОС Роз. 2местн. с з/к 16А откр.уст. ОКТАВА (сосна) | Розетка двухместная с защ. конт. 16А. Цвет сосна. Материал - негорючий АБС-пластик. | шт | 132.61 | 112.16 | 18
С2О.ЛПО.001.004.018.014.К | Светильник люмин.; потолочный | Светильник люмин. ЛПО 01-4х18-014 Кристалл | накладной, IP20, расс. ПММА микропризма, ЭПРА, cos?=0,96 | шт | 1013.86 | 882.02 | 2
СЛН.OSRAM.A.CL.100 | Лампа накаливания | Лампа накаливания OSRAM A CL 100 (Прозр.) | Произ-во Германия. CLASSIC, Прозрачная. упаковка 100шт, 100Вт, световой поток 1360лм, диаметр 60мм, длина 105мм, патрон Е27. Для любых применений, там где к освещению не прдъявляется особых требований. Излучает яркий красивый свет. | шт | 27.72 | 25.59 | 2
С9Р.ДПО.1801.LED.012В.IP54 | Светильник LED накладной | Светильник LED накладной ДПО 1801 белый круг пластик 12Вт IP54 | Светодиодный светильник. IP54. Рассеиватель из матового поликарбоната. Корпус-АБС-пластик | шт | 878.99 | 699.69 | 6
ИВХ.ABL.G52S30.032А.400V.003P.N.E | Вилка | вилка ABL G52S30 настен. 32А 400V 3P+N+E | ЗАКАЗ СОГЛАСОВЫВАТЬ С ОТВ.СНАБЖЕНЦЕМ. IP44 вилка наружной установки силовая . Цвет корпуса красный. 400V, 50/60Гц. 5контактов. Сила тока 32А. | шт | 590.53 | 551.16 | 5
ТКХ.КТП.ТК.630.006 | Компл.трансф.подстанции | Компл.трансф.подстанции КТП-ТК-630/6 киоск, туп.,каб. | Габаритные размеры: выс. 2400мм, шир. 2180мм, длина 2600мм. Предназначен для приема, передачи, преобразования и распределения электрической энергии.(без РВО и без РЛНД) | шт | 276438.6 | 256260.6 | 2
ЗК3.ПМЛ.1560ДМ.016А.036AC.УХЛ4.Б.КЭАЗ | Контактор 3-пол. | Контактор 3-пол. ПМЛ-1560ДМ-16А-36AC-УХЛ4-Б-КЭАЗ | С переменным током цепи управления. Реверсивный с механической блокировкой, без оболочки, без реле, без кнопок, m-0,9кг, габ. мм.: 105х78х87. IP20, всп. контакт -NО(1з). С креплением на DIN-рейку. | шт | 1346.05 | 1233.88 | 3
КСХ.ВВГ.001.006.Ж.З | Кабель силовой | Кабель силовой ВВГ 1х 6 Желто-Зеленый Алюр | Номин. наруж. диаметр=6.5мм. Расчетная масса = 91кг/км. Изоляция (желто-зеленая) и оболочка кабеля из поливинилхлоридного пластиката. Медная токопроводящая жила. Рабочее напряжение ~660В. Длительно допустимая Т=70 градусов. Для передачи и распределен | м | 42.64 | 37.72 | 100
ТТХ.ОСМ.000.063.380.029.029 | Трансформатор | Трансформатор ОСМ-0.063 380/29/29 | Масса=1.24кг, габаритные размеры: 85х70х90мм. | шт | 1042.5 | 943.66 | 2
ЗВХ.NH000.050А | Предохранитель | Предохранитель NH00С 50А | ном.напряжение 500В, ном.выключающая способность 120кА, серебреные контакты, с указателем срабатывания, габаритные размеры 78.5х20х36мм | шт | 225.3 | 220.87 | 7
ЗКХ.КМИ.11210.012А.036В.050Г.001 | Контактор | Контактор КМИ-11210 12А 36В/50Гц 1но | IP20, 400В, 50Гц,мощность нагрузки 5.5кВт, ток терм.стойкости 25А(8 час), электр. износостойкость 1.7млн. циклов, 45х74х80мм, на DIN-рейку 35мм или винтами, гарантия 3 года, срок службы не менее 15 лет. | шт | 541.97 | 458.38 | 2
ХХХ.DIN.11.TDM | DIN-рейка | DIN-рейка (11см) оцинкованная TDM | длина 11см оцинкованная | шт | 9.83 | 8.45 | 100
РЯУ.Я5141.3874 | Ящик; управления | Ящик Я5141 3874 | для управл.эл-двигателями, однофидерный, нереверсивный, с авт.выкл., промежуточным реле, кнопками, лампой, переключателем, ном.ток 63А, ном.ток автоматич. выкл.80А, ном.напряж. силовой цепи ~380В, цепи управления ~220В, габаритн.разм. 600х400х250мм | шт | 11174.18 | 10553.39 | 2
ЗА2.ABB.SH202.C.032 | Автомат 2-пол. | Автомат 2-пол. ABB SH202 C 32 | Двухполюсный, 32 А AC 230В~, ток откл.6кА, срабатывание электромагнитной защиты между 5 и 10-кратным значением ном. тока, установка на DIN-рейку. | шт | 1020.59 | 884.51 | 2
ЗА2.ИЭК.ВА.047.100.025A.C | Автомат 2-пол. | Автомат 2-пол. ИЭК ВА 47-100 25A C (2P) | IP20.Монтаж производят на 35мм монтажную DIN-рейку. Диапазон раб. температур от -40 до +50С. Срок службы не менее 15лет. | шт | 972.22 | 822.28 | 2
ВВМ.G.GSL000507 | Выкл. комплектующие | Выкл. комплектующие Glossa GSL000507 (3-пост.рамка, верт., дерево дуб) | 3-постовая рамка (дерево дуб), вертикальная | шт | 347.46 | 252.7 | 4
СЛК.NE.003U.025W.833.E27 | Лампа люминесц.компактная | Лампа люминесц.компактная NE 3U 25W 833 E27 (7/69) | Комп.люм.энергосберег.лампа.Тип лампы 3U. Е27., размеры:176х76х50мм, d=12мм, световой поток=1375лм. Цвет температура 833-теплый белый.свет(адм. здания, рестораны, отели, супермаркеты, уч.завед-я, больницы, квартиры). кол-во в упаковке 50шт. | шт | 108.47 | 97.62 | 2
ХПО.Г.М.010.006.0.ГОСТ.5927 | Производство | Производство Гайка М 10 х 6.0 ГОСТ 5927 оц. | НЕ ДЛЯ ПРОДАЖИ!!! | кг | 98.53 | 88.28 | 2
СЛН.ИКЗ.215.225.250 | Лампа накаливания | Лампа накаливания ИКЗ-220-250 R127 E27 | Произ-во "Калашниково". Срок службы 5000 часов. Габариты L=175мм , d=134мм. Световой поток=2350лм. Является высокоэффективным источником инфракрасного излучения и применяется для обогрева молодняка животных, в технологич. процессов сушки красок, лак | шт | 91.06 | 82.11 | 20
ЗПХ.ПМ.12180240.220В.180А | Пускатель | Пускатель ПМ 12180240/220В 180А У3 В | Пускатель, нереверс., с реле, IP40, R, до 660В 50 и 60Гц, 2з+2р, масса-9.1кг, габ. мм: гл-227; ш-264; в-495. Для дистанционного пуска, остановки и реверсирования 3-х фазных асинхронных эл.двигателей с короткозамкнутым ротором. | шт | 11609.91 | 10270.31 | 2
ИСП.PKE32M735.003P+N+E.032А | Разъем штепсельный | Разъем штепсельный PKE32M735 3P+N+E 32А (IP67, каб. вилка, винт. соед.) | Кабельная вилка. IP44, 380-415В. Винтовое соединение корпус из самозатухающего инженерного полимера. Каб. ввод диаметр кабеля= 11.5-21мм, сечение провода 2.5-6кв.мм. | шт | 733.52 | 608.55 | 3
ВВС.ДУЭТ.WDE000313.С | Выкл. освет.,скр.пров. | выкл. освет.,скр.пров. ДУЭТ WDE000313 с подсветкой Серебр. (1-кл.) | Выключатель с подсветкой однополюсный одноклавишный скрытой проводки серии "ДУЭТ". цвет серебристый. | шт | 214.36 | 155.9 | 10
НЗК.П.К.ST.016 | Клещи | Клещи Пресс-Клещи ПКВ-16 (КВТ) | опрессовываемые наконечники: НШвИ сечением 0,5-6 мм.кв | шт | 902 | 781.73 | 2
ВВО.Р.ВА.510.228Б.С | Выкл. освет.,откр.пров. | Выкл. освет.,откр.пров. Рондо VA510-228B-SI "WESSEN" | IP44. Номин. ток - 10А. Выключатель открытой установки двухклавишный. Цвет слоновая кость. | шт | 149.08 | 108.42 | 5
СХХ.НПУ.1510.15.У."ПГ" | Пиктограмма для авар. свет-ка | Пиктограмма для авар. свет-ка NPU-1510.15: Указатель "ПГ" | Пиктограмма. "ПГ". размер: 150х100мм. к светильнику типа ЛБО 29 "Юниор" IP42 корпус 3 | шт | 48.79 | 46.19 | 2
ЗА1.ABB.SH201.C.000.005 | Автомат 1-пол. | Автомат 1-пол. ABB SH201 C 0,5 | Однополюсный, 0,5 А AC 230В~, ток откл.6кА, срабатывание электромагнитной защиты между 5 и 10-кратным значением ном. тока, установка на DIN-рейку. | шт | 447.17 | 387.55 | 5
ЗА1.A9.A9K24120.C60N.001P.020А.C | Автомат 1-пол. | Автомат 1-пол. Acti9 A9K24120 K60N 1P 20А C | Автомат.выкл 1-пол. серии Acti9 Замена серии Multi9 23852 Подключение дополнительных устройств не предусмотрено | шт | 214.21 | 177.71 | 12
АМВ.ВМ.038 | муфта; вводная; | муфта ВМ 38 (Fortisflex) | Муфты вводные для металлорукава предназн. для ввода-вывода в корпусах щитового электрооборудования. Материал: цинковый сплав. | шт | 245.39 | 212.67 | 5
АЛХ.ДКС.35026INOX.Л.40050.L3000 | Лоток | Лоток ДКС 35026INOX 400х50 L3000 , нержавеющий | Лоток неперфорированный 400х50 L 3000. , нержавеющий. Уп=6м | м | 4420.77 | 3498.55 | 2
МСХ.С.005 | скоба; | скоба плоская 5мм ИЭК | упаковка 100шт, скоба пластиковая для настенного крепления кабелей и труб диаметром 5мм | шт | 0.43 | 0.32 | 500
СЛК.КЭЛ.S.Е27.015В.2700К.Т2.ИЭК | Лампа люминесц.компактная | Лампа люминесц.компактная КЭЛ-S Е27 15Вт 2700К Т2 ИЭК | Компакт. люм. энергосберегающая лампа. Спираль. Цоколь Е27, Мощность15Вт., цвет.температура 2700К(теплый), Свет.поток 800Лм., Размеры: 73х40х45мм. | шт | 165.45 | 121.33 | 20
ВВС.Э.BC10.006.Б | Выкл. освет.,скр.пров. | Выкл. освет.,скр.пров. Этюд BC10-006B с индик. (2-кл.) Белый | Однополюсный выкл. с индикатором. 10 AX-250V~2300W max. IP20. Цвет белый. Подсветка осуществляется по контуру клавиш. | шт | 161.56 | 117.5 | 20
ЗРВ.СР.002К | реле; времени; | реле СР-2К | Суточное реле времени, напр.пит. 230В, 50-60Гц., потр.мощн. 0.8Вт, 2канала, мин.интервал коммутации 15/30 мин., 2 переключ.контакта, 16А, раб.температура-20..+50С, на DIN или на плоскость, IP20, 104х72х69мм. 0,20кг. | шт | 13608.2 | 13340.57 | 2
ККХ.КВВГ.LS.019.002.5.К | Кабель контрольный | Кабель контрольный КВВГнг(А)-LS 19х 2.5 Кабэкс | Uном 660В, изол.и оболочка из негорючего ПВХ пластиката, предн.для прокладки в помещениях, каналах, туннелях при отсутствии механич.воздействий, низкое газо и дымовыделение. | м | 342.49 | 302.97 | 100
ВВО.Э.BA10.002.С | Выкл. освет.,откр.пров. | Выкл. освет.,откр.пров. Этюд BA10-002D (2-кл.) цвет-Сосна | двухкл выкл. 10 A-250V~2300W max. IP20. Цвет сосна. | шт | 218.51 | 158.92 | 10
ВКХ.ИЭК.ABLFS.022.З | Кнопка | Кнопка ИЭК ABLFS-22 Зеленая (1з+1р) | С самовозвратом и подсветкой. Применяются в электрощитах, пром. оборудование, на объектах энергоснабжения. Плоская , с металлизированным кольцом. Подсветка неон. лампой BA9S на 240В, контакты-2группы: 1з+1р. d=22мм. | шт | 235.78 | 199.42 | 6
РШН.MINI.PRAGMA.12108 | Шкаф пустой навесной | Шкаф пустой навесной MINI PRAGMA MIP12108 (1ряд/8 модулей, бел.дверь) | 1 модуль=18мм, настенный распределительный шкаф с белой дверцей, с DIN-рейкой для установки модулей, встроенная шина для присоединения нулевого и защитного провода | шт | 1581.24 | 1311.84 | 2
ИРС.ABB.C.К.З.К | Розетка; скрытой проводки | Розетка ABB Cosmo крем. с/з с защитной крышкой | Серия Cosmo механизм розетки 16А цвет кремовый с заземлением без защитных шторок с защитной крышкой | шт | 111.88 | 103.27 | 24
РШК.ABB.К4 | Комплектующие для шкафа | Комплектующие для шкафа ABB Комплект крепления к стене (4 шт.) | Боксы Mistral65 аксессуары | шт | 261.25 | 222.55 | 5
АХХ.П.090.110.500 | Угол (поворот) | Угол (поворот) Поворот на 90 гр. 100х500 | Аксессуар к мет. лотку.Поворот на 90гр. с крышкой. Для организации гориз. поворота каб. трассы на 90градусов. Материал: сталь горячего цинкования. Вес=5,12кг. P=500мм, W=630мм, H=100мм. Толщина металла=0.8мм. | шт | 988.38 | 835.94 | 2
ИБЗ.З.ЗВИ.150.010.0352.012.TDM | Блок зажимов | Блок зажимов Зажим винтовой ЗВИ-150 10-35мм2 12пар TDM |  | шт | 376.44 | 335.22 | 5
ЗА3.LEGRAND.DX.003P.006А.C.003447 | Автомат 3-пол. | Автомат 3-пол. LEGRAND DX 3P 6А C 407288 | ном. напряжение 400В~, тип "С", ток откл. 6кА, срабатывание электромагнитной защиты между 5 и 10-кратным значением ном. тока, установка на DIN-рейку | шт | 1119.35 | 1033.25 | 2
ЗКХ.DEK.КМ103.400А.220В.011 | Контактор | Контактор DEKraft КМ103-400А-220В-11 (22162DEK) | Контактор 400А 220В АС3 1НО+1НЗ КМ-103 DEKraft | шт | 21160 | 17241.48 | 2
СЛМ.OSRAM.B.CL.040 | Лампа накал."миньон" | Лампа накал."миньон" OSRAM CLAS B CL 40W 230V E14 10X10X1 NCE | Произ-во Германия. CLASSIC, упаковка 100шт, 40Вт, световой поток 420лм, диаметр 35мм, длина 100мм.Для декоративных светильников - в частности, хрустальных и др. декоративных потолочных, напольных и настенных светильников. | шт | 30.73 | 27.71 | 50
ИРС.Q.782271.Р.002К.З.ДЕРВ | Розетка; скрытой проводки | Розетка Quteo 782271 2К+З без шт ДЕРВ | ОБРАТИТЕ ВНИМАНИЕ!!! ДАННАЯ ПОЗИЦИЯ ОТКРЫТОЙ ПРОВОДКИ!!! ЕСТЬ НОВЫЙ КОД! Розетка 2К+З без шт ДЕРВ | шт | 213.12 | 198.91 | 2
С9Л.NE.B.003.5W.LED.845.Е27 | Лампа светодиодная (LED) | Лампа светодиодная (LED) NE B 3.5W LED/845 Е27 (7/4114) | Светодиодная энергосберегающая лампа. Форма свеча, 300Лм, 4500к, уп.=50шт | шт | 175.09 | 161.62 | 2
ИРС.П.РС.016.007.Б | Розетка; скрытой проводки | Розетка Прима RS16-007-BI "WESSEN" | IP20. Номин. ток - 16А. РОЗЕТКА скрытой установки двухместная с заземляющими контактами и защитными шторками. Цвет белый. | шт | 83.95 | 72.93 | 2
ТТХ.ОСМ1.001.6.220.005.022.110.042 | Трансформатор | Трансформатор ОСМ1-1.6 220/5-22-110/42 | IP00, 183х155х215мм, 14.3кг | шт | 8491.5 | 7657 | 2
НЗК.П.К.ПКВК.006 | Клещи | Клещи Пресс-Клещи ПКВк-6 (КВТ) | опрессовываемые наконечники: НШвИ сечением 0,08-6 мм.кв, НШвИ(2) сечением 0,5-4 мм.кв | шт | 1224.71 | 1061.42 | 2
СПС.Л.004 | Ламподержатель (патрон) | Ламподержатель (патрон) Л-04 |  | шт | 1 | 1 | 1
КОХ.ПГВ.001.000.5.Ч.ККЗ | Провод уст.и освет. | Провод уст.и освет. ПВ3(ПуГВ) 0.5 Черный ККЗ | Бухта 1000м. Для электр.установок при стац.прокладке в освет.и силовых сетях, для монтажа электрооборудования.Масса 9кг/км, номин. наруж. D=2.6мм, испыт.U=2500В, рабочая температура от-50 до+70С. Конструкция: Жила-медная мягкая проволока(многопров. п | м | 3.92 | 3.34 | 1000
АКП.ДКС.01332.Н.07517.CSP.F | Короб; пластиковый | Короб ДКС 01332 Напольный канал 75х17 мм CSP-F, серый | Напольный канал 75х17 мм CSP-F, серый Уп=16м | м | 456.17 | 361.01 | 6
КСБ.ААБЛ.001.004.240 | Кабель силовой бронированный | Кабель силовой бронированный ААБЛ- 1 4 х 240 | Масса кабеля 5553кг/км;макс.сопротивление жилы при t=20C равно 0.125 Ом/км; допус. токовые нагрузки в земле 334А, в воздухе 374А; толщ.изоляции жила-жила=1.90мм,жила оболочка=1.55мм, толщ.алюм. оболочки=1.80мм; наружный D=57.3мм. | м | 1637.88 | 1476.92 | 100
ДЭХ.АИР.112MB8.380В.003В.750.2081.DRIVE.IEK | Электродвигатель | Электродвигатель АИР 112MB8 380В 3кВт 750об/мин 2081 DRIVE IEK | IP55, на лапах + фланец, высота оси вращения 112 мм, установочный размер М. Напряжение - 220/380 В. Масса - 53 кг. | шт | 16078.52 | 11790.91 | 2
ЗК3.ПМЛ.1110.010А.220АС.УХЛ2.Б.КЭАЗ | Контактор 3-пол. | Контактор 3-пол. ПМЛ-1110-10А-220АС-УХЛ2-Б-КЭАЗ | С переменным током цепи управления. Нереверсивный, в оболочке без реле, без кнопок, m-0.8кг, габ. мм.: 161х89х148. IP54, всп. контакт -NО(1з). | шт | 929.75 | 852.27 | 6
С5К.ГКУ01.250.002 | Светильник ДНАТ; консольный | Светильник ДНАТ ГКУ01-250-002 | IP23, У1, к. Al, ДРИ250, Е40, 670х320х300, без стекла, ЭмПРА | шт | 2487.08 | 2163.67 | 2
ИРС.M.L.Р.71027 | Розетка; скрытой проводки | Розетка Makel Lillium (белая) Роз. телевиз. (ТВ) 71027 | Розетка телевизионная Белый. IP20. 250V. 16А. Использовать рамку и вставки производство Турция. | шт | 156.64 | 137.24 | 5
ЗА1.OD.ВМ125.001C125.008.УХЛ3 | Автомат 1-пол. | Автомат 1-пол. OptiDin ВМ125-1C125-8ln-УХЛ3 | Модульный авт. выкл. на DIN-рейку. Режим эксплуатации продолжительный. Ном. ток-125А. Ном. напр.230/400В, частота 50Гц. Хар-ка откл.-С. Электр. износост.-1000циклов. IP20. От -60 до +40. Габ: 91,35х27х71,5мм. Масса - 0.22кг. | шт | 1615.85 | 1493.44 | 2
АЛХ.ДКС.FC3060.П.030600.L3000 | Лоток | Лоток ДКС FC3060 Проволочный 30х600 L3000 | Проволочный лоток 30х600 L3000. Уп=6м | м | 766.11 | 606.29 | 6
ЗА2.DEK.ВА103.001N.006А.C.004.5А | Автомат 2-пол. | Автомат 2-пол. DEKraft ВА103-1N-006А-C 4.5кА (12180DEK) | Авт. выкл.1+N 6А х-ка C ВА-103 4,5кА DEKraft | шт | 184.25 | 150.13 | 6
АЛХ.Л.100.200.ГЦ | Лоток | Лоток проволочный 100х200 ГЦ | Лоток проволочный. Высота 100мм. Ширина 200мм. Длина 3000мм. Материал оцинк.сталь. Цвет белый. Для прокладки кабеля. | м | 347.66 | 294.04 | 12
С2В.ESP.R.002.018.T8G13 | светильник люмин.; встраив.; | светильник люмин. ESP/R 2х18 T8G13 | IP20 Размеры: 620х310х111мм. Цельнометаллический сварной корпус из листовой стали покрытый белой термореактивной краской. Экранирующая параболическая решетка изготовлена из анодированного алюминия. Лампа с цоколем T8G13. | шт | 466.29 | 417.8 | 2
ТКХ.БМКТП.100.006.Р | Компл.трансф.подстанции | Компл.трансф.подстанции БМКТП-100/6 с Разр.(без тр-ра.) | ПО ОПР.ЛИСТУ. СОГЛАСОВЫВАТЬ С ПРОИЗВОДСТВОМ!!! Состоит из: УВН (предохранители ПКТ, разрядники РВО), РУНН (рубильник ВР-32 на 250А, 3 силовых фидера(40А,80А,100А), фидер уличного освещения), 2190х 2445х5345мм, 935кг. Не требует доп. контура. | шт | 202429.37 | 195199.75 | 2
ДЭХ.АИР.080.000.75.1000.А6.Л | Электродвигатель | Электродвигатель АИР 80(0.75квт/1000об/м)А6/Лп | IP44, высота оси вращения 80мм, диаметр вала 22мм, установочные размеры 125х100мм(лапы), размеры: длина 296.5мм. диаметр 190мм, высота с распр. коробкой 204.5мм, 17.4кг | шт | 5655 | 5186.94 | 2
ИХХ.ABL.1492008.М.1492010 | Прочая продукция | Прочая продукция ABL 1492008 Монтажная плата огнестойкая для 1492010, (белый) | ЗАКАЗ СОГЛАСОВЫВАТЬ С ОТВ.СНАБЖЕНЦЕМ. Монтажная плата огнестойкая для 1492010, (белый) | шт | 58.66 | 54.75 | 25
ЗА3.ВА.5125.002.5А.320010О | Автомат 3-пол. | Автомат 3-пол. ВА-5125 2.5А-320010О (Черкесск) | Упаковка 4шт.электромагн.расцеп., без дополнительных расцепит. и свободн. контактов, ручной привод, стац. исп., без доп. мех-мов, без регулир. тепл. расцеп. | шт | 2274.13 | 2086.91 | 2
КРГ.П.274.002.000.5 | Провод телеф.и св.; гибкий | Провод телеф.и св. П-274 2х 0.5 | Для полевой связи. Масса 14.6кг/км, номин. наруж.D= 4.2мм, испыт.U=3000В, раб.температура от-50 до+65С, эл.сопротивление токопровод.жилы пост.току не более 65Ом Конструкция: Жила-из стальных и медных проволок, Изоляция-полиэтилен низкого давления.. | м | 5.97 | 5.38 | 500
МТВ.ПВХ.012.000.7 | Кабельная изолирующая трубка (кембрик) | Кабельная изолирующая трубка (кембрик) ПВХ 12x 0.7 мягк. | предназначены для защиты проводов и кабелей напр. до 1000В, при температуре -4 +70 гр., измеряется по внутреннему диаметру, толщина стенки 0.7мм, приблизительный вес 35.8г/м | м | 11.67 | 10.52 | 100
ЗА2.A9.A9N61538 | Автомат 2-пол. | Автомат 2-пол. Acti9 A9N61538 (2П 50А) | АВТ. ВЫКЛ.C60H-DC 2П 50А C 500В DC | шт | 6101.46 | 5061.95 | 2
РЩК.К.ВРУ.002.2000.0630.450.IP31.СИ.ЭЛ | щит; корпус; | щит Корпус ВРУ-2 2000х630х450 IP31 СИ-ЭЛ | 2-х дв., без бок-х панелей. К-кт. для опломбировки. В к-т входят: замки-3шт., полка отсека учета(оц.)-1шт., панель под счетчик(оц.)-1шт., монт-е панели(оц.):H=160мм-2шт., швеллер перфор.H=50мм(оц.)-2шт., уголок перфор. монт.(оц.)-2шт, задняя стенка-1 | шт | 10723.97 | 9486.59 | 2
ВКХ.ИЭК.AE.022.Г | Кнопка | Кнопка ИЭК AE-22 Грибок с фиксацией красный | Кнопка AE-22 "Грибок" с фиксацией красный d22мм 240В 1з+1р ИЭК | шт | 271.11 | 229.3 | 4
С9Т.С.ДСО1001.045В.4000К.IEK | светильник; светодиод.; подвес | светильник светодиодный диффузный ДСО1001 45Вт, 4000К IEK | Подвесной светильник со светодиодными платами. IP 20. Цвет корпуса - серебристый. 45 Вт, 4500 Лм. 4000 К. Габариты: 1222х238х18 мм. Масса - 4 кг. | шт | 8850 | 6490 | 2
ЗРУ.DEK.РТ03.025.032.012.0А.018.0А | реле; тепловое электронное; | реле DEKraft РТ03-25-32-12.0А-18.0А (23120DEK) | Реле электротепл. для конт. 25-32А 12,0-18,0А РТ-03 DEKraft | шт | 742.13 | 604.7 | 6
РЩК.К.ВРУ.002.ЭКО.1800.800.450 | щит; корпус; | щит Корпус ВРУ-2 ЭКО (IP-40) 1800х800х450мм ФАБЕР | ЭКО-ном.До-630А.Каркас-1мм,дверь-2шт.(0,7мм),уголок перф-2шт,замок-4шт.Проводник заземл-я-2шт..Накл.:Заземл.-4шт,Остор-2шт,паспорт.Аксессуары как для ВРУ-БП-М.Без крыши, задней стенки и боковых панелей.RAL-7035. Угол дверей 130°.m-24кг. | шт | 6932.63 | 6399.35 | 2
С9О.СДО.005.030.030В.160.260В.6500К.2400Л.IP65.ASD | Прожектор светодиодный | Прожектор светодиодный СДО-5-30 30Вт 160-260В 6500К 2400Лм IP65 ASD | Производитель Китай, гарантия 1 год | шт | 485.01 | 396 | 10
ЗА2.ИЭК.ВА.047.029.013А.D | Автомат 2-пол. | Автомат 2-пол. ИЭК ВА 47-29 13А D (2P) | IP20, 220/380В,50Гц, на DIN-рейку 35мм. Для защиты эл.цепей от перегрузок и токов короткого замыкания. | шт | 243.5 | 178.57 | 3
АГМ.Г.ГМЛ.400.ИЭК | Гильза каб.; медная | Гильза каб. ГМЛ-400 ИЭК | Габариты: D=34мм, d=27мм, L=90мм. Для соединения медных проводников. Луженая. | шт | 402.92 | 295.47 | 4
СРХ.ЛПО.046.002.036.002 | Аксессуары для светильников Рассеиватель | Аксессуары для светильников Рассеиватель ЛПО 46-2х36-002 | НЕ ДЛЯ ПРОДАЖИ! | шт | 1 | 1 | 1
АХХ.ДКС.37075.У.CSSS.090.300.H100 | Прочая продукция | Прочая продукция ДКС 37075 Угол CSSS 90 верт. внутр. переходник лев. осн.300 H100 | Аксессуар для лотков ДКС. Угол CSSS 90 вертикальный внутр. переходник левый. осн.300 H100 уп=1шт. | шт | 4062.52 | 3215.03 | 2
ММХ.Х.004.8.400.Ч.TDM | Стяжка кабельная (хомут стяжной) | Стяжка кабельная (хомут стяжной) Хомут 4.8 х 400мм полиамид черный (100 шт) TDM | упаковка 100шт, размер: Длинна=400мм Ширина=4.8мм | шт | 1.45 | 1.06 | 1
ИКУ.КМ40021.06540 | Коробка; установочная | Коробка КМ40021 d65х40мм для полых стен (с самореза, мет.лапки) | IP20. Из полипропилена. установочная коробка для полых стен. | шт | 14.4 | 12.18 | 100
ТТХ.ОСМ1.000.4.380.005.022.110.024 | Трансформатор | Трансформатор ОСМ1-0.4 380/5-22-110/24 | IP00, 135х106х140мм, 5.5кг | шт | 2943 | 2653.78 | 2
ЗЭХ.ЭМ.033.6111.380В.050Г | электромагнит; | электромагнит ЭМ-33-61111 380В 50Гц | IP00. Номин.ход якоря 25мм, масса=2.9кг, габаритные размеры: 66х80х94мм, Аналог однофазному электромагниту переменного тока МИС 4100. Для дистанционного управления исполнительными механизмами различного пром. и быт.назначения | шт | 2583.85 | 2533.03 | 2
АРЦ.С.СМД.048.050 | Крепеж; металлорукав | Крепеж Скоба металл.двухлапковая СМД 48-50 | Скоба металлическая двухлапковая. Внутренний диаметр 48-50мм. УП=50шт. | шт | 8.87 | 7.87 | 100
КСГ.КГТП.005.001.А | Кабель силовой гибкий | Кабель силовой гибкий КГТП 5х 1 Алюр | Кабель гибкий с медными изолированными скрученными жилами.Рабочее напряжение ~660В. Допустимая Т=75 градусов. Для присоединения передвижных механизмов к электрическим сетям. Радиус изгиба не менее 8 диаметров. | м | 51.27 | 46.14 | 100
ЗПХ.ПМ.12040600.220.040А.006.004 | Пускатель | Пускатель ПМ 12040600/220 40А 6з+4р | IP00, масса=1.40кг, габаритные размеры: 150х123х130мм, установочные размеры: 50+-0.2х104+-0.2мм, реверсивный, открытый, с реле , без кнопок, 6з+4р дополнительный контакт | шт | 2730.38 | 2415.34 | 2
ЗПХ.ПМЛ.1220.220.003.8.006А | Пускатель | Пускатель ПМЛ 1220/220 3.8-6А | IP54,нереверсивный, с реле,кнопки "Пуск"+"Стоп", 1 дополнительный замыкающий контакт; масса=1.13кг, габариты: 160х87х116.5мм. | шт | 1353.65 | 1220.62 | 2
АКП.U.ETK16316.01616 | Короб; пластиковый | Короб Ultra ETK16316 мини-канал 16х16 | мини-канал 16х16 ПВХ белый R9010 | м | 33.19 | 27.26 | 32
ЗАК.DEK.ДК306 | Комплектующие для автомата | Комплектующие для автомата DEKraft ДК306 (21506DEK) | Контакт дополнительный для ВА-306 DEKraft | шт | 436.64 | 355.78 | 2
ИРХ.PCE.1252.006.032А.400V.003P+N+E | Розетка | Розетка PCE 1252-6 настен. 32А 400V 3P+N+E | IP67 розетка наружной установки(ввод кабеля сверху, Pg21) . Цвет корпуса красный. 400V 50/60Гц. 5 контактов. Сила тока 32А. | шт | 902.81 | 835.94 | 3
ТТХ.ОСМ.000.4.220.005.022.110.024 | Трансформатор | Трансформатор ОСМ-0.4 220/5-22-110/24 | понижающий трансформатор общего назначения, габаритные размеры115х75х117мм, установочные размеры ,65х65 мм, вес 1.6кг | шт | 3119.47 | 2853.52 | 2
ЗФА.ТРМ1.Щ1.У.Р | регулятор температуры; | регулятор температуры ТРМ1-Щ1.У.Р. | 1-канальный регулятор; Uпит=90-245В; F=47-63Гц; макс.доп. Iист.пит. 80мА; габ.размеры:96х96х65мм; ст.защ. IP54; t откр.возд -20...+50С; потреб.мощность не более 7ВА; отн.влажность воздуха 30-80% | шт | 3902.85 | 3826.09 | 2
РШН.ЩРН.00115.IP31 | Шкаф пустой навесной | Шкаф пустой навесной ЩРН3-1х15 | Корпус учёта и распределения, навесной, с цельной дверкой, для установки УЗО, авт. выкл., до 15мод., с шинами РЕ и N, с вертушком, с дин-рейками, фальш-панель, с задней стенкой. Толщ. мет.-1мм. Габ. (240х364х95мм). УХЛ4. Масса 3.8кг. | шт | 1114.37 | 1022.63 | 2
С9П.N.094.369.NLP.S1.038.004K | Светильник LED встраив./накладной | Светильник LED встраив./накладной Navigator 94 369 NLP-S1-38-4K (аналог ЛВО 4х18) б/драйв 71 358 | Потолочный светодиодный светильник Энергоэффективный аналог ЛВО 4х18 Коэффициент цветопередачи Ra > 75; | шт | 1411.2 | 1237.89 | 5
АКМ.L.80292.M.С.002Х1 | короб; рамка под станд.модуль; | короб Legrand 80292 Msc Супп. для тон.перег. 2Х1м | Msc Супп. для тон.перег. 2Х1м Уп=10шт | шт | 628.79 | 580.42 | 2
АКК.ДКС.10173.PDA.N.150.Р.06060 | Короб, комплектующие | Короб, комплектующие ДКС 10173 PDA-N 150 Рамка-суппорт д/электроуст.изд. 60х60мм | PDA-N 150 Рамка-суппорт для электроустановочных изделий 60х60 мм Уп=10шт. | шт | 115.82 | 91.66 | 10
ЗК3.L.416223.К.CTX3.003P.100A.0022.048V.DC | Контактор 3-пол. | Контактор 3-пол. Legrand 416223 Конт.CTX3 3P 100A 2но2нз 48V DC | 3-полюсный промышленный контактор со встроенными вспомогательными контактами | шт | 16791.35 | 15499.71 | 2
ИРС.V.LIFE.БЕЛ.Р.002К.З.753421 | Розетка; скрытой проводки | Розетка Valena LIFE БЕЛ 2К+З 753421 | Valena LIFE.Силовая розетка 2К+З 16А 250В с лицевой панелью.Безвинтовые зажимы.Белая | шт | 173.8 | 160.43 | 10
ККХ.КВВГЭ.007.001 | Кабель контрольный | Кабель контрольный КВВГЭ 7х 1 Алюр | Наруж. диаметр=11мм, масса=210кг/км. Температ. окруж. среды при эксплуат. от -50С до +50С.Uном 660В, изол.и оболочка из ПВХ пластиката, экранир., предн.для прокладки в помещениях, каналах, туннелях при отсутствии механич.воздействий на кабель в усл. | м | 72.31 | 63.97 | 100
КСХ.ВВГ.П.LS.002.001.5.ККЗ | Кабель силовой | Кабель силовой ВВГ-Пнг(А) - LS 2х 1.5 ККЗ | Бухта 100м.LS-низкое дымо- и газовыд-е. Рабочее ~U=660В. Мед. жила. Материал изоляции и оболочки-ПВХ, пониженной жароопасности. Использ. для передачи и распределения эл.энергии в стационарных условиях (в т.ч. для АЭС). Допустимая T=80 град. Опт. парт | м | 25.31 | 21.56 | 200
АСО.У859М | сжим; ответвительный; | сжим У859М(50-70кв.мм) | д/ответв.от магистр.линий без разрезания;сечение (в кв.мм):маг.пров.50-70,ответв.4-35;64х45х79мм, Масса 100шт=273кг. Упаковка 60шт. | шт | 55.99 | 48.52 | 60
АЛХ.ДКС.35250.Л.05050.L2000 | Лоток | Лоток ДКС 35250 перфорированный 50х50 L2000 | Лоток перфорированный 50х50 L 2000. Уп=24м | м | 185.49 | 146.79 | 24
ЗПХ.ПМЛ.1210.380.002.4.004А | Пускатель | Пускатель ПМЛ 1210/380 2.4-4А | IP54,1з,нереверсивный, с реле, без кнопок, масса=1.13кг, габариты: 160х87х116.5мм. | шт | 1214.34 | 1095 | 2
ИБЗ.TYP.314 | Блок зажимов | Блок зажимов TYP 314 (4-гр.,4кв.мм,32А) | Соединитель.Сечение провода 4 мм кв;напряжение 380 В;ток 32 А;кол-во групп 4 ;рабочая температура -25 - 55 С;общее сечение поводов 8 мм;масса 0,036 кг;кол-во в упаковке 50шт | шт | 57.35 | 40.96 | 1
С9Л.PHL.LEDB.010.5.085W.E27.3000K.A55.249457 | Лампа светодиодная (LED) | Лампа светодиодная (LED) PHL LEDBulb 10.5-85W E27 3000K A55 249457 | светодиодные/LED лампа. Классическая форма, уп. 12шт | шт | 272.96 | 249.37 | 2
РШН.ABB.Б.M41.008М | Шкаф пустой навесной | Шкаф пустой навесной ABB Бокс настенный Mistral41 8М непрозрачная дверь (с клемм) | непрозрачная дверь (c клеммами в комплекте) на 8 модулей. IP41 | шт | 1724.91 | 1494.92 | 2
С1А.BS.7113.0090.025.LED.KURS | Светильник аварийный | Светильник аварийный BS-7113-9x0,25 LED KURS | Автономный световой указатель/оповещатель пожарный световой,постоянный , Обязательно использование аксессуаров: либо BS-K-1, либо BS-BP -1 | шт | 4329.6 | 4042.7 | 2
ЗА2.A9.A9K24232.C60N.002P.032А.C | Автомат 2-пол. | Автомат 2-пол. Acti9 A9K24232 K60N 2P 32А C | Автомат.выкл 1-пол. серии Acti9 Замена серии Multi9 23868 Подключение дополнительных устройств не предусмотрено | шт | 576.08 | 477.93 | 4
ККХ.КВВГ.007.002.5 | Кабель контрольный | Кабель контрольный КВВГ 7х 2.5 Дмитров | расч.масса = 287кг/км, номин. наруж. диаметр =11.9мм, Uном 660В, изол.и оболочка из ПВХ пластиката, предн.для прокладки в помещениях, каналах, туннелях при отсутствии механич.воздействий. Бухта 1000м | м | 119.34 | 101.66 | 100
РЩК.К.ВРУ.003.2000.0630.450.IP54.Ц.СИ.ЭЛ | щит; корпус; | щит Корпус ВРУ-3 2000х630х450 IP54 Ц СИ-ЭЛ | Трехдверный, цельнометаллический с отсеком для рубильника. Оборудован комплектом для опломбировки. В комплект поставки входят: замки - 5 шт., набор монтажных панелей соответствует стандартной комплектации ВРУ-3 IP-31. RAL 7035 | шт | 16798.74 | 14860.42 | 2
МТВ.ДКС.63932UF.Т.ПВХ.032.003 | трубка; пвх; | трубка ДКС 63932UF Труба ПВХ жёст. атмосферост. д.32мм, лёгк, 3м, серый | Труба ПВХ д.32 устойчива к ультрафиолету. Уп.30м | м | 82.24 | 57.85 | 30
С4П.РСП.001.M.250 | Светильник ДРЛ; подвесной | Светильник ДРЛ РСП 01-250-001 | IP23, Е40. Для лампы ДРЛ 250, ДНаТ 100, ДНаТ 150, ДНаТ 250, ДРИ 250. без ПРА. Диаметр -320мм. Дополнительно возможна комплектация светильников защитным стеклом Зашитное стекло S435 1380435005 и защитной сеткой (у снабженца). | шт | 746.53 | 627.06 | 6
ТТХ.ОСМ1.002.5.220.005.022.110.110 | Трансформатор | Трансформатор ОСМ1-2.5 220/5-22-110/110 | IP00, 230х155х235мм, 21кг | шт | 11286 | 10176.87 | 2
АХХ.ДКС.37627.О.TDSA.Т.300.100 | Т-ответвитель (воронка) | Т-ответвитель (воронка) ДКС 37627 Ответвитель-переходник TDSR Т-обр. вертик. 300/100 | Аксессуар для монтажа проволочных лотков ДКС. Ответвитель TDSR Т-обр. вертикальный 300/100 уп=1шт. | шт | 2771.6 | 2193.42 | 2
ИРС.V.ALLURE.АЛЮ.Р.RJ45.C6.UTP.753942 | Розетка; скрытой проводки | Розетка Valena ALLURE АЛЮ Розет RJ45 Cat6 UTP 753942 | Valena ALLURE.Информационная розетка одиночная RJ45 Кат.6 UTP.С лицевой панелью.Алюминий.Быстрое подключение благодаря коннектору LCS? со встроенным устройством | шт | 983.29 | 907.65 | 2
АХХ.ДКС.30014.П.GSV.H80 | Прочая продукция | Прочая продукция ДКС 30014 Пластина крепежная GSV H80 | Аксессуар для монтажа листовых лотков ДКС. Пластина крепежная GSV H80 . уп=50шт. | шт | 75.63 | 59.86 | 50
ВВР.РПБ5.1000А.1000В.П | Рубильник выкл. | Рубильник выкл. РПБзп5 1000А 1000В правый | Для защиты и неавтоматической коммутации силовых цепей 1000В. С боковой съёмной рукояткой заднего присоединения. На текстолитовом основании. Габ.: Ш-420(без рук.); В-290; Г-190мм. М/П-130мм. Вес-?кг. У3(УХЛ4). | шт | 23222.4 | 22621.23 | 2
СЛГ.NE.HL.MR16.220V.035W.GU10 | Лампа галогенная | Лампа галогенная NE HL MR16 220V 35W GU10 7/4223 | Галогенная лампа энергосбер. Кол-во в упаковке 200 шт. | шт | 37.15 | 32.33 | 2
АХХ.ДКС.37166INOX.О.TDS.Т.400 | Прочая продукция | Прочая продукция ДКС 37166INOX Ответвитель TDS Т-образный верт. ун. осн.400, нерж | Аксессуар для лотков ДКС. Ответвитель TDS Т-образный вертикальный ун. осн. 400 нержавеющий уп=1шт. | шт | 11790.75 | 9331.08 | 2
СЛК.КЭЛ.FS.Е40.125В.6500К.ИЭК | Лампа люминесц.компактная | Лампа люминесц.компактная КЭЛ-FS Е40 125Вт 6500К ИЭК | LLE25-40-125-6500 Компакт. люм. энергосберегающая лампа. Спираль. Цоколь Е40, Мощность 125Вт., цвет.температура 6500К | шт | 1227.41 | 900.1 | 3
АХХ.ДКС.38226INOX.К.CS.045.045.400 | Прочая продукция | Прочая продукция ДКС 38226INOX Крышка CS 45 на угол верт. внутр. осн.400, нерж | Крышка CS 45 на угол вертикальный внутр. 45° осн.400. нержавеющая уп=1шт. | шт | 2794.13 | 2211.24 | 2
АКП.L.89649.М.89644 | Короб; пластиковый | Короб Legrand 89649 Монтажная коробка для 89644 | Монтажная коробка для 89644 | м | 787.23 | 726.67 | 2
РШН.ЩРН.012.001.036.IP31 | Шкаф пустой навесной | Шкаф пустой навесной ЩРН-12р-1 36 IP31 "LIGHT" | Корпус модульный распределительный. Габ. размеры: 271х300х109мм. Кол-во вводов: по 3 отверстия 028 (сверхуи снизу). Цвет RAL7035 | шт | 763.84 | 646.72 | 2
МТТ.ТУТ.008.004 | трубка; термоусаживаемая; | трубка ТТУ 8/4 Черная 100 м/упак ИЭК | П/э термоусаживаемая трубка, эл. прочность не менее 30кВ/мм, толщина стенки после усадки -1мм, усаживается с 2 до 1мм, цвет: черная. Внутр. диаметр 8мм. 100 м/рол | м | 10.6 | 8.97 | 50
АКП.L.33343.DLP.М.04020.003 | Короб; пластиковый | Короб Legrand 33343 DLPl Миниплинтус 40х20 3м | DLPlМиниплинтус 40х20 3м Уп=72м | м | 346.5 | 319.85 | 5
АКК.ДКС.00677.SDMN.WO.К | Короб, комплектующие | Короб, комплектующие ДКС 00677 SDMN WO Коробка распределительная | КОРОБКА РАСПРЕДЕЛИТЕЛЬНАЯ ДЛЯ TMC Уп=10шт. | шт | 117.69 | 93.14 | 10
СОИ.ASD.URAN.3211.A.001150В | Прожектор ДРИ | Прожектор ДРИ ASD URAN-3211-A 1х150Вт белый | Прожектор металлогалогенный. IP65. Цвет белый. 250х450х90мм. | шт | 970.9 | 832.2 | 10
ТТХ.ОСМ1.000.25.380.005.220 | Трансформатор | Трансформатор ОСМ1-0.25 380/5-220 | IP00, 105х106х130мм, 3.9кг | шт | 2200.5 | 1984.25 | 3
ККХ.КВВГ.LS.014.002.5 | Кабель контрольный | Кабель контрольный КВВГнг(А)-LS 14х 2.5 Алюр | Наруж. диаметр = 16,1мм, масса 1 км=520кг. Кабель контрольный с однопроволочными медными жилами, изол. и оболоч. из ПВХ композиций пониженной пожароопасности, предн. для прокладки в помещениях, каналах, туннелях при отсутствии механич. воздействий Uн | м | 249.7 | 220.89 | 100
ЗРТ.003RU1116.000KBO | реле; тепловое; | реле 3RU1116-0KBO (0.9-1.25A) | реле защиты электродвигателей от перегрузки, с чувствительностью к выпадению фазы, индикацией коммут. состояния и функцией тестирования, для применения с контакторами (пускателями) типоразмера S00. | шт | 3316.44 | 2886.53 | 2
МХХ.ДКС.55232.П.IP67.032 | Прочая продукция | Прочая продукция ДКС 55232 Переходник армир. труба - жесткая труба, IP67, д.32мм | Переходник армированная труба - жесткая труба, IP67, д.32мм УП=25шт | шт | 126.97 | 100.47 | 10
АКК.КМП.040.040 | Короб, комплектующие | Короб, комплектующие КМП 40х40 (поворот 90градус. д/ "Элекор") | CKK10D-P-040-04 Поворот 90градусов для кабель-канала "Элекор" | шт | 34.73 | 28.94 | 2
САЛ.К.ЛСО | Арматура свет.люм. | Арматура свет.люм. Кабель соед. ЛСО | Кабель соединительный для ЛСО 2х36, ЛСО 2х58 | шт | 500.23 | 435.18 | 4
АХХ.ДКС.34103.К.ML.200 | Прочая продукция | Прочая продукция ДКС BBL5020 Консоль с опорой ML осн. 200 | Аксессуар для монтажа листовых лотков ДКС. Консоль с опорой ML осн. 200 уп=20шт. | шт | 222.16 | 175.81 | 20
ЗПХ.ПМ.12100200.220.100А | Пускатель | Пускатель ПМ 12100200/220В 100А УХЛ4 В | Пускатель, нереверс., с реле, IP00, до 660В 50 и 60Гц, 2з+2р, масса-3.15кг, габ. мм: гл-139.5; ш-135; в-185. Для дистанционного пуска, остановки и реверсирования 3-х фазных асинхронных эл.двигателей с короткозамкнутым ротором. | шт | 5883.72 | 5204.83 | 2
АЗК.ДКС.ND2306.Ф.125 | Держатель проводника молниеотвода | Держатель проводника молниеотвода ДКС ND2306 Фасадный держатель,125 мм | Назначение: крепление токоотводов (опусков) по фасаду здания | шт | 282.18 | 223.32 | 4
ОС1.С.P.001.ВА.IEK | стабилиз.; напряж.; 1-фазн.; | стабилиз. Стабилизатор напряжения переносной серии Prime 1 кВА IEK | Автотрансформаторный стабилизатор с электронным управлением. Для нагрузок бытового и промышленного назначения. Uвх: 90-270 В, I max - 25 А, рабочая температура: 0 - +40 градусов. IP 20. Габариты: 24х14х18 см. Вес: 4.1 кг. | шт | 5907.38 | 4332.08 | 2
ММХ.Х.002.5.120.Н.Ч.TDM | Хомут | Хомут 2.5 х 120мм нейлон (100 шт) TDM | упаковка 100шт,морозоустойчивый, нейлон (-45С - +85С), размер: Длинна=100мм Ширина=2.5мм | шт | 0.3 | 0.26 | 1000
ТТТ.ТШП.000.66.800.005.000.5 | Трансформатор тока | Трансформатор тока ТШП-0.66 800/5 кл/т 0.5 | Масса=0.75кг(без шины), 1.3 кг(с шиной). длина шины 152мм, выс.50мм, толщ.8мм. Для работы в след. условиях: высота над уровнем моря не более 1000м, температ. окруж. среды при эксплуатации -45 +50С., окруж. среда невзрывоопасная, относит. влажность во | шт | 1045.59 | 954.34 | 3
ЗА3.АВ2М.020С.1500А.В.Э | Автомат 3-пол. | Автомат 3-пол. АВ2М20С 1500А Выдв.,Эл.привод (Контактор) | Габариты: ширина-650мм, высота-615мм,глубина-320мм. Износостойкость: общее кол-во 5000циклов ВО, под нагрузкой 500циклов ВО. | шт | 330567.18 | 304538.27 | 2
ТТТ.Т.000.66.М.100.005.000.5 | Трансформатор тока | Трансформатор тока Т-0.66-М (пласт.с крышкой) 100/5 кл/т 0.5 | Предназ. д/передачи сигнала измерит.приборам. | шт | 441.56 | 398.17 | 5
ООХ.ОПН.010.012.010.001.УХЛ1 | Ограничитель перенапряжения | Ограничитель перенапряжения ОПНп-10/12/10/400 УХЛ1 | Класс напряжения сети-10кВ. Максимальное раб.напр.-12кВ. Пропускная способность-400А. Исп-ся для защиты электроустановок от избыточного напр-я. Корпус взрывобезопасный, герметич.из полимерного материала; без швов, устойчивый к осадкам, темп-ре и солн | шт | 1680 | 1524.47 | 3
ВВР.РЕ.019.041.31120.1000А | Рубильник выкл. | Рубильник выкл. РЕ 19-41 31120 1000А выкл. | IP00, трехполюсный выключатель на 1000А, несъемная боковая рукоятка, без вспомогательных контактов, переднее присоединение проводников, 305х125х300мм, 8.1кг | шт | 10736.82 | 9681.66 | 2
ЗПХ.ПМ.12100610.220.100А | Пускатель | Пускатель ПМ 12100610/220В 100А У2 В | Пускатель, реверс., с реле, без кнопок, IP54,R, до 660В 50 и 60Гц, 4з+4р, масса-6.25кг, габ. мм: гл-204; ш-373; в-421. Для дистанционного пуска, остановки и реверсирования 3-х фазных асинхронных эл.двигателей с короткозамкнутым ротором. | шт | 16279.33 | 14400.95 | 2
С9Р.ДПП43.200.002.K.840 | светильник; светодиод.; наклад | светильник ДПП43-200-002 Korvet 840 | IP65, 1190х162х240, прозрачный ПК, LED, 200 Вт, 19471 лм, 97 лм/Вт, Ra=80, CCT=5000K, КСС "Д", PF=0,98 | шт | 14939.93 | 11910.15 | 2
ЕКХ.WK.709.071M.003.8.400В | Конденсатор | Конденсатор WK 709 71M 3.8мф 400В | НЕ ДЛЯ ПРОДАЖИ! | шт | 1 | 1 | 1
АХХ.ДКС.00963RL.Ж.SPIRALITE.P3 | Прочая продукция | Прочая продукция ДКС 00963RL Жгут витой, SPIRALITE P3, прозрачный | Жгут для стяжки проводов устойчив у ультрафиолету ширина спирали 12мм | м | 33.7 | 23.71 | 100
РЩК.404S | щит; корпус; | щит 404S (338х415х155) | Навесной, внутренней установки. Металл 0.8мм, степень защиты IP40, краска эпоксиполиэфирная RAL -7032. Для установки НКУ на оцинкованную монтажную панель. Вес-4.1кг. Объём-0,025м/куб. | шт | 984.25 | 984.25 | 1
ЗРП.РЭК77.004.010А.024В.DC.ИЭК | реле; промежуточное; | реле РЭК77/4(LY4) с индикацией 10А 24В DC ИЭК | Свет.индикатор загорается при срабатывании реле и гаснет в момент его откл. Опция свет.индикации прим.при настройке аппаратуры, а также вместо светового индикатора сост-я эл.цепей. | шт | 261.14 | 220.86 | 5
ВКХ.ABB.MP1.020L | Кнопка | Кнопка ABB MP1-20L синяя кнопка | Кнопка MP1-20L синяя (только корпус) без подсветки без фиксации, кольцо из хромированного пластика | шт | 216.46 | 184.39 | 10
ЗКВ.КВТ.001.014.004.400.У3.110В.004+004 | контактор; вакуумный; | контактор КВТ-1,14-4/400 У3, 110В, 4з+4р, нереверс., без реле (ЭТ) | Нереверсивный, 3-х полюсный, ном. рабочий ток 400А, ном. рабочее напряжение катушки управления 110В, доп. контакты 4з+4р, степень защиты IP00. Габ. Мм. Д-230,Ш-214,В-188. | шт | 24300.9 | 21496.95 | 2
КСГ.КГ.002.004 | Кабель силовой гибкий | Кабель силовой гибкий КГ 2х 4 Конкорд | Dн=13 мм,P=0,25 кГ/м.Кабель гибкий с медными изолированными скрученными жилами. Рабочее напряжение ~660В. Допустимая Т=75 градусов. Для присоединения передвижных механизмов к электрическим сетям. Радиус изгиба не менее 8 диаметров. | м | 43.58 | 40.67 | 2
ВПХ.MGU5.213.18ZD | Переключатель | Переключатель MGU5.213.18ZD (2-кл. перекл. белый) | Серия Unica. Переключатель 2-клавишный белый, 10А, 250В, IP20 (сх.6+6) | шт | 497.38 | 429.88 | 3
СДХ.ELX.136.207 | Дроссель | Дроссель ELXc 136.207 (ЭПРА) | 188457.Корпус метал. белый (t max60C).Для освещения системы с высокой частотой переключения >5 раз в день.)Зажигают T8 G13 1х36,1х18. Габариты:230х28,5х40мм. | шт | 649.22 | 588.15 | 5
АКЗ.ISM10104.075.055 | Короб, заглушка | Короб, заглушка ISM10104P для короба 75х55 | Уп=2шт.Заглушка для короба 75х55. Имеет фиксирующие элементы, обеспеч. надежную фиксацию на коробе, дополнительно она может быть закреплена шурупом. Размеры: 75х56х21мм. Цвет белый. | шт | 277.28 | 227.77 | 10
АНМ.НШВИ.2.006.0.014 | Наконечник кабельный медный | Наконечник кабельный медный НШВИ(2) 6.0-14 (КВТ) | Наконечники штыревые втулочные изолированные двойные для монтажа сдвоенных проводов одинакового сечения. Предназн. для оконцевания методом опрессовки гибких многопроволоч. медных проводников. Уп=100шт | шт | 1.81 | 1.57 | 500
С9С.OPL.R.ECO.LED.595.5000К.1028000080 | Светильник LED встраиваемый | Светильник LED встраиваемый OPL/R ECO 595 4000К ARMSTRONG | IP20. 220В. Масса=5кг. Размеры: 595х595х615мм. Встр-ся в подв.потолок типа "Армстронг" или в подшивной потолок из гипсокартона с помощью клипс.. | шт | 6038.55 | 5516.7 | 2
КИС.СИП.002А.003.050+.001.050+.001.025.000.6.001 | Провод изол.; самонесущий | Провод изол. СИП-2 3х50+1х50+1х25-0.6/1 Энергокомплект МФ | 500м. Согласовывать с отв.снабженцем. Для прим-я в воздушных силовых и осветительных сетях. В качестве нулевой несущей жилы использ. алюм. провод, упрочненный стальной проволокой. | м | 176.89 | 139.45 | 100
ЗВХ.ПТ.001.2.006.040.031.5.У1.СП | Предохранитель | Предохранитель ПТ 1.2-6-40-31.5 У1 СПб | Uном.=6кВ, Iном=40А, Iном.откл.=31,5кА диам=72мм,дл.=364#2мм,m=2,3кг. | шт | 1405.14 | 1373.13 | 2
ЗУ4.ВД1.063.004P.032А.300А.TDM | УЗО 4-пол. | УЗО 4-пол. ВД1-63 4P 32А 300мА TDM | IP20.Категория применения AC, 230/400В,50Гц,пределы изм-я напряж.сети, при кот сохраняется работоспособность выкл.от200 до460В, электрич. износоуст-ть не менее 4000циклов,механ.износоуст-ть не менее 10000циклов,макс. сеч. провода 50кв.мм. | шт | 1554.45 | 1354.59 | 2
КСХ.ВВГ.LS.005.002.5.РЭК | Кабель силовой | Кабель силовой ВВГнг(А)- LS 5х 2.5 РЭК призман | LS-низкое дымо- и газовыд-е. силовой кабель с медной токопроводящей жилой, изоляция и оболочка из ПВХ композиции пониженной пожароопасности | м | 103.95 | 88.55 | 100
ИПС.К.OC.TB.004.PE.I.PEN | Принадлежн.; клеммы и полюса | Принадлежн. Клемма заземляющая OptiClip TB-4-PE-I-(0,5-6)-PEN | Для заземляющих проводников. Ном. сеч. 4кв.мм. Ном.ток -н/д. Сеч. проводн-в 0,5-6кв.мм. Ном. напр.-н/д. Импульсное напр. -н/д. Резьба винтов М3. Монтаж на рейки(DIN, NS35,NS32).Габ.мм.Д-42,5;Ш-6,2;В-47мм. Масса -19,65гр.Раб.темп.-40°С/+100°С | шт | 62.26 | 54.79 | 50
С9Л.N.094.466.NLL.G45.007.230.002.7K.E14 | Лампа светодиодная (LED) | Лампа светодиодная (LED) Navigator 94 466 NLL-G45-7-230-2.7K-E14 | Cветодиодная лампа общего освещения. Колба лампы шарообразная, матовая. Повторяет форму и размеры стандартных КЛЛ и ламп накаливания типа "шарик", подходит к любому светильнику, в котором используются данные типы ламп. Угол рассеивания света 270°; ср | шт | 76.38 | 67 | 20
КСХ.ВВГНГ.LS.005.006.ККЗ | Кабель силовой | Кабель силовой ВВГНГ(А) - LS 5х 6 ККЗ | Бухта 100м. LS-низкое дымо- и газовыд-е. Рабочее ~U=660В. Мед. жила. Материал изоляции и оболочки-ПВХ, пониженной жароопасности. Использ. для передачи и распределения эл.энергии в стационарных условиях (в т.ч. для АЭС). | м | 217.82 | 185.55 | 100
ЗК3.ПМЛ.1161ДМ.016А.220AC.УХЛ4.Б.КЭАЗ | Контактор 3-пол. | Контактор 3-пол. ПМЛ-1161ДМ-16А-220AC-УХЛ4-Б-КЭАЗ | С переменным током цепи управления. Нереверсивный, без реле, без корпуса, без кнопок, m-0.4кг, габ. мм.: 72х46х85. IP20, всп. контакт -NС(1р). С креплением на DIN-рейку. | шт | 533.27 | 488.83 | 10
ХПО.Ш.D.008.ГОСТ.11371 | Крепежный элемент | Крепежный элемент Шайба D 8 ГОСТ 11371 оц. (DIN 125) | НЕ ДЛЯ ПРОДАЖИ!!! | кг | 133.75 | 119.84 | 2
ИРС.V.LIFE.СЛК.Р.002К.З.753524 | Розетка; скрытой проводки | Розетка Valena LIFE СЛК Роз 2К+З с/шт,винт. 753524 | Valena LIFE.Силовая розетка 2К+З 16А 250В с лицевой панелью.Винтовые зажимы.Слоновая кость | шт | 209.63 | 193.5 | 10
АКЦ.КМВ.025.016.Д | Короб, внутренний угол | Короб, внутренний угол КМВ 25х16 Дуб (для короба "Элекор") | Внутренний угол для кабель-канала "ЭЛЕКОР" ДУБ. Материал самозатухающий ПВХ. Диапазон раб температур -32С - +90С | шт | 9.3 | 7.87 | 40
АНМ.Н.DT.070.ИЭК | Наконечник кабельный медный | Наконечник кабельный медный DT-70 прессованный ИЭК (нов) | Наконечник для оконцевания жил медных проводов и кабелей опрессовкой | шт | 180.71 | 152.84 | 5
ЗКК.LAEP3 | Комплектующие; контактор | Комплектующие LAEP3(комплект перемычек) | Комплект перемычек для сборки реверсивных пускателей типоразмеров LC1E40#65 | компл | 862.87 | 747.82 | 3
СЛК.EFH.003U.020W.865.E27 | Лампа люминесц.компактная | Лампа люминесц.компактная EFH 3U 20W (D)865 E27 (8/13) | Производство HITACHI. Комп.люм.энергосберег.лампа с интегрированным ПРА. Напр. 220- 240V. Е27., размеры:длина 155мм, d=50мм, световой поток=1120лм. Цвет температура 865-дневной свет.Срок службы 6000ч. Горит непрерывно, благодаря электронному преобра | шт | 87.71 | 80.96 | 2
МТП.Р.110 | трубка; п/э; | трубка Разборная труба d110 (3м) | Для защиты кабеля. Можно укладывать в грунт. Материал - трудногорючий ПНД. Минимальный срок эксплуатации - 30 лет в грунте. Рабочая температура для установки и монтажа: -40 - +70 градусов. | м | 828.52 | 700.74 | 2
ПХХ.LEGRAND.014616.000.250А | прочие; приборы; | прочие LEGRAND 014616 шкала 0-250А | Измерительная шкала для амперметра 014601 | шт | 407.42 | 376.08 | 3
КСБ.АВББШВ.001.004.150 | Кабель силовой бронированный | Кабель силовой бронированный АВБШВ- 1 4х150 Алюр | Масса кабеля 2979кг/км,толщина изоляции 1.6мм, наружный диаметр кабеля 43.7мм, сопротивление жилы 0.206 Ом/км, сопротивление изоляции 7МОм х км, допустимые токовые нагрузки кабеля при прокладке в земле 254А, в воздухе 254А. | м | 635.74 | 573.14 | 100
РШН.ДКС.R5CE1283.Н.CE.1200800300.IP65 | Шкаф пустой навесной | Шкаф пустой навесной ДКС R5CE1283 Навес.шкафCE, 1200х800х300 IP65 | Навесной шкаф CE, 1200 х 800 х 300мм, IP65 Со сплошной дверью. | шт | 23007.37 | 18207.81 | 2
ВВМ.V.LIFE.АЛЮ.Р.003.754133 | Выкл. комплектующие | Выкл. комплектующие Valena LIFE АЛЮ Рамка 3-пост 754133 | Valena LIFE.Рамка "Алюминий".3-постовая универсальная | шт | 437.44 | 403.79 | 3
АКТ.L.10738.DLP.О.T.105 | Т-разветвитель (тройник) | Т-разветвитель (тройник) Legrand 10738 DLP Отвод T к профилю 105 мм | DLP Отвод T к профилю 105 мм | шт | 1545.95 | 1427.03 | 2
МТТ.ТУТ.035.017.5.Ж | трубка; термоусаживаемая; | трубка ТТУ 35/17.5 Желтая 50 м/упак ИЭК | П/э термоусаживаемая трубка, эл. прочность не менее 30кВ/мм, толщина стенки после усадки -1,5мм, усаживается с 2 до 1мм, цвет: желтая . Внутр. диаметр 35мм. 50м/рол | м | 118.74 | 100.43 | 50
ВПП.ПП.003.016.Р.003 | переключатель; пакетный; | переключатель ПП 3-16/Р исп.3 (ЭТ) | 3-х полюсный. Ном. ток.-16А. Ном. напр. ~ 220В, ~ 380В. Корпус -IP00. Крепление задней скобой. Габ. мм. В-60, Ш-60, Г-80. Масса 0,48кг | шт | 336.7 | 297.85 | 10
НЗК.П.К.CTF | Клещи | Клещи Пресс-Клещи CTF (КВТ) | Опрессовываемые наконечники: изолированные и неизолированные коннекторы сечением 0.25-6мм.кв. с набором сменных матриц | шт | 4006.91 | 3472.66 | 2
ЗРВ.ВЛ.065.003.030М.003.030М.220В.050Г | реле; времени; | реле ВЛ-65 3-30Мин./3-30Мин.220В/50Гц | IP40(оболочка), 1зам.+1разм.контакты, циклические, 45х119х75мм | шт | 2946.25 | 2888.31 | 2
ДЭС.ABB.С.PSR25.600.070.011В.400В | Софтстартер | Софтстартер ABB PSR25-600-70 11кВт 400В (100-240В AC) | Устройство плавного пуска электродвигателя 5,5-11 кВт 25А | шт | 10463.31 | 8913.19 | 2
С9Л.N.094.338.NLL.T75.025.230.840.E27 | Лампа светодиодная (LED) | Лампа светодиодная (LED) Navigator 94 338 NLL-T75-25-230-840-E27(Professional) | 2000 Лм, Форма лампы/колбы:Трубчатая, Длина: 178 (мм) , Диаметр: 75 (мм), уп. 10шт | шт | 641.28 | 562.54 | 10
ВВО.ВС20.001.000.ФС.IP54 | Выкл. освет.,откр.пров. | Выкл. освет.,откр.пров. ВС20-1-0-ФСр IP54 | Выкл. однокл. для откр. установки серии "ФОРС".Цвет корпуса серый, цвет клавиш и крышек черный. IP54. Ном. ток 10А. | шт | 159.28 | 134.71 | 10
АКП.L.10463.DLP.К.10535 | Кабель-канал настенный (парапетный) | Кабель-канал настенный (парапетный) Legrand 10463 DLP 105x35 | DLP Кабель-канал 105x35 | м | 570.93 | 527.01 | 2
ИБЗ.КБ.063.63А.020 | Блок зажимов | Блок зажимов КБ-63 63А 20гр. | наборный блок, ном.напряжение ~500В, -440В, номинальное сечение проводника 4мм кв., материал - фенопласт-сталь, исполнение выводов-"винт-винт", габаритные размеры (14хчисло групп)х40х28мм | шт | 250.51 | 218.04 | 2
ЗКХ.К.КМИ.11810.018А.220В.АС3.001НО.ИЭК | Контактор | Контактор КМИп-11810 18А 220В/АС3 1НО ИЭК | малогабаритный контактор катушкой на постоянный ток. Для пуска, остановки и реверсирования аснхрон.электродвигателей с короткозамкнут.ротором на напряж. до 660В. Ном.раб.ток (АС-3) 18А. | шт | 2138.31 | 1808.52 | 3
ЗРФ.ФР.601.2200В.IP44 | реле; фото; | реле ФР 601 серый, макс.нагрузка 1100Вт, IP44 | IP44. Макс. нагрузка 2200Вт. Для автомат. вкл. и откл. уличного и внутр. осв-я (подсветки витрин, световой рекламы и т.п.) в зависимости от уровня осв-ти.Диапазон раб. температур -25...+40С | шт | 218.42 | 173.87 | 5
ККБ.КВББШВ.019.002.5 | Кабель контрольный бронированный | Кабель контрольный бронированный КВББШВ 19х 2.5 Кольчугино | Масса 917кг/км, ном.наруж.D=20.3мм, предназначен для неподвиж. присоед-я к эл.приборам, аппаратам,сборкам зажимов эл.распред. устройств. перемен.U=660В, испытательное U=2500В.Конструкция: Жила-мед. мягкая проволока;Изоляция-ПВХ пластикат;Броня-из 2 с | м | 438.12 | 395.06 | 100
ПС1.CE101.R5.001.145 | Счетчик; 1-фазный | Счетчик CE101 R5.1 145 | 1-тарифный; кл.т-1; ном.напряжение-230В, базовый (макс) ток (А) -5(60); стартовый ток (мА)-10;20; тип ОУ-ЖКИ (электронный); диапазон рабочих температур- от -30 до +70. Уст. на DIN-рейку и в щиток; габ.разм (мм) В-105, Ш-89,5, Г-59 | шт | 796.5 | 735.41 | 5
ККХ.КВВГЭНГ.037.001.5 | Кабель контрольный | Кабель контрольный КВВГЭнг(А) 37х 1.5 Алюр | Uном 660В, расч.масса = 1026кг/км, номин. наруж. диаметр =24.1мм, изол.и оболоч. из негорюч.ПВХ пластиката, экранир., предн.для прокладки в помещениях, каналах, туннелях при отсутствии механич.воздействий | м | 400.57 | 354.35 | 100
АЛХ.ДКС.35112.Л.150100.L.2000 | Лоток | Лоток ДКС 35112 150х100 L 2000 | Лоток 150х100 L 2000. Уп=8м | м | 579.51 | 458.61 | 4
ЗРТ.003RB1026.001QB0 | реле; тепловое; | реле 3RB1026-1QB0 (0.1-0.4A) | Электронное реле перегрузки 0.1-0.4A, для установки на контактор, класс 10, винтовые зажимы, типоразмер S0. | шт | 2967.97 | 2583.23 | 2
АКК.LEX.5147.911 | Короб, комплектующие | Короб, комплектующие LEX 5147 911 (модуль LexCom) | 102D1436 / RJ12, кат.3 LexCom | шт | 306.52 | 277.33 | 2
АХХ.ДКС.FC11050.П.100500 | Прочая продукция | Прочая продукция ДКС FC11050 Перехдник 100х500 пров.лотка на листовой | Аксессуар для монтажа лотков ДКС. Переходник 100х500 провол. лотка на листовой уп=1шт. | шт | 1217.52 | 963.54 | 2
С4П.РСП.038М.125 | Светильник ДРЛ; подвесной | Светильник ДРЛ РСП 38М-125 | IP65. Маркировка по взрывозащите 1ExdellCT5, масса 14кг. L=400мм, D=190мм. Компл-ся универс. скобой подвеса, одним каб. вводом, одной пробкой (заглушкой). Принадлежности по доп. заказу: наруж. отражатель, защит. решетка. | шт | 9909.64 | 9279.45 | 2
СЛМ.GE.С.М.В.060TC1.FR.Е14 | Лампа накал."миньон" | Лампа накал."миньон" GE Св.Мат.Вит.60TC1/FR/E14 (10833) | упаковка - 10/50 шт., 230В, 60Вт, витая свеча с матовой колбой, диаметр 35мм | шт | 35.65 | 32.88 | 10
ААС.CE.016.150.BK.ВК | Соединитель-изолятор для провода | Соединитель-изолятор для провода CE 16-150-BK (защитный колпачок) - ВК | Защитный колпачок. Сечение СИП 16-150кв.мм | шт | 18.68 | 16.6 | 100
С9О.BR.DD.005 | Прожектор светодиодный | Прожектор светодиодный BR-DD-005 | Briaton Прожектор светодиодный с датчиком движения 10Вт, 200х166х232/серый, IP44 Световой поток 1100 ЛМ | шт | 1601.52 | 1494.75 | 2
ЗПХ.ПМЛ.7510.380.250А | Пускатель | Пускатель ПМЛ 7510/380 250А | 250А.660В, IP54. оболочка, 2р+2з, реверсивный, без реле , с механич. блокировкой, Масса 32,2кг, габариты: 600х500х220мм. Предназнач. для дистанц. пуска, остановки и реверсирования трехфазных асинхронных электродвигателей. | шт | 31497.84 | 28402.39 | 2
С2О.PE.LZ.001.036 | Светильник люмин.; потолочный | Светильник люмин. LZ 136 нов. 1073000030 | IP65. Масса=2.4кг. Габ.разм: 116х1266x97мм. Трубчатая лампа d=26мм. Корпус серого цвета из поликарбоната. съемная метал. панель с пускорегулирующей аппаратурой (э/м ПРА). Рассеиватель из поликарбоната, крепится на корпус мет. защелками. | шт | 2644.77 | 2416.21 | 2
С9Р.LE.СПО.011.020.0404.054Д | Светильник LED накладной | Светильник LED накладной LE-СПО-11-020-0404-54Д | ВЫСОТА, 1400/Д, опал. рассеиватель, 527х132х156, вес 2.1 кг | шт | 4029.2 | 3721 | 2
ЗК3.L.416193.К.CTX3.003P.075A.0022.048V.DC | Контактор 3-пол. | Контактор 3-пол. Legrand 416193 Конт.CTX3 т.з. 3P 75A 2но2нз 48V DC | 3-полюсный промышленный контактор со встроенными вспомогательными контактами Т.З - торцевой зажим. | шт | 10851.08 | 10016.38 | 2
ЗПХ.ПМ.12010150.220.010А.003.002 | Пускатель | Пускатель ПМ 12010150/220 10А 3з+2р | IP20, габаритные размеры: 56х39.5х73мм, масса=0.23кг, нереверсивный, открытый, без реле, без кнопок, 3з+2р доп. контакт | шт | 515.06 | 455.63 | 3
НХХ.Н.НМ.001 | Инструмент | Инструмент Нож монтерский НМ-01 (КВТ) | Нож монтерский складной с прямым лезвием. | шт | 315.98 | 273.85 | 3
СЛК.NE.A.S.M.011W.864.E27 | Лампа люминесц.компактная | Лампа люминесц.компактная NE A-Super Mini 11W 864 E27 (7/408) | Комп.люм.энергосберег.лампа.Тип лампы супер мини.Е27., размеры:115х53х56мм, d=9мм, световой поток=495лм. Цвет температура 864-днев.свет(выст. конферент-залы, уч.завед-я, больницы, квартиры). кол-во в упаковке 50шт. | шт | 163.32 | 109.61 | 1
ВБК.ПКУ15.021.111.054 | Блок кнопочный | Блок кнопочный ПКУ15-21-111-54 | IP54 Выписка производится только по опросным листам!!! Для коммутации эл.цепей упр-я переменного напряжения до 440В.Размеры: 90х90мм. | шт | 582.92 | 538.08 | 2
С9Х.Д.N.071.470.ND.P20.IP67.012V | Аксессуары светодиодные | Аксессуары светодиодные Драйвер Navigator 71 470 ND-P20-IP67-12V | Блок питания для Led ленты | шт | 456.01 | 430.77 | 5
АХХ.ДКС.36014.Г.CPO.000.044.15080 | Прочая продукция | Прочая продукция ДКС 36014 Горизонт. изменяемый угол CPO 0-44град 150х80 | Аксессуар для лотков ДКС. Горизонтальный изменяемый угол CPO 0-44град 150х80 уп=1шт. | шт | 1074.72 | 850.52 | 2
ККХ.КВВГЭ.LS.005.001.К | Кабель контрольный | Кабель контрольный КВВГЭнг(А)-LS 5х 1 Кабэкс | Кабель контрольный с однопроволочными медными жилами, изол. и оболоч. из ПВХ композиций пониженной пожароопасности, экранир., предн. для прокладки в помещениях, каналах, туннелях при отсутствии механич. воздействий Uном 660В. | м | 43.29 | 38.29 | 100
ЗА3.A9.A9K24350.C60N.003P.050А.C | Автомат 3-пол. | Автомат 3-пол. Acti9 A9K24350 K60N 3P 50А C | Автомат.выкл 3-пол. серии Acti9 Замена серии Multi9 Подключение дополнительных устройств не предусмотрено | шт | 1365.01 | 1132.45 | 2
С9Т.ДСП.009.060.001.ALB | светильник; светодиод.; подвес | светильник ДСП 09-60-001 ALB | IP67. Масса 5кг. Мощность 60Вт, Световой поток 5510лм, цвет.температура 5300-5700К, длина 238мм | шт | 8809.49 | 8016.64 | 2
АКЧ.ДКС.01806.NEA.04040.У | Короб, внешний угол | Короб, внешний угол ДКС 01806 NEA 40х40 неизменяемый | ВНЕШНИЙ НЕИЗМЕНЯЕМЫЙ УГОЛ ДЛЯ СЕРИИ TA Уп=20шт. | шт | 144.9 | 114.68 | 5
ИПС.С.СМК.773.324.IEK | Принадлежн.; клеммы и полюса | Принадлежн. Строительно-монтажная клемма СМК 773-324 IEK | Строительно-монтажная клемма, 4 подключ.проводника, ном.напряж. перем.тока 400, пост.тока 200, номин. напряж-е перем тока по изоляции не более 600В, номин.рабочий ток 24А, номин.соединит. способность 0.75-2.5мм2, IP20, УХЛ3, желтый тип корпуса. | шт | 8.9 | 7.53 | 200
ЗА2.DEK.ВА101.002P.032А.D.004.5А | Автомат 2-пол. | Автомат 2-пол. DEKraft ВА101-2P-032А-D 4.5кА (11117DEK) | Авт. выкл. 2Р 32А х-ка D ВА-101 4,5кА DEKraft | шт | 213.67 | 174.1 | 6
ВКХ.К.LAY5.BA42.001.ИЭК | Кнопка | Кнопка управления LAY5-BA42 без подсветки красная 1р ИЭК | Кнопка управления LAY5-BA42 без подсветки красная 1р ИЭК | шт | 252.04 | 213.17 | 10
С9П.BR.LP.007.NW | панель; светодиодная; | панель BR-LP-007 NW | Briaton Панель ультратонкая светодиодная,круглая,10Вт, 24В,нейтр. белый,D180 Световой поток 380Лм | шт | 1069.37 | 962.43 | 2
ИУХ.УК40.004.002Р.PЕ.040.0031.000.002.I. | удлинитель; | удлинитель УК40 с т/з 4 места 2Р+PЕ/40м 3х1,0 мм2 "Industrial" | ИЭК. Катушка для полупрофессионального применения .кол-во розеток-4.Длина-40м. Материал провода ПВС. Сечение 3х1 кв.мм. | шт | 2386.81 | 1750.33 | 2
АХХ.ДКС.36802.У.CD.090.090.100.080 | Прочая продукция | Прочая продукция ДКС 36802 Угол CD 90 вертикальный внеш. 100/80 | Аксессуар для лотков ДКС. Угол CD 90 вертикальный внешний 90° 100/80 уп=1шт. | шт | 774.89 | 613.24 | 3
С2О.ЛСП.003BE.002.080.412 | Светильник люмин.; потолочный | Светильник люмин. ЛСП-03BEx-2х80-412 | (СТАРОЕ НАЗВАНИЕ Н4Т4Л)! IP54;ст.взрывозащ.2ExedIICT5. Вид монтажа: Крепление на крюках или монтажном профиле на потолочных крюках. Индивид. подключение и транзитное проложение ч-х проводной сети. ;КПД не менее 72%;масса 24,5 кг. Размеры: 1695х230х40 | шт | 11809.18 | 8879.08 | 1
ЯКС.SR2USB01 | Разъем; USB | Разъем SR2USB01 (соед.кабель) | Кабель для подключения компьютера (USB-разъем) к реле Zelio Logic, длина 3м. | шт | 3117.7 | 2672.31 | 5
ККХ.КВВГЭ.014.000.75 | Кабель контрольный | Кабель контрольный КВВГЭ 14х 0.75 | Наруж. диаметр=12.7мм, масса=231кг/км. Температ. окруж. среды при эксплуат. от -50С до +50С.Uном 660В, изол.и оболочка из ПВХ пластиката, экранир., предн.для прокладки в помещениях, каналах, туннелях при отсутствии механич.воздействий на кабель в ус | м | 109.92 | 99.37 | 100
ВВ1.DEK.ВН102.001P.032А | Выкл нагрузки 1-пол. | Выкл нагрузки 1-пол. DEKraft ВН102-1P-032А (17002DEK) | Выкл. нагр. 1Р 32А ВН-102 DEKraft, модульный на 35мм Din-рейку | шт | 89.54 | 72.96 | 12
С2О.ЛПБ.001.011.002 | Светильник люмин.; потолочный | Светильник люмин. ЛПБ 31-11-006 | IP40, размеры: 343х76х51мм. Стационар., энергосберег, антивандальный потолочного типа под энергосберег. люм лампу КЛ-11, для внутр.осв-я жилых помещений. | шт | 289.11 | 270.72 | 25
АХХ.ДКС.DD1010.П.100 | Прочая продукция | Прочая продукция ДКС DD1010 Перегородка кабельная огнестойкая, 100 мм | Перегородка для кабельных трасс уп=10шт. | шт | 335.63 | 236.1 | 20
АХХ.ДКС.36821.У.CD.090.090.100.100 | Прочая продукция | Прочая продукция ДКС 36821 Угол CD 90 вертикальный внеш. 100/100 | Аксессуар для лотков ДКС. Угол CD 90 вертикальный внешний 90° 100/100 уп=1шт. | шт | 809.54 | 640.67 | 3
КЭХ.ПЭТ.155.1600 | Провод обмот. | Провод обмот. ПЭТ-155 1600 | (катушка 20кг) Провод эмалированный лаком на основе модифицированногог полиэфира. Температурный индекс 155 градусов по С; Тепловой удар 175С; Термопластичность 250С. Провод обладает высокой механической и электрической прочностью и предназначены для | кг | 815.99 | 740.45 | 20
РШН.PRAGMA.29418 | Шкаф пустой навесной | Шкаф пустой навесной PRAGMA 29418 (4ряда/18 модулей) | 1модуль=18мм, Вместимость 72 модуля, ном. ток 125А. Габар. разм.: 426х750х145. Обеспечив. возможность монтажа бытовых электроустан. изделий, светосигн. арматуры, кнопок, клеммников и контакторов. Изменяемый пользователем дизайн двери в соотв. со стил | шт | 9900.37 | 8213.64 | 2
АВГ.К1083 | Ввод гибкий | Ввод гибкий К1083(425мм) | IP40, длина 425мм, для труб с внешним диаметром 32-34мм, резьба штуцера вводной муфты 1дюйм, 0.548кг | шт | 245.05 | 223.66 | 5
АМС.003СТП.В.035.050 | Муфта соединительная | Муфта соединительная 3СТП-В-35/50 | Производитель ПЗЭМИ. Муфта 1кВ. Муфты соединительные на основе термоусаживаемых изделий с соединительными гильзами с контактными винтами со срывающимися головками при затяжке для 3-х-жильных кабелей с алюминиевыми жилами | компл | 3700.86 | 3337.16 | 2
ЗК3.ПМЛ.1160ДМ.016А.380AC.УХЛ4.Б.КЭАЗ | Контактор 3-пол. | Контактор 3-пол. ПМЛ-1160ДМ-16А-380AC-УХЛ4-Б-КЭАЗ | С переменным током цепи управления. Нереверсивный, без реле, без корпуса, без кнопок, m-0.4кг, габ. мм.: 76х47х87. IP20, всп. контакт -NО(1з). С креплением на DIN-рейку. | шт | 531.28 | 487.01 | 10
ВВ2.ИЭК.ВН.032.025А.002 | Выкл. нагрузки 2-пол. | Выкл. нагрузки 2-пол. ИЭК ВН-32 25А 2пол. | IP20, 400В, 50Гц,(пост<48В),кратность откл. тока 3, электр.износостойкость 20000 цикл.,макс.сеч. провода 35кв.мм,раб. в любом положении отн.вертикали, 36х80х75мм, на DIN-рейку 35мм, гарантия 3 года, срок службы не менее 15 лет. | шт | 215.81 | 182.53 | 6
ООХ.DEK.ОП101.003P.080.B.420 | Ограничитель перенапряжения | Ограничитель перенапряжения DEKraft ОП101-3P-080-B-420 (18021DEK) | Ограничитель перенапряжений 3P 80кА B 420В ОП-101 | шт | 6317.56 | 5147.64 | 2
КСГ.КГТП.005.070.А | Кабель силовой гибкий | Кабель силовой гибкий КГТП 5х 70 Алюр | Кабель гибкий с медными изолированными скрученными жилами.Рабочее напряжение ~660В Допустимая Т=75 градусов. Для присоединения передвижных механизмов к электрическим сетям. Радиус изгиба не менее 8 диаметров. | м | 2336.68 | 2103.01 | 100
АХХ.ДКС.35301600.Т.08080.L600 | Прочая продукция | Прочая продукция ДКС 35301600 Телескопическое расширение для лотка 80х80 L600мм | Аксессуар для лотков ДКС. Телескопическое расширение для лотка 80х80 длина 600мм Уп=1шт | шт | 731.62 | 579 | 2
РШР.ПР.011.3098.054 | шкаф; распределительный; | шкаф ПР-11-3098-54У2 | Вв. автомат ВА88-37, 400А, ВА57-31, 16А - 2 шт., ВА57-31, 40А - 2 шт., ВА57-31, 63А - 2 шт., ВА57-31, 80А - 2 шт. Шина медная 30х4.Корпус ЩМП-6(IP54). | шт | 54794 | 51749.89 | 2
АКК.ДКС.00652.IM.05020.WO.Т | Т-разветвитель (тройник) | Т-разветвитель (тройник) ДКС 00652 IM 50х20 WO Тройник | ТРОЙНИК ДЛЯ СЕРИИ TMC/TMU Уп=20шт. | шт | 66.37 | 52.52 | 10
ТТТ.ТШП.000.66.100.005.000.5 | Трансформатор тока | Трансформатор тока ТШП-0.66 100/5 кл/т 0.5 (1-3 ВА) | Масса = 0,6кг(без шины), 0,80кг(с шиной); окно под шину(мм) - 31х7; для работы в след. усл.: высота над уровнем моря не более 1000м; темп. окр. среды: при экспл. - от минус 45°С до плюс 50°С; окружающая среда невзрывоопасная; рабочее положение - любо | шт | 1493.7 | 1391.2 | 2
КИС.СИП.002А.004.016 | Провод изол.; самонесущий | Провод изол. СИП-4 4х 16 Энергокомплект МФ | Масса 274кг/км,линейное сопротивление при температуре 20С=1.91Ом/км, D=17.8мм, I при темп.20C=83А,падение U=3.28В/км, прочность жилы на разрыв 1.9кН. Проводник фазный:Жила-алюм.,круглая, многопроволочная уплотненная; Изоляция-экструдир. в черный цвет | м | 61.14 | 48.2 | 100
ИСП.Р.ABB.416.C6W.003P+N+E.016А | Разъем штепсельный | Разъем штепсельный Розетка ABB 416 C6W 3P+N+E 16А (на кабель) | Розетка на кабель, IP67, 3P+N+E,номин.ток=16А | шт | 1032.01 | 879.12 | 2
ИАХ.СИЗ.001.002.005.004.005.ИЭК | Соединитель-изолятор для провода | Соединитель-изолятор для провода СИЗ-1 2,5-4,5 желтый (100 шт) ИЭК | Соед. изолирующий зажим. Размеры: 4х13.2х23.5мм. Для эл.соед-я фиксации и изоляции пучка проводов в эл. цепях переменного и пост.тока напряж-ем до 450В. | шт | 3.26 | 2.76 | 300
ЗА3.АЕ2043М.100.000У3.Б.025А | Автомат 3-пол. | Автомат 3-пол. АЕ2043М-100-00У3-Б 25А (Черкесск) | Упаковка 3шт. 3пол., с эл./магн. расц, отс. 12in, 380В, коммутац. спос.Icu-6кА, 145х75х105(IP00), масса-0,79кг. | шт | 1100.48 | 989.69 | 3
ЗКХ.КМН.23210.032А.230В.АС3.001.TDM | Контактор | Контактор КМН-23210 32А 230В/АС3 1но TDM | Малогабаритный контактор переменного тока общепром. прим-я КМН предназнач для пуска, остановки, реверс-я асинхрон. эл.двигателей с короткозамкнутым ротором на напряж-е до 660В, для дистанц. упр-я цепями освещ-я. | шт | 622.78 | 542.71 | 3
ЗУА.А.УЗО.ДПА16В.030А | УЗО | УЗО Адаптер с защ.откл. УЗО-ДПА16В 30мА | IP44. Номин. отключ. дифференц. ток 30мА. Габ. размеры: 132х63х45мм. С крышкой. Откл. напряжение сети, если чел. случайно прикоснется к оголенному проводу или к мет. корпусу поврежденного электроприбора. Исп-е переносных узо-это защита от возможного | шт | 1366.58 | 1154.53 | 2
КСГ.КГТП.004.025.А | Кабель силовой гибкий | Кабель силовой гибкий КГТП 4х 25 Алюр | Кабель гибкий с медными изолированными скрученными жилами. Рабочее напряжение ~660В. Допустимая Т=75 градусов. Для присоединения передвижных механизмов к электрическим сетям. Радиус изгиба не менее 8 диаметров. | м | 694.97 | 625.47 | 100
ЗРТ.РТТ.211.034.0.046.0А | реле; тепловое; | реле РТТ-211 34.0- 46.0А | средняя уставка 40А, трехполюсное, для индивидуаьной установки, напряжение пер./пост. 660/440В, габаритные размеры 80х64х91.5мм, масса 0.28кг | шт | 604.73 | 534.95 | 3
ЗПХ.ПМ.12025200.220.025А.001 | Пускатель | Пускатель ПМ 12025200/220 25А 1з | IP00, масса=1.0кг, габаритные размеры: 124х67х92мм, установочные размеры: 50+-0.2х40+-0.2мм, нереверсивный, открытый, с реле,1замыкающий контакт | шт | 1128.27 | 998.08 | 2
АЛХ.ДКС.35103INOX.Л.200100.L.3000 | Лоток | Лоток ДКС 35103INOX 200х100 L 3000, нержавеющий | Лоток 200х100 L 3000., нержавеющий Уп=6м | м | 3699.82 | 2928 | 2
ИКО.ELFO.040.004 | Коробка; ответвительная | Коробка ELFO 040-04(154х92х70) | ПОСТАВЛЯЕТСЯ КОРОБКАМИ. В КОРОБКЕ 36шт.разветвительная коробка с крышкой для скрытой установки, 1 отсек. Для подштукатурного монтажа, IP40. Материал полистирол, цвет корпуса синий, цвет крышки белый, самонарезающие винты. | шт | 22.52 | 20.79 | 2
ТТТ.ТТИ.А.075.005А.005ВА.000.5 | Трансформатор тока | Трансформатор тока ТТИ-А 75/5А 5ВА кл/т 0.5 | Масса 200г, коэф. безоп-ти 920. Предназ. д/передачи сигнала измерит.приборам или устройствам защиты и управления; для защиты оборудования от повреждения. Выпускаются в корпусе из негорючей самозатухающей пластмассы с прозр. пломбир. крышкой. | шт | 650.6 | 550.26 | 5
СРС."Бочонок" | рассеив.; стекло; | рассеив. "Бочонок" | НЕ ДЛЯ ПРОДАЖИ! | шт | 1 | 1 | 1
АХХ.КV.100.К | Крышка для кабельного лотка | Крышка для кабельного лотка КопосV 100 лотка | Крышка лотка Уп=2м | м | 88.57 | 81.76 | 2
МТД.ДКС.025111.Д.110 | трубка; держатель; | трубка ДКС 025111 Держ-ль расстояния для двустен. труб, д110, одинарный | закрепление труб, препятствие смещению при засыпке, сохранение расстояния между двустенными трубами одного диаметра. Уп.60шт | шт | 206.4 | 145.19 | 30
ЗРИ.L.412410.016A.002НО.024В.АС | реле; импульсное; | реле Legrand 412410 16A 2НО 24В АС | Импульсное реле 16A 2НО 24В АС , 1 модуль | шт | 1724.67 | 1592 | 2
АЛХ.К.KZI.110.150.001.00 | Лоток | Лоток Копос KZI 110x150x1.00 каб.лоток мет.оцинков. | Кабельный лоток перфорированный с интегрированным соединением Уп=3м | м | 524.08 | 483.77 | 2
ЗПХ.ПМ.12025140.380.025А.005 | Пускатель | Пускатель ПМ 12025140/380 25А 5з | IP40, масса=1.1кг, габаритные размеры: 207х132х138мм, установочные размеры: 130+-0.2х75+-0.2мм, нереверсивный, закрытый, б/реле,5з | шт | 1085.34 | 960.11 | 2
ЗА3.GV2P03 | Автомат 3-пол. | Автомат 3-пол. GV2P03 (0.25-0.4А,отсечка 5А) | Поворотная рукоятка, предназначен для защиты электродвигателей 50/60 Гц от перегрузки и короткого замыкания, доп. контакты: фронтального крепления - GVAE1 (перекидной), GVAE11 (1нз+1нр); бокового крепления - GVAN11 (1нз+1нр) | шт | 4263.08 | 3631.51 | 2
КСБ.ВБШ.LS.005.001.5.000.66.К | Кабель силовой бронированный | Кабель силовой бронированный ВБШвнг(А)-LS 5х 1.5 ок (N, PE) - 0.66 Кабэкс | Сил.кабель с мед.жилами, с изоляцией и оболочкой из ПВХ-композиций пониж.пожароопасности, с защит покровом типа ВБШв и низким дымо- и газовыделением. | м | 73.44 | 66.1 | 100
ЗА2.АП.050.002МТ.063А | Автомат 2-пол. | Автомат 2-пол. АП50Б-2МТ-63А-10Iн-400AC/220DC-У3-КЭАЗ | УПАКОВКА-6ШТ. IP20, максимальные расцепители тока - тепловой и электромагнитный, заднее присоединение внешних проводников (степень защиты зажимов IP00), уставка по току срабатывания в зоне КЗ Iн = 10, масса m = 0.78кг, 138.5х108.5х89мм | шт | 812.29 | 750.75 | 6
ЗВХ.DEK.ПЦ.102.С14.016А | Предохранитель | Предохранитель DEKraft ПЦ-102-С14-16А (21376DEK) | Предохранитель цилиндрич. 16A 14x51 ПЦ-102 DEKraft | шт | 28.35 | 23.1 | 50
ТТХ.ОСМ.001.380.005.110 | Трансформатор | Трансформатор ОСМ-1.0 380/5-110 | IP00, 170х230х130мм, 13.5кг | шт | 7125.65 | 6632 | 2
ВВС.ЛЕТЕН.88661.З | Выкл. освет.,скр.пров. | Выкл. освет.,скр.пров. ЛЕТЕН 88661 Зол.рамка(1-кл.) | СНЯТ С ПРОИЗВОДСТВА серия "Sipe-1000". Замена серия "SUNO" Legrand. | шт | 181.81 | 163.63 | 2
АКК.ДКС.AIR00090.К.09040 | Короб, комплектующие | Короб, комплектующие ДКС AIR00090 Крышка 90х40 мм (короба для кондиционеров) | Крышка 90х40 мм (короба для кондиционеров) Уп=20м | м | 145.59 | 115.22 | 10
АКК.ДКС.76021B.В.001 | Короб, комплектующие | Короб, комплектующие ДКС 76021B Выключатель типа "кнопка", белый, 1мод. | Выключатель типа "кнопка", белый, 1мод. Уп=10шт. | шт | 164.46 | 130.15 | 5
РЯУ.ЯОУ9602.4274.У3.001 | Ящик; управления | Ящик ЯУО9602-4274-У3.1 | Ток нагрузки 160А (~380В) Состав: авт.выкл. ВА 57Ф35, контактор LC1E16010M5, фотореле ЛЮКС-2. Корпус ЩМП-4 IP54. | шт | 42904.9 | 40521.29 | 2
ЗВХ.П.ППНИ.033.000С.100А.ИЭК | Предохранитель | Предохранитель Плавкая вставка предохранителя ППНИ-33, габарит 00С, 100А ИЭК | Номинальный ток - 100 А. Группа - gG. IP 00. Рабочая температура: -45 - +60 град. | шт | 128.79 | 108.93 | 10
КЭХ.ПЭТВ.002.0750 | Провод обмот. | Провод обмот. ПЭТВ-2 0750 | Масса=4,0646кг/км.Для изгот-я обмоток температур. класса "В": измерит. и регистрир.приборов, телеф.капсюлей, двигателей малой мощности, электромагнитов и сухих трансф-ов.Отличные механич.св-ва позволяют использовать провода для механизир.намотки.Усто | кг | 821.47 | 745.42 | 20
РШН.ЩУРН.003.024.З.О | Шкаф пустой навесной | Шкаф пустой навесной ЩУРН-3-24 с Замком+Окно | Щит учётно-распределительный.Исполнение навесное,IP31.Щит на24 модулей(1мод.=18мм) для трехфазного учёта. Корпус из металла толщиной 1мм, покрытие порошковое (RAL-7035). Ввод снизу (3отв.Ф28мм). Комплектуется DIN-рейкой. Габариты 560х480х165мм. Масса | шт | 2292.17 | 1938.65 | 2
ИРО.РА.016.236 | Розетка; открытой проводки | Розетка РА-16-236,с крышк.,(1-м.) | Уп=60шт. брызгозащищенная | шт | 58.48 | 53.38 | 10
КСГ.КГТП.003.070.025.К | Кабель силовой гибкий | Кабель силовой гибкий КГТП 3х 70+25 Конкорд | Dн=43,2 мм,P=3,49 кГ/м.Кабель гибкий с медными изолированными скрученными жилами. Рабочее напряжение ~660В. Допустимая Т=75 градусов. Для присоединения передвижных механизмов к электрическим сетям. Радиус изгиба не менее 8 диаметров. | м | 1596.16 | 1436.54 | 100
РШМ.DEK.ЩМП.005 | Шкаф пустой с монтаж. панел. | Шкаф пустой с монтаж. панел. DEKraft ЩМП-05 (30545DEK) | Корпус мет. нав. с монт. панелью, 400х400х155, IP31, размер монтажной панели (ВхШ) 350х330мм | шт | 1424.18 | 1160.44 | 2
ИРК.C1P3.001.Б | Комплектующие; розетка | Комплектующие C1P3-001 мех-м. Бел. | Механизм розетки с БЗК, без ЗП, 16А, 250В, белый. | шт | 72.01 | 66.47 | 2
ЗА3.A9.A9F78310.C60N.003P.010А.B | Автомат 3-пол. | Автомат 3-пол. Acti9 A9F78310 C60N 3P 10А B | Автомат.выкл 3-пол. серии Acti9 Замена серии Multi9 24089 | шт | 1630.8 | 1352.96 | 2
ЗАК.A9.A9A26960 | Комплектующие для автомата | Комплектующие для автомата Acti9 A9A26960 (расцепитель 220-240В) | iMN РАСЦЕПИТЕЛЬ 220-240В (АКТИ 9) | шт | 3563.19 | 2956.13 | 2
ТТТ.ТТИ.А.150.005А.005ВА.000.5 | Трансформатор тока | Трансформатор тока ТТИ-А 150/5А 5ВА кл/т 0.5 | Масса 200г, коэф. безоп-ти 920. Предназ. д/передачи сигнала измерит.приборам или устройствам защиты и управления; для защиты оборудования от повреждения. Выпускаются в корпусе из негорючей самозатухающей пластмассы с прозр. пломбир. крышкой. | шт | 650.6 | 550.26 | 5
ЗУ4.LEGRAND.009014 | УЗО 4-пол. | УЗО 4-пол. LEGRAND (4P 80A 300мА) 411725 | Тип "АС". Кол.модулей по 17,5мм: 4. Минимальная температура -25С. | шт | 7509.47 | 6931.82 | 2
ЗД2.ИЭК.АД.012.016А.010А | Автомат дифференц. 2-пол. | Автомат дифференц. 2-пол. ИЭК АД-12 16А 10мА | IP20, U=240В, 50Гц, Номинальная отключ. способность 4500А. Представляет собой автомат+электронное УЗО.Реализует защиту от КЗ, токов перегрузок и токов утечки. Номин. откл. дифференциальный ток=10мА, механическая износоустойчивость= не менее10000 цикл | шт | 1040.35 | 879.9 | 5
АХХ.ДКС.37384.О.Т.DDS.300.150 | Прочая продукция | Прочая продукция ДКС 37384 Ответвитель-крышка Т-обр верт. вниз DDS 300/150 | Аксессуар для лотков ДКС. Ответвитель-крышка Т-обр вертикальный вниз DDS 300/150 уп=1шт. | шт | 3479.51 | 2753.65 | 2
ЗА3.ВМ.063.003.032А.XC | Автомат 3-пол. | Автомат 3-пол. OptiDin ВМ63-3C32-УХЛ3 | Упаковка 4шт=12полюсов. Мод. авт. выкл., с э/м и тепловым расцепителем, для нечастых операт. ВО - до 30раз в сутки, на DIN-рейку 35мм трёхпол., номин. напр.400В 50Гц, ПКС-6кА. Износост.-10000циклов. IP20. От -60 до +40. Габ: 84х53,2х70мм. Масса - 0.3 | шт | 501.55 | 463.55 | 4
НАН.Н.НС.070 | ножницы; | ножницы НС-70 (КВТ) | Ножницы секторные. диапазон резки: кабель диаметр до 70 мм, бронированный Рекомендованы МОСЭНЕРГО. Телескопич. рукоятки. Упаковка: тканевая водозащитная сумка. Вес 2,9кг. Длина 350/430мм. | шт | 8839.62 | 7661 | 2
СХК.К.КНО | Кронштейн для светильника | Кронштейн для светильника КНО | Кронштейн КНО (два крепления), вылет 350мм, макс. Диаметр. Опоры 240мм | шт | 1053.68 | 978.44 | 5
АЗК.ДКС.ND2210.П.415 | молниезащита; комплектующие; | молниезащита ДКС ND2210 Прямой держатель под черепицу, 415 мм | Назначение: крепление молниеприемной сетки на черепичных и шиферных кровлях. | шт | 202.02 | 159.88 | 5
ИКР.ТУСО.67095 | Коробка распаечная | Коробка распаечная ТУСО 67095 (100х100х35мм) | Пластиковая распаячная коробка открытой установки с крышкой, 12 вводов, цвет серый, IP54. Уп. 98шт | шт | 39.06 | 35.76 | 98
КЭХ.ПЭТ.155.0600 | Провод обмот. | Провод обмот. ПЭТ-155 0600 | (катушка 20кг) Провод эмалированный лаком на основе модифицированногог полиэфира. Температурный индекс 155 градусов по С; Тепловой удар 175С; Термопластичность 250С. Провод обладает высокой механической и электрической прочностью и предназначены для | кг | 831.78 | 754.77 | 20
ВКК.ZB2BY4909 | Кнопка комплектующие | Кнопка комплектующие ZB2BY4909 (маркировочная плата) | Белая маркировка для подвесных станций XACA , стрелка "вправо" быстро/медленно (горизонтальный монтаж) | шт | 48.31 | 41.41 | 10
РВО.ВРУ1.029.063 | вв.-распред.устр.; вв.-распр.; | вв.-распред.устр. ВРУ1-29-63 (б/сч.) | Вводной блок БПВ-250, 6 тр-ров тока ТТИ-А 100/5, 3 предохранителя ПН-2 на 250А, 3 предохранителя ППН-33 (габ. 00) на 100А и 12 на 63А, блок автоматического управления освещением. Корпус ВРУ-2 бп (IP40) 1800х800х450мм. | шт | 38667.59 | 37495.84 | 2
ЗА4.OD.ВМ63.004C25.УХЛ3 | Автомат 4-пол. | Автомат 4-пол. OptiDin ВМ63-4C25-УХЛ3 | Модульный авт. выкл. на DIN-рейку. Режим эксплуатации продолжительный. Ном. ток-25А. Ном. напр.400В, частота 50Гц. Хар-ка откл.- C. Коммутац. износост.-4000циклов. IP20. От -60 до +40. Габ: 84х72х71,5мм. Масса - 0.500кг. | шт | 685.81 | 633.85 | 3
АКЦ.U.ETK20520.02112 | Короб, внутренний угол | Короб, внутренний угол Ultra ETK20520 д/мини-канала 21х12 | УГОЛ ВНУТРЕННИЙ РЕГУЛИРУЕМЫЙ 21Х12 | шт | 27.41 | 22.52 | 10
ТТТ.ТПЛ.020.600.005 | Трансформатор тока | Трансформатор тока ТПЛ-20 600/5 | Uном. 20кВ, заменяет ТПОЛ-20 | шт | 65556.97 | 59835.41 | 2
ЭКХ.СФО.015 | Электрокалорифер | Электрокалорифер СФО-15 М (380В, 15кВт) | Предназнач. для обогрева призв. помещений. Имеет промежут. ступени мощности для более эффектив. исп-я. В кач-ве нагреват. исп-ся оребренные ТЭНы. Мощность - 10/15кВт; напряж.-380В; перепад темп-р - 80грС; произв-ть-1200мЗ/ч; макс темп.воздуха - 200гр | шт | 17420 | 16080 | 2
ЗРТ.РТИ.5370.063.090А | реле; тепловое; | реле РТИ-5370 электротепловое 63-90А | 63-90А, рабочее напряжение - 230, 400, 600В. Сечение присоединяемых проводников 4-35кв.мм. IP21. | шт | 1970.52 | 1668.37 | 2
КОХ.ПВ1.070.З | Провод уст.и освет. | Провод уст.и освет. ПВ1(ПуВ) 70 Зеленый Кольчугино | наружний диаметр 15.0мм, вес 672кг/км. Uном. ~450В/-1000В, класс жилы 2, количество и диаметр проволок в жиле 19х2.13мм, толщина изоляции 1.4мм, Допустимый длительный ток - 270А.Стоек к воздействию: темп.окруж.среды -50 +70С, мех.ударов, линейного у | м | 470.61 | 425.46 | 100
АРХ.М.Р3.ЦХ.012.ИЭК | Металлорукав | Металлорукав Р3-ЦХ-12 (100 м) ИЭК | Негерметичный металлорукав для защиты кабеля. IP 40. Внутренний диаметр: 10.9 мм. Наружний диаметр: 15.9 мм. Масса 1метра: 0.115 кг. Уплотнение: хлобчатобумажное. Упаковка: 100 м. | м | 33.47 | 28.31 | 100
АХХ.К.060.К.К.П.15060 | Прочая продукция | Прочая продукция Крышка 60 мм для К.К. "Праймер" 150х60 | Крышка 60 мм для К.К. "Праймер" 150х60 | м | 35.26 | 29.85 | 15
РВО.ВРУ1.022.053 | вв.-распред.устр.; вв.-распр.; | вв.-распред.устр. ВРУ1-22-53 (б/сч.) | Вводной переключатель ВР32 на 250А, 3 предохранителя ППН-35 (габ 1) на 250А, 18 предохранителей ППН-33 (габ. 00) на 100А, блок автоматического управления освещением. Корпус ВРУ-2 бп (IP40) 1800х800х450мм. | шт | 38007.02 | 36855.29 | 2
ЗПХ.ПМЛ.1230.220.007.010А | Пускатель | Пускатель ПМЛ 1230/220 7-10А | IP54,1з., нереверсивный, с тепловым реле,кнопки "Пуск"+"Стоп"+сигнальная лампа. | шт | 1441.88 | 1300.18 | 2
КСГ.КОГ.001.070 | Кабель силовой гибкий | Кабель силовой гибкий КОГ 1 1х 70 Кольчугино | Масса=850кг/км, наруж.D=17,8мм, эл.сопрот.ТПЖ при+20С не более 0.270 Ом/км, толщ. изол.-1мм, защитной оболочки=1,4мм. Для соед-я при дуговой сварке электрододержателей сварочных установок номин. напряжения до 220В перемен.тока частотой 50Гц или напря | м | 800.35 | 726.25 | 100
ИРС.ДУЭТ.WDE000283.Б | Розетка; скрытой проводки | Розетка ДУЭТ WDE000283 (Компьютерная RJ45 кат. 5e) Беж. | Розетка Компьютерная RJ45 кат. 5e серии "ДУЭТ". Цвет бежевый. | шт | 629.06 | 457.5 | 5
ЗА3.A9.A9F73303.C60N.003P.003А.B | Автомат 3-пол. | Автомат 3-пол. Acti9 A9F73303 C60N 3P 3А B | Автомат.выкл 3-пол. серии Acti9 Замена серии Multi9 24086 | шт | 5583.56 | 4632.29 | 2
ЗА2.DEK.ВА101.002P.063А.C.004.5А | Автомат 2-пол. | Автомат 2-пол. DEKraft ВА101-2P-063А-C 4.5кА (11072DEK) | Авт. выкл. 2Р 63А х-ка C ВА-101 4,5кА DEKraft | шт | 210.29 | 171.35 | 6
ИУХ.M.У.К.002.MGP101 | удлинитель; | удлинитель Makel Удлинители Колодка 2 мест. MGP101 | Удлинитель 2 местный. | шт | 134.73 | 118.04 | 5
С9Л.MR16.005.В.330.Л.012.В.3000.К.GU5.003.IEK | Лампа светодиодная (LED) | Лампа светодиодная (LED) MR16 софит 5 Вт 330 Лм 12 В 3000 К GU5.3 IEK | Светодиодная лампа. 51х50мм. Срок службы более 45000часов. | шт | 137.52 | 100.85 | 10
ЗКВ.КВТ.001.014.002.005.250.У3.220В.004+004 | контактор; вакуумный; | контактор КВТ-1,14-2,5/250 У3, 220В, 4з+4р, нереверс., без реле (ЭТ) | Нереверсивный, 3-х полюсный, ном. рабочий ток 250А, ном. рабочее напряжение катушки управления 220В, доп. контакты 4з+4р, степень защиты IP00. Габ. Мм. Д-205,Ш-182,В-184. | шт | 16244.8 | 14370.4 | 2
АХХ.ДКС.36122INOX.О.DPT.Т.Г.10050 | Тройник (Т-разветвитель) | Тройник (Т-разветвитель) ДКС 36122INOX Ответвитель DPT Т-образ. Горизонт. 100х50 | Аксессуар для лотков ДКС. Ответвитель DPT Т-образный горизонтальный 100х50, нержавеющий уп=1шт. | шт | 3115.41 | 2465.5 | 2
ЗК3.LC1D18M7 | Контактор 3-пол. | Контактор 3-пол. LC1D18M7 (18А, 220В 50/60Гц) | трехполюсный, нереверсивный контактор (пускатель) на 18А, без реле, дополнительный контакт 1нр+1нз, катушка 220В 50/60Гц, установка на DIN-рейку | шт | 2788.81 | 2375.65 | 3
ХПО.К.ПРБ.630А | Прочая продукция | Прочая продукция Кожух ПРБ-630А | НЕ ДЛЯ ПРОДАЖИ!!! | шт | 742.55 | 701.3 | 2
ЗА4.ВА.047.060.004Р.025А.006.А.С.ИЭК | Автомат 4-пол. | Автомат 4-пол. ВА 47-60 4Р 25А 6 кА х-ка С ИЭК | авт. выкл. IP20, ном. откл. способность 6000А. Напряж. пост. тока 48В. Элек. износостойкость 6000 циклов. Мех. износостойк. 20000 циклов. Масса 1полюса не менее 0,2кг. Диапозон раб. темп. -40 +50 гр. по целс. | шт | 754.91 | 553.6 | 3
ДЭХ.АИР.200.045.1500.Л4.Л | Электродвигатель | Электродвигатель АИР 200(45квт/1500об/м)Л4/Лп | IP44, высота оси вращения 200мм, диаметр вала 60мм,установочные размеры 318х305мм, размеры 815х450х485мм, 280.0кг | шт | 74620 | 68443.76 | 2
ЗПХ.ПМЕ.222.380.016А.002.002 | Пускатель | Пускатель ПМЕ 222/380 16А 2з+2р | IP30,нереверсивный,закр., с реле, габаритные размеры: 222х152х154мм, установочные размеры:150+-0.5х100+-0.3мм, масса=2.2кг, 2з+2р доп. контактов | шт | 1814.2 | 1604.87 | 2
ЗУ4.ВД63.043.С.025.А | УЗО 4-пол. | УЗО 4-пол. VD63-43С25-А-УХЛ4 | Ном. напр. 230В, 50Гц, ток-25А, уст.- 100мА, на DIN-рейку. Хар-ка сраб. э/м расц-С. Защ. хар-ка-А. Износост.общая- 6000 циклов. От -5 до +40. Габ. мм.- 90х130.5х70. Масса до 0,5кг. УХЛ4, IP20. | шт | 2652.75 | 2451.78 | 2
РШН.DEK.ЩРУН.003.012 | Шкаф пустой навесной | Шкаф пустой навесной DEKraft ЩРУН-3/12 (30402DEK) | Корпус мет. учетный нав. 520х300х160, 3-фазный, 12 м., IP31 | шт | 1401.57 | 1142.02 | 2
РШР.ШРС.001.020 | Шкаф распределительный | Шкаф распределительный ШРС 1-20 (250А,отх:5х60) | Вводной рубильник ВР32-35-В31250-250А, предохранитель ППН-33-63А - 15 шт. Шина АД-31 25х3мм. Корпус ШРС 1550х600х280мм (IP31). | шт | 13970.61 | 13547.26 | 2
ИРО.РА.016.003.002С.Е | Розетка; открытой проводки | Розетка Прима RA16-003-2M-B "WESSEN" | 250В, 16А,со шторкой, надплинтусная, сечение монтажных проводов не более 2.5кв.мм, количество циклов - 5000, размеры 101х66х41мм, масса 130 грамм | шт | 91.68 | 66.68 | 10
САЛ.Р.ЛСО.00218 | Арматура свет.люм. | Арматура свет.люм. Рассеиватель к ЛСО 2х18 | ПК, масса 0,3кг. | шт | 217 | 213.28 | 10
СЛГ.HE.051.075.GU5.003.A40.PG | Лампа галогенная | Лампа галогенная КОМТЕХ HE 51 75 GU5.3 A40 PG | ГЛН сетевого напряжения, с отражателем, диаметр 51мм, угол излучения 30 град., 75W, GU5.3, 220-240V. КОМТЕХ | шт | 40.3 | 36.82 | 2
ЗРТ.РТТ.211.013.6.018.4А | реле; тепловое; | реле РТТ-211 13.6- 18.4А | средняя уставка 16А, трехполюсное, для индивидуаьной установки, напряжение пер./пост. 660/440В, габаритные размеры 80х64х91.5мм, масса 0.28кг | шт | 604.73 | 534.95 | 3
АЛХ.К.KZIN.060.200.000.75 | Лоток | Лоток Копос KZIN 60x200x0.75 каб.лоток мет.оцинков. | Кабельный лоток неперфорированный с интегрированным соединением Уп=3м | м | 393.48 | 363.21 | 2
ЗА3.C.NSX.160F.TM160D | Автомат 3-пол. | Автомат 3-пол. Compact NSX 160F TM160D (LV430630) | авт. выкл. на токи к.з. до 36кА при 380/415В, стационарный с передним присоединением, со станд. магнитотермич. расцепителем TM-D, (рег.тепл.тока 0,7- 1х Iном.) Iном.=160А. | шт | 16739.66 | 14259.71 | 2
ЗПХ.ПМ.12025511.220.025А.002.004 | Пускатель | Пускатель ПМ 12025511/220 25А 2з+4р | IP54, масса=1.91кг, габаритные размеры: 170х192х138мм, установочные размеры: 75+-0.2х135+-0.2мм, реверсивный, закрытый, б/реле,2з+4р | шт | 2492.85 | 2205.21 | 2
АХХ.ДКС.37381.О.Т.DDS.200.100 | Прочая продукция | Прочая продукция ДКС 37381 Ответвитель-крышка Т-обр верт. вниз DDS 200/100 | Аксессуар для лотков ДКС. Ответвитель-крышка Т-обр вертикальный вниз DDS 200/100 уп=1шт. | шт | 2855.38 | 2259.72 | 2
АЛХ.Л.060.100.3000.000.007 | Лоток | Лоток перф. 50х100х3000 | Лоток перфорированный 50х100х3000 Лоток 3м. Цена за 1м. | м | 172.26 | 145.69 | 48
ЗПХ.ПМ.12010640.036.010А | Пускатель | Пускатель ПМ 12010640/36 10А 4з+2р | IP40, Масса=1.5кг, габаритные размеры: 181х137х126мм, установочные размеры: 100+-0.5х30+-0.2мм, реверсивный, в корпусе, с реле, без кнопок, 1 дополнительный замыкающий контакт | шт | 1802.09 | 1594.16 | 2
ВВР.РЦ.031.100А.А | Рубильник выкл. | Рубильник выкл. РЦ-31 100А (без предохр.) (А-632) | Для защиты и неавтоматической коммутации силовых цепей 380В. С центральным расположением привода ПРЦ-0,4. С керамическими изоляторами (А-632), на металлическом основании. Габ.: Ш-230(без рук.); В-200; Г-140мм. М/П-85мм. Вес-?кг. У3(УХЛ4). | шт | 2907.52 | 2832.25 | 2
С9О.ДО.009.180.001.015 | Прожектор светодиодный | Прожектор светодиодный ДО 09-180-001 линза 15 град | IP67. Масса 11кг. Мощность 180Вт, линза 15гр, Световой поток 15840лм, цвет.температура 5300-5700К, ллина 571мм | шт | 22399.57 | 20383.61 | 2
С9О.ДО.009.180.003.060 | Прожектор светодиодный | Прожектор светодиодный ДО 09-180-003 линза 60 град | IP67. Масса 11кг. Мощность 180Вт, линза 60гр, Световой поток 15840лм, цвет.температура 5300-5700К, ллина 571мм | шт | 22399.57 | 20383.61 | 2
РЩК.К.ВРУ.003.2000.1000.450.IP31.СИ.ЭЛ | щит; корпус; | щит Корпус ВРУ-3 2000х1000х450 IP31 СИ-ЭЛ | 3-х дв. с отсеком для рубильника, без боковых панелей. К-кт для опломбировки. В к-кт входят: замки-4 шт., полка отсека учета(оц.)-1шт., панель под счетчик(оц.)-1шт., перегородка отсека учета(оц.)-1шт., монтажные панелиH=160мм(оц.)-2шт., швеллер перфо | шт | 19204.55 | 16988.64 | 2
КСХ.ВВГ.П.003.004.000.66.К | Кабель силовой | Кабель силовой ВВГ-Пнг(А) 3х 4 ок (N, PE)-0.66 Кабэкс | Медная жила. Материал изоляции и оболочки-ПВХ, не распространяющий горение. Использ. для передачи и распределения эл.энергии в стационарных условиях (в т.ч. для АЭС). Допустимая T=80 град. | м | 79.2 | 71.28 | 100
ТТХ.ОСМ1.000.16.380.005.014 | Трансформатор | Трансформатор ОСМ1-0.16 380/5-14 | IP00, 105х90х107мм, 2.7кг | шт | 1714.5 | 1546.01 | 2
ЗА3.OM.E250N125.УХЛ3 | Автомат 3-пол. | Автомат 3-пол. OptiMat E250N125-УХЛ3 | Для защиты кабелей и оборудования, от к.з.,токов перегрузки,широко применяется в НКУ (ВРУ,АВР,ГРЩ,ЩР). Ном.раб.ток-125А.Уставка расцепителей токов к.з.-1250А. Ном. напр.-690В/ПКС-10кA, 400В/ПКС-25кA.Частота тока:50/60Гц.Габ.ШхВхГ:105х165х60,m-1,2кг. | шт | 4232.62 | 3911.97 | 2
ИСП.DEK.РС102.003.032.IP44 | Разъем штепсельный | Разъем штепсельный DEKraft РС102-3-32-IP44 (26031DEK) | Розетка стационарная 123 2Р+РЕ 32А 220В IP44 РС-102 DEKraft | шт | 246.86 | 201.15 | 5
КСГ.КГТП.004.150.К | Кабель силовой гибкий | Кабель силовой гибкий КГТП 4х 150 Конкорд | Кабель гибкий с медными изолированными скрученными жилами. Рабочее напряжение ~660В. Допустимая Т=75 градусов. Для присоединения передвижных механизмов к электрическим сетям. Радиус изгиба не менее 8 диаметров. | м | 4100.94 | 3690.85 | 100
ЗО3.OD.ВМ63.OT.003D25.УХЛ3 | ограничитель тока; 3-полюсный; | ограничитель тока OptiDin ВМ63-OT-3D25-УХЛ3 | Модульный на DIN-рейку. Для защиты при перегрузках, к.з. Реж. экспл.- продолж-ный. Ном. ток-25А. Ном. напр.400В, 50Гц. Защ. хар-ка - D. Icn-6kA Комм. изн.-10000ц. IP20. -60 +40 ?C. Габ:81.7х54х70мм. m-0.375кг. | шт | 828.64 | 765.86 | 3
ТТХ.ОСМ.000.16.220.014.014 | Трансформатор | Трансформатор ОСМ-0.16 220/14/14 | понижающий трансформатор общего назначения, 115х90х120мм, 2.1кг | шт | 1974.21 | 1791.44 | 2
ВКК.ZBV.B3 | Кнопка комплектующие | Кнопка комплектующие ZBV-B3 (встр.светодиод 24В,зел., д/XB4,XB5) | встроенный светодиод д/кнопок, переключателей и сигн. ламп серии XB4, XB5, с клеммными зажимами под винт, масса 0.017кг | шт | 213.07 | 182.63 | 5
ВВС.Э.BC10.002.Б | Выкл. освет.,скр.пров. | Выкл. освет.,скр.пров. Этюд BC10-002B (2-кл.) Белый | Однополюсный выкл. 10 AX-250V~2300W max. IP20. Цвет белый. | шт | 116 | 84.36 | 10
ЗА3.ВМ.063.003.010А.XC | Автомат 3-пол. | Автомат 3-пол. OptiDin ВМ63-3C10-УХЛ3 | Упаковка 4шт=12полюсов. Мод. авт. выкл., с э/м и тепловым расцепителем, для нечастых операт. ВО - до 30раз в сутки, на DIN-рейку 35мм трёхпол., номин. напр.400В 50Гц, ПКС-6кА. Износост.-10000циклов. IP20. От -60 до +40. Габ: 84х53,2х70мм. Масса - 0.3 | шт | 441.58 | 408.13 | 5
ВМП.МП.1107М.УХЛ3.001 | микровыключатель; | микровыключатель МП 1107М УХЛ3 исп.01 (ЭТ) | 1А, 2-х пол., 10А, 660В, 1з+1р, IP00, рычаг с роликом, базовый, винт, микровыключатель | шт | 254.14 | 225.9 | 5
КСП.КПСВВ.LS.002.002.001.5 | Кабель систем пожар.сигнализации | Кабель систем пожар.сигнализации КПСВВнг - LS 2х2х1.5 | Бухта 200м; кабель с медными однопров.жилами, парной скрутки, с изоляцией и оболочкой из ПВХ пластиката пониженной пожароопасности с низким дымо- и газовыделением; при температуре от -40 до +70, Uном=0.3кВ Наруж.диаметр 8.2х12.2мм, масса каб.=113.1кг | м | 45.89 | 44.19 | 200
АХХ.ДКС.36064.У.CPO.045.045.20050 | Угол (поворот) | Угол (поворот) ДКС 36064 CPO 45 горизонтальный 200х50 | Аксессуар для лотков ДКС. Угол CPO 45 горизонтальный 45° 200х50 уп=1шт. | шт | 779.83 | 617.15 | 2
РЩК.ВРУ.1800.800.450.1 | щит; корпус; | щит ВРУ-1 1800х800х450мм (1 дв.шкаф.P) | НЕ ДЛЯ ПРОДАЖИ! IP21, металический; пустой | шт | 4909.08 | 3719 | 1
ХХХ.ДКС.06541.С.003.00550.F6 | Крепежный элемент | Крепежный элемент ДКС CM06541 Саморез 3,5х50 мм с дюбелем F6 | Саморез 3,5х50 мм с дюбелем F6 уп=100шт | шт | 7.63 | 6.03 | 200
ИУХ.У05К.005.002Р+РЕ.003.0031002.016А.250В | удлинитель; | удлинитель У05К-выкл. 5 мест 2Р+РЕ/3м. 3х1мм2 16А/250В | ИЭК. 16А, 250В, 5-местный удлинитель длиной 3м, с выключателем | шт | 347.05 | 293.52 | 3
ЗУ4.ВД63.044.С.032.А | УЗО 4-пол. | УЗО 4-пол. VD63-44С32-А-УХЛ4 | Ном. напр. 230В, 50Гц, ток-32А, уст.- 300мА, на DIN-рейку. Хар-ка сраб. э/м расц-С. Защ. хар-ка-А. Износост.общая- 6000 циклов. От -5 до +40. Габ. мм.- 90х130.5х70. Масса до 0,5кг. УХЛ4, IP20. | шт | 2652.75 | 2451.78 | 2
ИЯП.К655 | ящик; протяжной; | ящик К655(400х200х600) | IP54;сталь;д/протяж.,соед.,ответвл.пров.и кабелей при откр.пров.до 1000В;11кг, ширина=400, глубина=200мм, высота=600мм. | шт | 1634.27 | 1473.66 | 2
АЛХ.ДКС.FC5015.П.050150.L3000 | Лоток | Лоток ДКС FC5015 Проволочный 50х150 L3000 | Проволочный лоток 50х150 L=3000. Уп=24м | м | 315.63 | 249.78 | 12
ЗУ4.ИЭК.NFIN.004.016А.030 | УЗО 4-пол. | УЗО 4-пол. ИЭК NFIN 16А 30(мА) (УЗО ВД1-63) | IP20.Категория применения AC, 230/400В,50Гц,пределы изм-я напряж.сети, при кот сохраняется работоспособность выкл.от200 до460В, электрич. износоуст-ть не менее 4000циклов,механ.износоуст-ть не менее 10000циклов,макс. сеч. провода 50кв.мм. | шт | 1232.91 | 1042.76 | 2
С2Б.ОБН.002.036.001 | Светильник люмин.; настенный | Светильник люмин. ОБН 02-36-001 б/л | IP20. Масса не более 7.5кг. КПД не менее 71%. отражатель диффузный(порошк. покрытие). Облучатель бактерицидный. L =1230mm B= 110mm H= 142mm A=600mm Реомендуется лампа). ДБ36 М (НИИИС, Россия, Саранск), TUV36W (Philips) | шт | 1200.5 | 1179.92 | 5
КИС.СИП.002А.003.025+ | Провод изол.; самонесущий | Провод изол. СИП-2 3х 25+1х 35 Энергокомплект МФ | Для прим-я в воздушных силовых и осветительных сетях. Масса 390кг/км, макс. наруж. D=25мм,ном. толщина изоляции 1.3-1.3мм. Конструкция:Жила-все жилы, в т.ч. нулевая несущая, имеют изоляцию из светостабилизир. полиэтилена. Ном.частота 50Гц. Допуст. то | м | 94.9 | 74.81 | 200
АКК.ДКС.01010.П.140.11050 | Короб, комплектующие | Короб, комплектующие ДКС 01010 Переходник 140-110х50 мм | Переходник 140-110х50 мм Уп=5шт. | шт | 338.25 | 267.68 | 4
КТГ.РПШ.010.002.5 | Кабель телефонный и связи гибкий | Кабель телефонный и связи гибкий РПШ 10x 2.5 (380) Кольчугино | При U=380В масса=536кг, D=18мм, при U=660В масса=606кг, D=19.6мм. Предназначен для присоединения установок в эл.сетях частотой до 400Гц, а также для монтажа радиоаппаратуры. Рабочий температурный диапазон: от -40 до+60С и относительной влажности до 9 | м | 332.41 | 300.52 | 100
С9Д.FA37M.Ф.ЭРА.А.004.5A.036LED.ЗУ.220V.012V | фонарь; светодиодный | фонарь FA37M ЭРА Акку 4.5Ah, 36xLED, ЗУ 220V+12V, карт (8/120) | "Аккумуляторный светодиодный прожектор: ? 36 белых LED ? Аккумулятор 4V 4.5Ah (AC3, DT4045) ? подзарядка от сети 220V и бортовой сети автомобиля 12V ? ремень для переноски на плече." | шт | 1331.2 | 1208.32 | 2
САС.DEK.ЛК22.ADDS.GRN.LED.220 | Арматура светосигнальная | Арматура светосигнальная DEKraft ЛК22-ADDS-GRN-LED-220 (25118DEK) | Лампа комм. ADDS ф22 мм LED зел. 220В AC/DC | шт | 86.81 | 70.73 | 12
ИХХ.ДКС.75021W.К.004.RAL.9010 | Прочая продукция | Прочая продукция ДКС 75021W Каркас на 4 мод., белый, RAL 9010 | Каркас на 4 модуля, белый, RAL 9010 Уп=10шт. | шт | 67.06 | 53.06 | 10
ЗА1.ИЭК.ВА.047.029.000.5A.С | Автомат 1-пол. | Автомат 1-пол. ИЭК ВА 47-29 0.5A С (1P) | IP20, 230/400В, на DIN-рейку 35мм, коммутац.способность 4.5кА, макс.сечение провода 25 кв.мм | шт | 153.91 | 130.17 | 12
ЗА3.ВМ.063.003.016А.XB | Автомат 3-пол. | Автомат 3-пол. OptiDin ВМ63-3B16-УХЛ3 | Упаковка 4шт=12полюсов. Мод. авт. выкл., с э/м и тепловым расцепителем, для нечастых операт. ВО - до 30раз в сутки, на DIN-рейку 35мм трёхпол., номин. напр.400В 50Гц, ПКС-6кА. Износост.-10000циклов. IP20. От -60 до +40. Габ: 84х53,2х70мм. Масса - 0.3 | шт | 568.06 | 525.03 | 4
МХХ.ДКС.55122.П.IP65.003.004.022 | Прочая продукция | Прочая продукция ДКС 55122 Переходник армир. труба - коробка, IP65, 3/4, д.22мм | Переходник армированная труба-коробка, IP65, 3/4", д.22мм УП=30шт | шт | 70.73 | 55.97 | 10
ТТХ.ОСМ.000.063.380.005.110 | Трансформатор | Трансформатор ОСМ-0.063 380/5-110 | Масса=1.24кг, габаритные размеры: 85х70х90мм. | шт | 1042.5 | 943.66 | 2
КСХ.ВВГ.004.070 | Кабель силовой | Кабель силовой ВВГ 4х 70 Алюр | Толщ.изоляции=1.4мм,толщина оболчки=1.9мм, наруж.диаметр=31.7мм, масса=3052кг/км, сопрот-е жилы=0.268Ом/км, сопрот-е изоляции=7МОм х км, допустим. токовые нагрузки при прокладке в земле=220А,в воздухе=210А.Изоляция и оболочка кабеля из поливинилхлори | м | 1795.1 | 1587.97 | 100
ЗРТ.РТТ.121.028.040А | реле; тепловое; | реле РТТ-121 28- 40А | IP20. Защита электродвигателя от перегрузки, 28.0-40.0А, потери в одном полюсе 2.5Вт, срабатывает в течение 20 минут после увеличения тока на 20%. Применяется для комплектации пускателей ПМ 12-040. Габариты:67.5х73.5х60мм. Масса не более0.155кг. | шт | 420.52 | 372 | 3
РЯУ.Я5411.2274 | Ящик; управления | Ящик Я5411 2274 | для управл.эл-двигателями, однофидерный, реверсивный, с авт.выкл., кнопками, лампами, переключателем, ном.ток 1.6А, ном.ток автоматич. выключателя 2А, ном.напряж. силовой цепи ~380В, цепи управления ~220В, габаритн.разм. 400х300х250мм | шт | 11396 | 10636.27 | 2
ЗКХ.КМН.11811.018А.400В.АС3.001.TDM | Контактор | Контактор КМН-11811 18А 400В/АС3 1нз TDM | Малогабаритный контактор переменного тока общепром. прим-я КМН предназнач для пуска, остановки, реверс-я асинхрон. эл.двигателей с короткозамкнутым ротором на напряж-е до 660В, для дистанц. упр-я цепями освещ-я. | шт | 365.67 | 318.66 | 3
СЛЛ.PHL.MASTER.TL5.HO.080W.840.SLV.040.045155 | Лампа люминесцентная | Лампа люминесцентная PHL MASTER TL5 HO 80W/840 SLV/40 045155 | G5, дл. 1463.2, д. 17, уп. 40шт | шт | 213.06 | 195.31 | 20
ЗРП.CAD32M7 | реле; промежуточное; | реле CAD32M7 (3н.о+2н.з 220В 50/60Гц) | промежуточное реле серии "Te Sys" (3н.о.+2н.з.), напряжение питания катушки 220В 50/60Гц. Номинальный ток 10А. | шт | 2074.64 | 1767.29 | 2
ЗКВ.КВТ.001.014.004.400.У3.220В.004+004 | контактор; вакуумный; | контактор КВТ-1,14-4/400 У3, 220В, 4з+4р, нереверс., без реле (ЭТ) | Нереверсивный, 3-х полюсный, ном. рабочий ток 400А, ном. рабочее напряжение катушки управления 220В, доп. контакты 4з+4р, степень защиты IP00. Габ. Мм. Д-230,Ш-214,В-188. | шт | 24300.9 | 21496.95 | 2
ЗА3.ВА.088.032.003P.025А.032А | Автомат 3-пол. | Автомат 3-пол. ВА 88-32 3P 25кА 32А | IP30.Номин. раб. напряжение=400В,50Гц,Температура настройки расцепителей 40С, диапазон раб. температур-25+40С,Срок сужбы не менее 15 лет. Применяются для групповой защиты в жилом и гражд. строительстве. | шт | 2455.75 | 2077 | 2
ТТМ.ТМГ.630.010.Д.Y.011 | Трансформатор силовой | Трансформатор силовой ТМГ- 630/10 сх.соед. Д/Yн-11 (Барнаул) | Мощн.-630кВа, высокое напр.-10кВ, низкое напряж.-400В; схема и группа соединения обмоток треугольник -звезда-11, потери КЗ-7800Вт, напряжение КЗ- 5.5%, потери холостого хода-1050Вт, ток холостого хода -0,6%, частота 50Гц. 1590х1080х1590мм, 1900кг. ПБ | шт | 357469.2 | 330659.01 | 2
ВПП.ПП.002.040.Н3.001 | переключатель; пакетный; | переключатель ПП 2-40/Н3 исп.1 (ЭТ) | 2-х полюсный. Ном. ток.-40А. Ном. напр. ~ 220В, ~ 380В. Корпус -IP00. Крепление передней скобой. Габ. мм. В-120, Ш-120, Г-120. Масса 0,49кг | шт | 607.43 | 537.34 | 6
ЗПХ.ПМЛ.7211.220.250А | Пускатель | Пускатель ПМЛ 7211/220 250А | 250А.660В, IP54. оболочка, 2р+2з, нереверсивный, с реле , с кноп. стоп, Масса 19,8кг, габариты: 500х300х220мм. Предназнач. для дистанц. пуска, остановки и реверсирования трехфазных асинхронных электродвигателей. | шт | 19571.49 | 17648.1 | 2
АХХ.ДКС.37353.Н.CGB.150 | Соединитель для кабельного лотка | Соединитель для кабельного лотка ДКС 37353 Накладка CGB 150 | Аксессуар для монтажа проволочных лотков ДКС. Накладка CGB для лотка 150 уп=1шт. | шт | 44.08 | 34.88 | 25
АШС.Ш.FORK.001Р.063А | Шина | Шина соед. типа FORK (вилка) 1Р 63А (1м) | Применяются для удобного и безопасного соединения групп ВА, АД, ВД,ВН. | шт | 334.09 | 282.56 | 5
ДЭХ.АИР.056.000.25.3000.В2.К | Электродвигатель | Электродвигатель АИР 56(0.25квт/3000об/м)В2/Км | IP44, высота оси вращения 56мм, диаметр вала 11мм, установочные размеры 90х71мм(лапы), размеры: длина 203мм. диаметр фланца 140мм, высота с распр. коробкой 141мм, расстояние между противоположными отверстиями на фланце 115мм, количество отверстий - 8 | шт | 2977.07 | 2730.66 | 2
С9О.ДО.040.030.001 | Прожектор светодиодный | Прожектор светодиодный ДО 40(19)-30-001 | Светодиодный прожектор 30Вт, Рабочее напряжение: 85-265 В, Световой поток 2100лм, 4500 К, рабочая температура от -25° до +50°С, Коэффициент мощности не менее 0,95, IP 65, Габариты 420мм х180мм х465мм Гарантия 2 года Уп=18шт | шт | 1146.38 | 1043.21 | 2
ЗА3.ИЭК.ВА.047.029.063А.D | Автомат 3-пол. | Автомат 3-пол. ИЭК ВА 47-29 63А D (3P) | IP20, 220/380В,50Гц, на DIN-рейку 35мм. Для защиты эл.цепей от перегрузок и токов короткого замыкания. | шт | 428.26 | 362.21 | 4
АЛХ.PNK.200.Н.О | Лоток | Лоток PNK-200 Неперф. Оцинк.(200х50х2500мм 0.7мм) | Лоток кабельный неперфорированный оцинкованный. Размеры: 200х50х2500мм. толщина металла 0.7мм. | шт | 530.96 | 455.11 | 2
САС.ДКС.59602.С.IP54 | Арматура светосигнальная | Арматура светосигнальная ДКС 59602 Сигнальная световая арматура, IP54, цвет зеленый | Сигнальная световая арматура, IP54, цвет зелёный Уп=30шт. | шт | 505.2 | 399.81 | 3
ЗВХ.ПКТ.101.006.020А.040.У3.К | Предохранитель | Предохранитель ПКТ 101-6-20А-40 У3 К | Компл:1 патрон+2контакта+2изол. Предохр. токоограния-й, для защиты сил. трансформаторов, возд. и каб. линий в 3ф. сетях ~тока f=50, 60Гц, Uном.=6кВ, Iном=20А, Iном.откл.=40кА. диаметр=55мм,дл.=405мм,m=4кг | компл | 1062.88 | 1012.64 | 2
ТКХ.КМТП4.ВВ.250.010.000.4.УХЛ.001.Т.Б.РЛНД | Компл.трансф.подстанции | Компл.трансф.подстанции КМТП4-ВВ-250/10/0.4 УХЛ-1 Тупик.(Барнаул) Без РЛНД | Без тр-ра. Мачтового типа, ввод - воздух-воздух(на 4-х стойках-ПТ-43).Сторона ВН: комплект РВО, комплект предохранителей ПКТ. Сторона НН: на вводе РУНН - рубильник РБ на 400А, счетчик ЦЭ6803. На отходящих линиях ВА57-35: 2 по 80А; 2 по 160А. Фидер у | шт | 124205.03 | 114723.73 | 2
ВВМ.С1B2.003.002.Б | Выкл. комплектующие | Выкл. комплектующие C1B2-003 мех-м. 2кл. Беж. | Механизм двухклавишного выключателя 10А, 250В, бежевый. | шт | 94.34 | 87.08 | 2
ЗА1.OD.ВМ63.001L13.УХЛ3 | Автомат 1-пол. | Автомат 1-пол. OptiDin ВМ63-1L13-УХЛ3 | Модульный авт. выкл. на DIN-рейку. Режим эксплуатации продолжительный. Ном. ток-13А. Ном. напр.230/400В, частота 50Гц. Хар-ка откл.- L. Коммутац. износост.-1500циклов. IP20. От -60 до +40. Габ: 84х18х71,5мм. Масса - 0.125кг. | шт | 558.24 | 515.95 | 3
ААС.DN.080 | Фиксирующий зажим | Фиксирующий зажим DN 80 (анкерный зажим) - Нилед | Анкерный зажим предназначен для крепления СИП на изолированную несущую нейтраль. Уп=30шт. | шт | 904.52 | 727.99 | 10
СЛК.OSRAM.DULUX.T.E.026W.830.GX24Q | Лампа люминесц.компактная | Лампа люминесц.компактная OSRAM DULUX T/E 26W/830 GX24Q | лампа для ЭПРА, L=115mm, уп. 10 шт | шт | 260.81 | 240.22 | 5
ИКР.ТУСО.10160 | Коробка распаечная | Коробка распаечная ТУСО 10160 (100х100х45мм) | Пластиковая распаячная коробка скрытой установки с крышкой, для кирпичных и бетонных стен, цвет синий, крышка матовая под покраску, IP30. Уп. 60шт | шт | 22.44 | 20.55 | 60
ЗКМ.DEK.МК103.032А.230В.040 | Контактор модульный | Контактор модульный DEKraft МК103-032А-230В-40 (18074DEK) | Модульный контактор 4НО 32А 230В МК-103 DEKraft | шт | 1684.44 | 1372.51 | 2
АХХ.М.МК3.006."3" | Маркировка кабельная | Маркировка кабельная Маркер МК3-6мм "3" | Маркер кабельный выполнен из эластич., негорючего поливинилхлорида. с отверстием для проводника. Для маркировки кабеля в распределительных счетах. Раб. температура -40 +85С. 350шт/ролл | компл | 66.98 | 49.12 | 10
ЗА3.ВА.047.029.003P.004A.004.5А.B.TDM | Автомат 3-пол. | Автомат 3-пол. ВА 47-29 3P 4A 4.5кА х-ка B TDM | IP20, 220/400В, корпус и детали аппарата выполнены из пластика, не поддерживающего горение. Диапазон раб.температур -40 +50С | шт | 354.54 | 304.6 | 4
РЩК.ЩЭ.003.001.036.УХЛ3.IP31 | щит; корпус; | щит ЩЭ-3-1 36 УХЛ3 IP31 | IP30. Корпус металлический. 3счетчика. Габ. размеры: корпус 100х960х140мм, ниша 890х870х145мм. Тип покрытия ЭПК/шагрень, цвет краски RAL 7035. Масса 21кг. | шт | 5159.41 | 4363.68 | 2
ЗА3.ВАМУ.004 | Автомат 3-пол. | Автомат 3-пол. ВАМУ 4 (3P, 2,5-4А) (VAMU4) | Замена на GZ1... Серия "Телемеканик".Автоматический выключатель для защиты электродвигателей. Номинальное напряжение 690В 50/60Гц. Установка теплового расцепителя 2,5-4А. Установка электромагнитного расцепителя 51А. Вес 0,260 кг. | шт | 759.9 | 661.39 | 2
С9Л.LED.HS.003.5.3000K.G4 | Лампа светодиодная (LED) | Лампа светодиодная (LED) Comtech LED капсульная G4 3,5W 12V 3000K 270D |  | шт | 1 | 1 | 1
С9О.СДО01.010.IP65.ИЭК | Прожектор светодиодный | Прожектор светодиодный СДО05-10 светодиод. серый SMD IP65 ИЭК | Мощность-10Вт. Световой поток-600Лм. Угол раскрытия - 120град. Габариты: 85х114х82мм. | шт | 476.95 | 379.66 | 5
КСБ.ВБШ.LS.004.004.000.66.К | Кабель силовой бронированный | Кабель силовой бронированный ВБШвнг(А)-LS 4х 4 ок (N) - 0.66 Кабэкс | Сил.кабель с мед.жилами, с изоляцией и оболочкой из ПВХ-композиций пониж.пожароопасности, с защит покровом типа ВБШв и низким дымо- и газовыделением. | м | 131.04 | 117.94 | 100
ВРО.672218.ETIKA.С.400В.БЕЛ | регулятор; освещенности; | регулятор 672218 ETIKA Светорег нажим 400Вт БЕЛ | Светорег нажим400Вт БЕЛ ETIKA | шт | 1900.08 | 1753.92 | 2
МТГ.ДКС.11516.Т.ППЛ.016 | Трубка гофрированная | Трубка гофрированная ДКС 11516 Труба ППЛ тяжелая с протяжкой 16мм, синяя. | Труба ППЛ гибкая гофр. д.16мм, тяжёлая с протяжкой, 100м, цвет синий | м | 37 | 29.28 | 50
ЗКХ.КМН.10910.009А.110В.АС3.001.TDM | Контактор | Контактор КМН-10910 9А 110В/АС3 1но TDM | Малогабаритный контактор переменного тока общепром. прим-я КМН предназнач для пуска, остановки, реверс-я асинхрон. эл.двигателей с короткозамкнутым ротором на напряж-е до 660В, для дистанц. упр-я цепями освещ-я. | шт | 319 | 277.99 | 3
ИРС.РС.016.102.ОРША.Е | Розетка; скрытой проводки | Розетка РС-16-102 ОРША Евр. (1-местн.) | Уп=70шт. розетка скрытой проводки одноместная. | шт | 46.04 | 41.52 | 10
МТТ.ТУТ.016.008.Ж | трубка; термоусаживаемая; | трубка ТТУ 16/8 Желтая 100 м/упак ИЭК | П/э термоусаживаемая трубка, эл. прочность не менее 30кВ/мм, толщина стенки после усадки -1мм, усаживается с 2 до 1мм, цвет: желтая. Внутр. диаметр 16мм. 100 м/рол | м | 30.43 | 22.32 | 100
АКЦ.ДКС.01451.У.14050 | Короб, внутренний угол | Короб, внутренний Угол ДКС 01451 140х50 мм, изменяемый (70-120 градус) | Угол внутренний 140х50 мм, изменяемый (70-120°) Уп=10шт. | шт | 501.43 | 396.83 | 10
С9Л.LED.A60.011В.160.260В.Е27.3000К.990Л.ASD | Лампа светодиодная (LED) | Лампа светодиодная (LED) LED-A60-standard 11Вт 160-260В Е27 3000К 990Лм ASD | Производитель Китай, гарантия 1 год | шт | 66.03 | 53.91 | 20
ЗВХ.NH.002.040А | Предохранитель | Предохранитель NH 2 40А | ном.напряжение 500В, ном.выключающая способность 120кА, серебреные контакты, с указателем срабатывания, габаритные размеры 150х59х59мм | шт | 668.58 | 655.43 | 3
КЭХ.ПЭТВ.002.2120 | Провод обмот. | Провод обмот. ПЭТВ-2 2120 | (катушка 20кг) Масса=31,9414кг/км.Для изгот-я обмоток температур. класса "В": измерит. и регистрир.приборов, телеф.капсюлей, двигателей малой мощности, электромагнитов и сухих трансф-ов.Отличные механич.св-ва позволяют использовать провода для механи | кг | 815.15 | 739.68 | 20
ЗУ2.DEK.УЗО03.002P.080А.300.006А | УЗО 2-пол. | УЗО 2-пол. DEKraft УЗО03-2P-080А-300 6кА (14072DEK) | УЗО 2P 80А 300мА AC УЗО-03 6кА DEKraft | шт | 1090.03 | 888.17 | 2
РШМ.К.ЩМП.007.002.У1.IP54.PRO | Шкаф пустой с монтаж. панел. | Шкаф пустой с монтаж. панел. Корпус металлический ЩМП-7-2 У1 IP54 PRO | Щит навесной с монтажной панелью серии PRO.Позволяют производить монтаж аппаратуры как модульного, так и обычного исполнения. Габариты: 1400х650х293мм. Толщина металла 1,4мм. Номинальный ток до 630А. Тип покрытия: порошковое, шагрень. IP54, RAL 7032. | шт | 10369.6 | 9744.79 | 2
РШН.SAREL.83326 | Шкаф пустой навесной | Шкаф пустой навесной NSYS3D6420P | Шкаф стальной, IP66, с монтажной платой SAREL в комплекте. Масса=13.5кг. 600х400х200мм | шт | 6310.57 | 5375.67 | 2
ЗПХ.ПМ12.025200.220.В.003.002.016А.НЭ | Пускатель | Пускатель ПМ12-025200 220 В 3з+2р 16А НЭ | IP00;габ.разм.120х67х123;нереверсивный;без реле;3 полюса; крепление на дин-рейку, монтажную плату; напряж.кат. 220В. | шт | 1248.8 | 1115 | 2
КОХ.ПУГНП.003.002.5.Б | Провод уст.и освет. | Провод уст.и освет. ПБППг (ПБГВВ, ПУГНП) 3х 2.5 Белый | Расч. масса=107кг/км, наруж.D=4,6х10,5мм. Для неподвиж.прокл. в осветит.сетях ном.напр.=до250В/50Гц. Раб.температура эксплуатации- от-15до+50С, срок службы не менее 15лет. Жила-мягкая медная проволока, Изоляция и Оболочка-ПВХ пластикат. Монтаж.радиус | м | 54.81 | 50.68 | 200
ВВМ.ДУЭТ.WDE000403.Р.003.Ш | Выкл. комплектующие | Выкл. комплектующие ДУЭТ WDE000403 Рамка 3-ная Шампань | Рамка для выключателей и розеток 3- местная серии "ДУЭТ" | шт | 236.85 | 172.25 | 5
АХХ.М.2.001.005.002.TDM | Маркировка кабельная | Маркировка кабельная Маркер наборный - символ "2" красный 1,5 мм2 (150 шт.) TDM | Маркер наборный. Упаковка 150шт. | компл | 131.9 | 113.32 | 10
ИСП.DEK.ВЩ102.004.063.IP67 | Разъем штепсельный | Разъем штепсельный DEKraft ВЩ102-4-63-IP67 (26066DEK) | Вилка для скрытой проводки 634 3Р+РЕ 63А 380В IP67 DEKraft | шт | 1567.84 | 1277.5 | 2
ЗПХ.ПМЛ.1220.110.007.010А | Пускатель | Пускатель ПМЛ 1220/110 7-10А | IP54,нереверсивный, с реле,кнопки "Пуск"+"Стоп", 1 дополнительный замыкающий контакт; масса=1.13кг, габариты: 160х87х116.5мм. | шт | 1353.65 | 1220.62 | 2
ХХХ.Б.Ш.М1240 | Крепежный элемент | Крепежный элемент Болт шестигранный М12х40 | Для соед-я лотков и аксессуаров между собой, для креп-я к несущим поверхностям. Длина болта 40мм, вес 1,05кг. | шт | 10.52 | 8.9 | 40
РШР.ШР11.73505.054У3 | шкаф; распределительный; | шкаф ШР11-73505-54У2 | Вводной рубильник ВР32-37-В31250-400А, предохранитель ППН-35-100А - 24 шт. Шина медная 30х4мм. Корпус ШРС-1-7 (1600х700х300мм) IP54. | шт | 30600.54 | 29673.25 | 2
ЗПХ.ПМЛ.7102.110.250А | Пускатель | Пускатель ПМЛ 7102/110 250А | 250А.660В, IP00. 3р+3з, нереверсивный, без реле , без корпуса, без кнопок, Масса 6,6кг, габариты: 165х200х167мм. Предназнач. для дистанц. пуска, остановки и реверсирования трехфазных асинхронных электродвигателей. | шт | 12643.61 | 11401.06 | 2
ЗА3.АЕ.2046М.063А.010Р | Автомат 3-пол. | Автомат 3-пол. АЕ 2046М-10Р-00У3-Б 63А (Черкесск) | Упаковка 3шт. 3пол., с эл./магн. и теплов. расц, отс. 12in, с регулировкой ном. тока тепл. расц-й, 380В, коммутац. спос.Icu-6кА, 145х75х105(IP00), масса-0,93кг. | шт | 2016.08 | 1817.95 | 2
С4П.РСП.005.400.032.С | Светильник ДРЛ; подвесной | Светильник ДРЛ РСП-05-400-032 б/а | IP54, уплотненный с защитным стеклом, конус,алюм.плаф. 575х 625х 565, m=5.3 кг Монтаж на крюк или на трубу (по треб. заказчика +65руб.) | шт | 3235.75 | 3180.28 | 3
ИКУ.КМ40002.06540 | Коробка; установочная | Коробка КМ40002 для тв.стен d65x40мм (с саморезами) | IP20. Из полипропилена. Модульная установочная коробка для твердых стен. | шт | 6.05 | 5.12 | 150
ЗД2.АД.012.002P.016А.010А.TDM | Автомат дифференц. 2-пол. | Автомат дифференц. 2-пол. АД-12 2P 16А 10мА TDM | IP20, U=240В, 50Гц, Номинальная отключ. способность 4500А. Представляет собой автомат+электронное УЗО.Реализует защиту от КЗ, токов перегрузок и токов утечки. , механическая износоустойчивость= не менее10000 циклов вкл.-откл.Наличие драгметаллов(сере | шт | 903.07 | 786.96 | 2
ЗВХ.NH000.100А | Предохранитель | Предохранитель NH00С 100А | ном.напряжение 500В, ном.выключающая способность 120кА, серебреные контакты, с указателем срабатывания, габаритные размеры 78.5х20х36мм | шт | 222.16 | 217.79 | 7
КАГ.МГШВ.001.000.5 | Провод авиац.; гибкий | Провод авиац. МГШВ-1 0.5 | Для внутриблоч. и межблоч. соед-ий эл.приборов и аппаратуры. Расч.масса провода 8.1кг/км, перем. U= 1000В, испытат. U= 2000В,номин. наруж.D=1.9мм, раб. темпе-ура от -50 до+70C. Конструкция: Жила-мед. луж. проволока; Изоляция-пленочная из фторопласта | м | 15.65 | 14.36 | 250
ЗАК.GV3D22 | Комплектующие для автомата | Комплектующие для автомата GV3D22 (электрический расцепитель) | Электрический расцепитель.Напряжение при 50Гц=220, 240В; при 60 Гц=240, 277В. Масса=0.070кг. | шт | 4161.81 | 3545.25 | 2
АКШ.L.30293.DLPL.У.06020 | короб; плоский угол; | короб Legrand 30293 DLPL Уг.плоский к-к 60х20 | DLPLУг.плоский к-к 60х20 УП=10шт | шт | 320.33 | 295.69 | 5
ЗРВ.L.412813.001.016А | реле; времени; | реле Legrand 412813 суточный таймер 1 перключ.контакт 16А | Аналоговый суточный таймер с круговой шкалой , цикл коммутации 15 мин., запас хода часов = 100 часов, 1 перекл. контакт , 16А. 3 модуля. | шт | 6947.48 | 6413.06 | 2
ПС3.СЭТ4.002.002 | Счетчик; 3-фазный | Счетчик СЭТ4-2/2 10-100А (2-тарифн.) | пр.вкл. Класс точности =2%, Рабочая температура от-40 до+60С, Габаритные размеры: 75х180х292мм. Inom-Imax=10-100А. | шт | 2079.34 | 1599.49 | 1
С9Т.ДСП.009.120.001.ALB | Светильник LED подвесной | Светильник LED подвесной ДСП 09-120-001 ALB | IP67. Масса 7кг. Мощность 120Вт, Световой поток 10870лм, цвет.температура 5300-5700К, длина 403мм | шт | 15888.57 | 14458.6 | 2
РШК.У.900.TITAN | Комплектующие для шкафа | Комплектующие для шкафа Уголок вертикальный 900 TITAN (комп. 2шт.) | Для установки планок, монтаж.панелей, место установки ВРУ-2, Размер 1075х50х34, компл. 2шт. | компл | 532.39 | 450.28 | 5
ЗА3.АЕ2043М.100.000У3.Б.020А | Автомат 3-пол. | Автомат 3-пол. АЕ2043М-100-00У3-Б 20А (Черкесск) | Упаковка 3шт. 3пол., с эл./магн. расц, отс. 12in, 380В, коммутац. спос.Icu-6кА, 145х75х105(IP00), масса-0,79кг. | шт | 1100.48 | 989.69 | 3
АКЦ.КМВ.025.016.С | Короб, внутренний угол | Короб, внутренний угол КМВ 25х16 Сосна (для короба "Элекор") | Внутренний угол для кабель-канала "ЭЛЕКОР" СОСНА. Материал самозатухающий ПВХ. Диапазон раб температур -32С - +90С | шт | 10.8 | 9.13 | 20
ЗПХ.ПМ.12025611.380.025А.004.006 | Пускатель | Пускатель ПМ 12025611/380 25А 4з+6р | IP54, масса=2.26кг, габаритные размеры: 230х192х140мм, установочные размеры: 130+-0.2х135+-0.2мм, реверсивный, закрытый, с реле,4з+6р | шт | 2976.4 | 2632.97 | 2
ЗА1.DEK.ВА103.001P.040А.C.006А | Автомат 1-пол. | Автомат 1-пол. DEKraft ВА103-1P-040А-C 6кА (12062DEK) | Авт. выкл. 1Р 40А х-ка C ВА-103 6кА DEKraft | шт | 145.25 | 118.35 | 12
ЗД4.A9.A9V12425.VIGI.IC60.004P.025A.100MA | Автомат дифференц. 4-пол. | Автомат дифференц. 4-пол. Acti9 A9V12425 VIGI IC60 4P 25A 100MA | БЛОК ДИФФ. ЗАЩ. Vigi iC60 4П 25A 100mA AC аналог Multi9 ИСПОЛЬЗУЕТСЯ В СОЧЕТАНИИ С 4-Х ПОЛ. АВТОМАТ.ВЫКЛЮЧАТЕЛЕМ. | шт | 13702.7 | 11368.17 | 2
АКС.ДКС.00591.GM.02517.WO.С | Короб; пластиковый | Короб ДКС 00591 GM 25х17 WO Соединение на стык | СОЕДИНЕНИЕ НА СТЫК ДЛЯ СЕРИИ TMC/TMU Уп=40шт. | шт | 50.26 | 39.77 | 20
РЯУ.Я5410.3774 | Ящик; управления | Ящик Я5410 3774 | для управл.эл-двигателями, однофидерный, реверсивный, с авт.выкл., кнопками и лампами, ном.ток 50А, ном.ток автоматич. выключателя 63А, ном.напряж. силовой цепи ~380В, цепи управления ~220В, габаритн.разм. 600х400х250мм | шт | 12192.78 | 11515.4 | 2
АХХ.ДКС.38000.К.CPO.090.090.050 | Крышка на угол (поворот) | Крышка на угол (поворот) ДКС 38000 CPO 90 горизонт. осн. 50 | Крышка CPO 90 на угол горизонтальный 90° осн. 50 уп=1шт. | шт | 336.41 | 266.24 | 6
ИСП.DEK.РЩ102.005.032.IP44 | Разъем штепсельный | Разъем штепсельный DEKraft РЩ102-5-32-IP44 (26055DEK) | Розетка для скрытой проводки 425 3Р+РЕ+N 32А 380В IP44 DEKraft | шт | 330.63 | 269.4 | 5
ЗА2.EZ9F14225 | Автомат 2-пол. | Автомат 2-пол. EZ9F14225(2P 25A B) | Серия "EASY 9", ном. напряжение 230В~ , ток отключения 4,5кА, кривая отключения : B (3-5 крат. Iном.). Количество модулей = 2. | шт | 442.06 | 335.74 | 6
АКК.ДКС.AIR16.Ш.016 | Короб, комплектующие | Короб, комплектующие ДКС AIR16 Шланг дренажный, внутр. д. 16 мм | Шланг дренажный, внутр. д. 16 мм Уп=30м | м | 35.02 | 27.71 | 30
ХХХ.L.76641.M.З.230В | Прочая продукция | Прочая продукция Legrand 76641 Mosaic Зуммер 230В | Mosaic Зуммер 230В Уп=10шт | шт | 2627.63 | 2425.5 | 2
АКТ.L.30208.DLPL.О.Т.04020 | Короб, отвод Т-образный | Короб, отвод Т-образный Legrand 30208 DLPL Ответ.Т-обр.40х20 бел | DLPLОтвет.Т-обр.40х20 бел УП=10шт | шт | 174.02 | 160.63 | 10
ИСП.В.ABB.232.BU6.032A.002P.E.IP44 | Разъем штепсельный | Разъем штепсельный Вилка ABB 232 BU6 32A, 2P+E, IP44 | Вилка с прямым фланцем 32A, 2P+E, IP44 | шт | 524.64 | 446.92 | 3
ЗА3.АЕ.2056М2.025А.010О | Автомат 3-пол. | Автомат 3-пол. АЕ 2056М2-100-00 25А (Черкесск) | 3пол., с эл./магн. и теплов. расц, отс. 12in, 380В, коммутац. спос.Icu-6кА, 184х75х105(IP00), масса-1,2кг. | шт | 1684.31 | 1518.78 | 2
АГМ.Н.Г.Е10.012 | Гильза каб.; медная | Гильза каб. Наконечник-Гильза Е10-12 (10мм2) | UGN10-010-07-12 Наконечник-гильза изолированный. Для монтажа электрической проводки. В упаковке 100шт. | шт | 3.08 | 2.6 | 200
АХХ.ДКС.LP3000.П | Прочая продукция | Прочая продукция ДКС LP3000 Пластина монтажная вертикальная | Пластина монтажная вертикальная уп=10шт. | шт | 363.94 | 288.01 | 5
АХХ.ДКС.37122.У.CDSS.090.100.H100 | Прочая продукция | Прочая продукция ДКС 37122 Угол CDSS 90 верт. внеш. переходник лев. осн.100 H100 | Аксессуар для лотков ДКС. Угол CSSD 90 вертикальный внеш. переходник левый. осн.100 H100 уп=1шт. | шт | 2603.61 | 2060.47 | 2
ИХХ.ДКС.F0000L.К.002 | Прочая продукция | Прочая продукция ДКС F0000L Каркас под 2 модуля 45х45, белый | Каркас под 2 модуля 45х45, белый Уп=18шт. | шт | 47.76 | 37.79 | 18
ААС.К.КП.500.ИЭК | Крюк S-образный | Крюк S-образный промежуточный КП-500 (HEL-5642) ИЭК | Осущ-ют промежуточные и анкерные крепления на опорах и фасадах зданий. | шт | 80.09 | 58.73 | 10
ТКХ.002КТП.ТВ.160.006 | Компл.трансф.подстанции | Компл.трансф.подстанции 2КТП-ТВ-160/6 | Габаритные размеры: выс. 3200мм, шир. 2180мм, длина 7640мм. Предназначен для приема, передачи, преобразования и распределения электрической энергии.(без РВО и без РЛНД) | шт | 697734 | 684011.69 | 2
ОС1.СНР1.000.001.ВА.ИЭК | Стабилизатор напряжения | Стабилизатор напряжения СНР1-0- 1 кВА электронный переносной ИЭК | Мощность 1кВа, макс. входной ток 4,5А. Габаритные размеры: 23,5х14,2х17,6мм. Масса=3,3кг. Для поддержания стабильного напряжения в широких пределах по значению и длительности. | шт | 2676.05 | 2263.33 | 2
АГМ.ГМ.025 | Гильза каб.; медная | Гильза каб. ГМ 25 (КВТ) | Масса не более 15.7г/шт. Размеры: d1=11мм, d=8.0мм, L=40+-1мм., для соединения встык опресовкой медных кабелей (проводов) | шт | 17.41 | 16.07 | 2
ЗА3.ВА.088.032.003P.025А.050А.TDM | Автомат 3-пол. | Автомат 3-пол. ВА 88-32 3P 25кА 50А TDM | IP30.Номин. раб. напряжение=400В,50Гц,Температура настройки расцепителей 40С, диапазон раб. температур-25+40С,Срок сужбы не менее 15 лет. Применяются для групповой защиты в жилом и гражд. строительстве. | шт | 1977.95 | 1723.64 | 2
ЗРУ.DEK.РТ03.040.095.055.0А.070.0А | реле; тепловое электронное; | реле DEKraft РТ03-40-95-55.0А-70.0А (23128DEK) | Реле электротепл. для конт. 40-95А 55,0-70,0А РТ-03 DEKraft | шт | 1335.81 | 1088.44 | 2
КТХ.FTP.006.004.200.0.52 | Кабель телефонный и связи | Кабель телефонный и связи FTP-6e 4x2x0.57 (23AWG) | Масса=46кг/км, раб.темп от -20С до + 60С, раб.емкость=48нф, эл. сопрот-е изоляции=5000Ом. Симметрич. кабель на основе вит.пары д/передачи аналог. и цифр. сигналов. Для внутр. прокладки внутри здания. Мин. партия вып-ки в сч.= бухта 305м | м | 32.48 | 28.37 | 100
ААС.П.ЛК.070.010.И.003.ГП | Высоковольтное оборудование | Высоковольтное оборудование Полимерный изолятор ЛК 70/10-И-3 ГП | Уп.30шт. Подвесной полимерный изолятор д/крепления и изоляции проводов типа СИП-3 ВЛ перем.тока напряж. 6-10кВ, частотой до 100Гц. 70/10 (кН/кВ), 3-допустим.ст.загрязнения. Оконцеватель ГП - гнездо-пестик. Раб.тем-ра от -60 до +50град. | шт | 999.7 | 952.45 | 2
СЛЛ.OSRAM.L.036W.840.PLUS.ECO.L.1200 | Лампа люминесцентная | Лампа люминесцентная OSRAM L 36W/840 25X1 | ПРОИЗВОДСТВО РОССИЯ(Смоленск)! Люминесцентные лампы Lumilux Plus ( Russia ) Т8, диаметр 26мм , G13 L=1200мм, 25шт. в упаковке | шт | 81.2 | 73.59 | 25
АОП.П.К1162 | оборуд.д/прокл.каб.; полка; | оборуд.д/прокл.каб. Полка кабельная К1162 ИЭК | Для монтажа кабельных трасс к стене или потолку с помощью стоек К1150-К1155. Материал: оцинкованная сталь УТ2.5. Габариты:367х350х63. Нагрузка -400Н. Вес 0.49кг/шт. Кол-во отверстий-11шт. | шт | 116.23 | 98.3 | 12
КСХ.ВВГ.П.LS.003.004.000.66.К | Кабель силовой | Кабель силовой ВВГ-Пнг(А) - LS 3х 4 ок(N, PE)-0.66 Кабэкс | LS-низкое дымо- и газовыд-е..Рабочее ~U=660В. Мед. жила. Материал изоляции и оболочки-ПВХ, пониженной жароопасности. Использ. для передачи и распределения эл.энергии в стационарных условиях (в т.ч. для АЭС). Допустимая T=80 град. | м | 79.63 | 71.67 | 100
СЛГ.ASD.JCDR.035В.GU5.003.220В | Лампа галогенная | Лампа галогенная ASD JCDR 35Вт GU5.3 220В | 220-240В Диаметр=51мм. Длина=49.5мм. | шт | 38.58 | 31.5 | 20
СЛК.NE.N.FS.045W.864.E27 | Лампа люминесц.компактная | Лампа люминесц.компактная NE N FS-prof 45W 864 E27 (7/1468) | Комп.люм. неинтегрированная энергосберег.лампа. Е27.,исп-ся в компл. с ПРА NE Fleb-uniprof 45W (7/1471) размеры:170х83мм, световой поток=2700лм. Цвет температура 864-днев.свет(выст. конферент-залы, уч.завед-я, больницы, квартиры). кол-во в упаковке | шт | 148.32 | 136.91 | 2
ЗРХ.ABB.Р.TWA.002 | реле; | реле ABB освещ.астроном. TWA-2 | U=230 В, 16А, 2 канала переключения (2300вт нагрузка комб.) | шт | 9752.74 | 9030.31 | 2
ИРС.L.78751.Р | Розетка; скрытой проводки | Розетка Legrand 78751 колонки (2 Мод.) | Розетка колонки (2 Мод.) Уп=10шт | шт | 873.35 | 806.17 | 2
АГМ.ГМЛ.150.019 | Гильза каб.; медная | Гильза каб. ГМЛ 150-19 (КВТ) | Уп 25шт. Гильза медная под опрессовку для соед-я опрессовкой медных кабелей и проводов. Материал: электротехническая медь марки М2 | шт | 133.51 | 115.71 | 25
ЗПХ.ПМА.3110.110.040А.002.002 | Пускатель | Пускатель ПМА 3110/110 40А 2з+2р | IP30,380В,нереверсивный,б/реле,2з + 2р дополнительных контакта, предельная мощность управляемого двигателя при напряжении (В/кВт): 220/11, 380/18.5, габаритные размеры: 222х152х154мм, установоч.размеры: 150+-0.5х100+-0.5мм. Масса=2.0кг. Можно компле | шт | 1274.05 | 1127.04 | 2
КОХ.ПВ3.025.Б | Провод уст.и освет. | Провод уст.и освет. ПВ3(ПуГВ) 25 Белый Алюр | Uном. ~450В/-1000В, класс жилы 3, количество и диаметр проволок в жиле 122х0.50мм, толщина изоляции 1.2мм,наружний диаметр 11.0мм, вес 287кг/км.Стоек к воздействию темпер. окр.среды -50 +70С. Конструкция: Токопровод.жила-медная, многопроволочная, Из | м | 159.39 | 141 | 100
РШК.У.ЩМП.007.PRO | Комплектующие для шкафа | Комплектующие для шкафа Уголки лицевой панели ЩМП-7 PRO (к-т 2 шт.) | Для крепления панелей ЛГ и ЛМА (с возможностью регулировки панелей ЛГ и ЛМА по глубине). Установка внутри корпуса на шпильки. | компл | 228.03 | 214.52 | 6
ЗА2.OD.ВМ63.002C01.DC.УХЛ3 | Автомат 2-пол. | Автомат 2-пол. OptiDin ВМ63-2C1-DC-УХЛ3 | Мод. авт. выкл. на DIN-рейку. С электромагнитным и тепловым расцепителем. Ном. ток-50А. Ном. напр.440DC(пост.). ПКС-6кА. Хар-ка откл.-С. Электр. износост.-1000циклов. IP20. От -60 до +40. Габ: 81,7х36х71,5мм. Масса - 0.250кг. | шт | 1975.66 | 1825.99 | 2
ЗПХ.ПМ12.250500.230В.НЭ | Пускатель | Пускатель ПМ12-250500 230В НЭ | IP00;габ.разм.197х357х181;реверсивный;без реле;3 полюса; крепление на монтажную плату; напряж.кат. 230В. | шт | 17635.8 | 15746.25 | 2
АЛХ.ДКС.FC3040INOX.П.030400.L3000 | Лоток | Лоток ДКС FC3040INOX Проволочный 30х400 L3000 inox | Проволочный лоток 30х400 L3000 inox Уп=6м | м | 3880.31 | 3070.84 | 2
С3Б.НББ.007.060.001.С.001.IP54.С | Светильник накал.; настенный | Светильник накал. НББ 07-60-001 Сириус 1 IP54 Серый (код 1280) | IP54, серый | шт | 301.07 | 231.59 | 1
ЗПХ.ПМ.12025260.220.025А.002.001 | Пускатель | Пускатель ПМ 12025260/220 25А 2з+1р | IP40, масса=1.25кг, габаритные размеры: 207х132х140мм, установочные размеры: 130+-0.2х75+-0.2мм, нереверсивный, закрытый, с реле,2з+1р | шт | 1720.89 | 1522.33 | 2
ЗРП.DEK.ПР102.003.010.012.DC | реле; промежуточное; | реле DEKraft ПР102-3-10-012-DC (23209DEK) | Промежуточное реле 3 конт. с инд. LED 10А 12В DC | шт | 200.36 | 163.26 | 20
ЗД0.АД14.042C16.АC.УХЛ4.КЭАЗ | Автомат дифференц. | Автомат дифференц. АД14-42C16-АC-УХЛ4-КЭАЗ (4P, C16, 30mA) | 4пол. Ном.ток-16А. Ном.раб.напр.400В. Ном.откл. диффер. ток-30мА. ПКС-4,5кА. Тип защ. хар. по диф. току-АС. Расцепители: тепловой и электромагнитный, уставка 5In-10In. Хар-ка откл.-С. IP20 Габ.мм.В-94, Ш-117, Г-75. m-0,45кг. Раб. темп. -25°С до +55°С | шт | 891.96 | 817.63 | 5
ИУХ.У6.006.002Р.005.0021002.006А.250В | удлинитель; | удлинитель У6 6 мест 2Р/5м. 2х1мм2 6А/250В | ИЭК. 6А, 250В, 6-местный удлинитель длиной 5м, без выключателя | шт | 341.88 | 250.71 | 4
СЛМ.Л.N.094.316.NI.C.060.230.E14.CL | Лампа накал."миньон" | Лампа накал."миньон" Navigator 94 316 NI-C-60-230-E14-CL (КНР) | Подтип продукции: шар, E14, проз; уп. 10/100 | шт | 16.45 | 15.53 | 50
ИСП.PKF32G435.003P+N+E.032А | Разъем штепсельный | Разъем штепсельный PKF32G435 3P+N+E 32А (IP44, прям. роз. д/скр.пров., винт. соед.) | Розетка для скрытой проводки. Прямая розетка IP44,380-415В, Размеры: 90х100мм. Винтовое соединение корпус из самозатухающ. инженерного полимера. сечение провода 2.5-10кв.мм. | шт | 591.3 | 490.56 | 3
ЗПХ.ПМ.12125260.220В.125А | Пускатель | Пускатель ПМ 12125260/220В 125А У3 В | Пускатель, нереверс., с реле, с кн. "Пуск" и "Стоп", IP40, до 660В 50 и 60Гц, 2з+2р, масса-6.15кг, габ. мм: гл-204; ш-230; в-403. Для дистанционного пуска, остановки и реверсирования 3-х фазных асинхронных эл.двигателей с короткозамкнутым ротором. | шт | 8030 | 7103.46 | 2
ШОН.ТАНС.012.030.000 | опора несиловая; фланцевая гра | опора несиловая ТАНС.12.119.000 (НФГ-5,0-05-ц) | Несиловая фланцевая граненая из листвого материала толщиной 3мм Н1=5м, Масса 37кг. D1=75мм D2=130мм Закладная деталь фундамента ТАНС.31.046.000 (ЗФ-20/4/К180-1,2-б) НФГ(НФК)-8 продается отдельно. Металлоконструкции оцинкованы методом горячего цинков | шт | 9921.91 | 9290.94 | 2
ЗА3.АВ2М.004Н.250А | Автомат 3-пол. | Автомат 3-пол. АВ2М4Н 250А стац.,ручн.привод (Контактор) | Габариты: ширина-385мм, высота-440мм,глубина-190мм. Износостойкость: общее кол-во 10000циклов ВО, под нагрузкой 4000циклов ВО. | шт | 115966.16 | 106834.97 | 2
ЗПХ.ПМ.12010110.024.010А | Пускатель | Пускатель ПМ 12010110/24 10А 1з | IP54, габ. размеры: 178х104х122мм, уст. размеры: 100+-0.5х37х0.3мм, масса=1кг, нереверсивный, закрытый, без реле, без кнопок, 1 дополнительный замыкающий контакт | шт | 771.97 | 682.9 | 3
ТТХ.ОСМ1.000.63.380.005.022.220.024 | Трансформатор | Трансформатор ОСМ1-0.63 380/5-22-220/24 | IP00, 165х105х170мм, 7.5кг | шт | 4117.5 | 3712.85 | 2
РВС.РУС.00316.003.00116.005.00132.005.074.У1.IP44 | распред. устр-во; для строит.п | распред. устр-во РУСп - 3х16/3+1х16/5+1х32/5 74 У1 IP44 | 322х475х160мм.-габ.размеры щитка. 570х475х303мм-габ.размеры в сборе. РУСП предназначено для безопасного распред-я энергии и для подкл. различных электроприемников. | шт | 9942.37 | 8408.97 | 2
ЗК3.L.416171.К.CTX3.003P.065A.0022.024V.DC | Контактор 3-пол. | Контактор 3-пол. Legrand 416171 Конт.CTX3 т.з. 3P 65A 2но2нз 24V DC | 3-полюсный промышленный контактор со встроенными вспомогательными контактами Т.З - торцевой зажим. | шт | 8138.3 | 7512.28 | 2
ООХ.EZ9L33620 | Ограничитель перенапряжения | Ограничитель перенапряжения EZ9L33620(УЗИП 1P+N) | Серия "EASY 9".Устройство защиты от импульсных перенапряжений(1P+N). 20кА. Количество модулей = 2. | шт | 3979.95 | 3022.75 | 2
ИРО.Р.IP67.125А.003Р.РЕ.N.380В.TDM | Розетка; открытой проводки | Розетка наруж. установки IP67 125А 3Р+РЕ+N 380В TDM | Розетка наружной установки, IP67, 3P+PE+N, 380В | шт | 4657.55 | 4015.13 | 2
ВВ1.DEK.ВН102.001P.063А | Выкл нагрузки 1-пол. | Выкл нагрузки 1-пол. DEKraft ВН102-1P-063А (17003DEK) | Выкл. нагр. 1Р 63А ВН-102 DEKraft, модульный на 35мм Din-рейку | шт | 112.64 | 91.78 | 12
ЗКК.ABB.CAL5.011 | Комплектующие; контактор | Комплектующие ABB CAL5-11 (бок. доп. кон-т 1НО+1НЗ д/контакторов) | Боковой доп. контакт для контакторов А9...А75, 1Н.О.+1Н.З. контакт. | шт | 672.67 | 573.02 | 4
ЗПХ.ПМ.12010150.380.010А.003.002 | Пускатель | Пускатель ПМ 12010150/380 10А 3з+2р | IP20, габаритные размеры: 56х39.5х73мм, масса=0.23кг, нереверсивный, открытый, без реле, без кнопок, 3з+2р доп. контакт | шт | 515.06 | 455.63 | 3
ЗА4.DEK.ВА201.004P.063А.D.010А | Автомат 4-пол. | Автомат 4-пол. DEKraft ВА201-4P-063А-D 10кА (13022DEK) | Авт. выкл. 4Р 63А х-ка D ВА-201 10кА DEKraft | шт | 1629.11 | 1327.42 | 2
ЗКМ.DEK.МК103.020А.230В.020 | Контактор модульный | Контактор модульный DEKraft МК103-020А-230В-20 (18057DEK) | Модульный контактор 2НО 20А 230В МК-103 DEKraft | шт | 671.17 | 546.88 | 3
РШМ.ЩМП.002.000.074.У1.IP65.G | Шкаф пустой с монтаж. панел. | Шкаф пустой с монтаж. панел. ЩМП-2-0 74 У1 IP65 GARANT | Корпус металлический, габ. размеры: высота=500мм, ширина=400мм, глубина=220мм, климатическое исполнение У1, имеет козырек для защиты от грязи и воды | шт | 4336.76 | 3667.9 | 2
ЗПХ.ПМЛ.1501.380.010А | Пускатель | Пускатель ПМЛ 1501/380 10А | IP00,реверсивный без корпуса с механич. блокировкой, без реле,без кнопок, 1р; масса=0.68кг, габариты: 78х103х78мм. | шт | 1045.99 | 943.2 | 3
ВБХ.M.IP54.Б.001.18150 | Блок | Блок Makel наклад. IP54 (сер.) выкл. 1кл.+роз.с крышкой 18150 | Блок выключатель 1кл +розетка с крышкой. Серая. IP54. 250V. Использовать рамку и вставки производство Турция. | шт | 312.75 | 274.01 | 5
ИСП.PK.83158.003P+E.016А | Разъем штепсельный | Разъем штепсельный PK 83158 3P+E 16А (IP67, настен. роз., винт. соед.) | Настенная розетка IP67,380-415В. Винтовое соединение корпус из самозатухающ. инженерного полимера. Каб. ввод d кабеля 8-15мм, сечение провода 1-4кв.мм. | шт | 1182.6 | 981.12 | 2
САС.AD16DS.016.Ж.024В | Арматура светосигнальная | Арматура светосигнальная AD16DS (LED) матрица d16мм Желтый 24В | Произ-во ИЭК. Сигнальная матрица d16мм., 110В. | шт | 88.98 | 75.26 | 10
ЗА4.ВМ.063.004.040А.NC | Автомат 4-пол. | Автомат 4-пол. OptiDin ВМ63-4NС40-УХЛ3 | Мод. авт. выкл., с э/м и тепловым расцепителем, для нечастых операт. ВО - до 30раз в сутки, на DIN-рейку 35мм xtnsht[пол., номин. напр.400В 50Гц, ПКС-6кА. Износост.-10000циклов. IP20. От -60 до +40. Габ: 84х71.2х70мм. Масса - 0.49кг УХЛ3. | шт | 715.25 | 661.06 | 3
АКЦ.КМВ.012.012 | Короб, внутренний угол | Короб, внутренний угол КМВ 12х12 (для короба "Элекор") | Внутренний угол для кабель-канала "Элекор" | шт | 1.87 | 1.58 | 144
ВВ2.ИЭК.ВН.032.040А.002 | Выкл. нагрузки 2-пол. | Выкл. нагрузки 2-пол. ИЭК ВН-32 40А 2пол. | IP20, 400В, 50Гц,(пост<48В),кратность откл. тока 3, электр.износостойкость 20000 цикл.,макс.сеч. провода 35кв.мм,раб. в любом положении отн.вертикали, 36х80х75мм, на DIN-рейку 35мм, гарантия 3 года, срок службы не менее 15 лет. | шт | 215.81 | 182.53 | 6
АКЗ.L.10701.DLPЗ.10535 | Короб, заглушка | Короб, заглушка Legrand 10701 DLPЗаглушка 105x35 | DLPЗаглушка 105x35 | шт | 98.01 | 90.47 | 20
ИКР.КМ41278.240195165.IP55.RAL7035 | Коробка распаечная | Коробка распаечная КМ41278 расп. для о/п прозрач. кр. 240х195х165мм, IP55 RAL7035 | Коробка распаечная для наружного монтажа с прозрачной крышкой. IP 55. Материал - полистирол. Цвет - серый. В комплекте 5 кабельных вводов. Рабочая температура: -25 - +40 градусов | шт | 340.49 | 287.98 | 4
ЗПХ.ПМ.12100200.380.100А | Пускатель | Пускатель ПМ 12100200/380В 100А УХЛ4 В | Пускатель, нереверс., с реле, IP00, до 660В 50 и 60Гц, 2з+2р, масса-3.15кг, габ. мм: гл-139.5; ш-135; в-185. Для дистанционного пуска, остановки и реверсирования 3-х фазных асинхронных эл.двигателей с короткозамкнутым ротором. | шт | 5883.72 | 5204.83 | 2
ДЭХ.АИР.132M6.380В.007.005В.1000.1081.DRIVE.ИЭК | Электродвигатель | Электродвигатель АИР 132M6 380В 7,5кВт 1000об/мин 1081 DRIVE ИЭК | IP55, на лапах, высота оси вращения 132мм, установочный размер M | шт | 23832.45 | 17477.13 | 2
ЗВХ.ПКТ.101.010.030.031.5.У3.К | Предохранитель | Предохранитель ПКТ 101-10-30-31.5 У3 К | Компл:1 патрон+2контакта+2изол. Предохр. токоограния-й, для защиты сил. трансформаторов, возд. и каб. линий в 3ф. сетях ~тока f=50, 60Гц, Uном.=10кВ, Iном=30А, Iном.откл.=31,5кА. диаметр=55мм,дл.=505мм,m=5кг | компл | 1062.88 | 1012.64 | 2
С9Л.LED.JCDRC.007.5В.160.260В.GU10.3000К.675Л.ASD | Лампа светодиодная (LED) | Лампа светодиодная (LED) LED-JCDRC-standard 7.5Вт 160-260В GU10 3000К 675Лм ASD | Производитель Китай, гарантия 1 год | шт | 74.96 | 61.21 | 10
ТТХ.ОСМ1.000.1.220.005.012 | Трансформатор | Трансформатор ОСМ1-0.1 220/5-12 | IP00, 85х86х90мм, 1.8кг | шт | 1208.25 | 1089.51 | 2
ВВК.КУ.706.У1 | выключатель;концевой; | выключатель КУ-706 У1 (ЭТ) | с 2-мя рычагами, 10А, IP44, 2 эл. цепи, выключатель концевой | шт | 2419.88 | 2151 | 2
АХХ.ДКС.36015.Г.CPO.000.044.20080 | Угол (поворот) | угол (поворот) ДКС 36015 Горизонт. изменяемый CPO 0-44град 200х80 | Аксессуар для лотков ДКС. Горизонтальный изменяемый угол CPO 0-44град 200х80 уп=1шт. | шт | 1213.34 | 960.23 | 2
ЗА3.АЕ.2036ММ.020Н.000У3А.000.4А | Автомат 3-пол. | Автомат 3-пол. АЕ-2036ММ-20Н-00У3А-0.4А (Черкесск) | Упаковка 4 шт. 3пол., с эл./магн. и теплов. расц-ми, отс. 12in, 380В. Коммутац. спос.Icu-4кА, 105х56х85(IP00), масса-0.36кг. | шт | 2111.92 | 1901.86 | 2
АКТ.L.10737.DLP.О.T.150.220.050105.150 | Короб, отвод Т-образный | Короб, отвод Т-образный Legrand 10737 DLP T 150/220 50x105/150 | DLP Отвод T 150/220 50x105/150 | шт | 1916.32 | 1768.91 | 2
ТТХ.ОСМ1.000.4.380.005.110 | Трансформатор | Трансформатор ОСМ1-0.4 380/5-110 | IP00, 135х106х140мм, 5.5кг | шт | 2943 | 2653.78 | 2
АРХ.М.Р3.ЦП.022.ИЭК | Металлорукав | Металлорукав Р3-ЦП-22 (20м) ИЭК | Герметичный металлорукав для защиты кабеля. IP 65. Внутренний диаметр: 20.7 мм. Наружний диаметр: 27.8 мм. Масса 1метра: 0.367 кг. Уплотнение: ПВХ. Упаковка: 20 м. | м | 73.54 | 62.2 | 20
ИРС.M.M.Р.32036 | Розетка; скрытой проводки | Розетка Makel Mimoza (крем.) Роз. компьютер.двойная 32036 | Розетка компьютерная двойная Кремовая. IP20. 250V. 16А. Использовать рамку и вставки производство Турция. | шт | 654.59 | 573.51 | 2
С9Л.КОМТЕХ.СДЛ.К.002.5.220.827.230.G9 | Лампа светодиодная (LED) | Лампа светодиодная (LED) КОМТЕХ СДЛ-К-2.5-220-827-230-G9 | LED, 2,5Вт, аналог ГЛ=20Вт, 220В, 2700К, 150лм, CRI>82, 230°, G9 | шт | 196.22 | 145.35 | 1
АХХ.Р.Т.110500 | Прочая продукция | Прочая продукция Разветвитель Т-образный 100х500 | Аксессуар к мет. лотку. Разветвитель Т-образный 110х500. Для организации Т-образного ответвления каб. трассы. Материал: сталь горячего цинкования. Вес=6,79кг. P=500мм, L=630мм, W=760мм, H=100мм. Толщина металла=0.8мм. | шт | 848.29 | 718.22 | 2
РШН.ABB.Б.M41.054М | Шкаф пустой навесной | Шкаф пустой навесной ABB Бокс настенный Mistral41 54М прозрачная дверь (с клемм) | Прозрачная дверь (с клеммами в комплекте) на 54 модуля. IP41 | шт | 5828.77 | 4965.25 | 2
ЗВХ.ППН.033.023.000.050А | Предохранитель | Предохранитель ППН-33-X3-00-50А-УХЛ3-КЭАЗ | Кратно 12шт.Плавкая вставка, ном.ток -50А, ном.напр. 500В, ПКС-50кА. Частота 50/60Гц. Род тока АС. хар-ка диапазона откл-я - gG, потери мощности-4,3Вт. раб.темп.: от -60 до +40градусов. Габ. мм ШхВхД - 30х50х78. Масса -0.2кг. | шт | 119.94 | 109.95 | 12
МЗХ.DEK.З.ЗН101.010.070А.008.002.010.002 | зажим; | Зажим DEKraft ЗН101-10-70А-08 синий 2-10 мм2 (32405DEK) | Зажим наборный 70А 10мм2 синий сечение подключаемых проводов 2-10 мм2 | шт | 26.94 | 21.95 | 50
СХК.К.ASM | Кронштейн для светильника | Кронштейн для светильника BAT/ASM 8101000080 | Кронштейн для светильников ASM. Цвет белый. | шт | 314.15 | 286.99 | 5
КСХ.ВВГНГ.005.006 | Кабель силовой | Кабель силовой ВВГНГ(А) 5х 6 СКЗ | номин. наруж. диаметр=16.7мм.Рабочее ~U=660В. Медная жила. Материал изоляции и оболочки-ПВХ, не распространяющий горение. Использ. для передачи и распределения эл.энергии в стационарных условиях (в т.ч. для АЭС). Допустимая T=80 град. | м | 189.25 | 161.19 | 100
ИКР.ТУСО.67006 | Коробка распаечная | Коробка распаечная ТУСО 65006 (70х70х40мм) | Пластиковая распаячная коробка открытой установки с крышкой, без вводов, цвет серый, IP44. Уп. 144шт | шт | 17.06 | 15.62 | 144
ЗУ2.ВД1.063.002P.040А.030А.TDM | УЗО 2-пол. | УЗО 2-пол. ВД1-63 2P 40А 30мА TDM | IP20.Категория применения AC, 230В,50Гц,пределы изм-я напряж.сети, при кот сохраняется работоспособность выкл.от115 до265В, электрич. износоуст-ть не менее 4000циклов,механ.износоуст-ть не менее 10000циклов,макс. сеч. провода 50кв.мм. | шт | 731.07 | 637.08 | 3
ВВС.G.GSL000861 | Выкл. освет.,скр.пров. | Выкл. освет.,скр.пров. Glossa GSL000861 (1-клав.перекл. шоколад) | 1-клавишный переключатель (шоколад ). сх.6 | шт | 191.11 | 138.99 | 5
ТКХ.КТП.ВВ.100.006.Т | Компл.трансф.подстанции | Компл.трансф.подстанции КТП-ВВ-100/6/0.4 УХЛ-1 Тупик.(Барнаул) без РЛНД | Без тр-ра. Киоск.типа, тупикового исп-я, сторона ВН:предохр.ПКТ;к-тРВО, сторона НН:на вводе РУНН-руб.типа РБ32 на 250А,счетчик учета активной энергии типа ЦЭ6803; отход.линии вып. на ВА57-31 на 40А(Iэ=400А)(2шт);ВА57-31 на 63А(Iэ=800А)(2шт), фидер у | шт | 141054.25 | 130286.75 | 2
КСХ.NUM.J.004.006.000.66.К | Кабель силовой | Кабель силовой NUM-J 4х 6 -0.66 Конкорд | Расч. масса = 457кг/км, наруж. диаметр =14.8мм, бухта 100м или барабан 500м; для неподвижной прокладки в сухих, влажных и мокрых помещениях; тройная изоляция (ПВХ+резина+ПВХ); негорючий; изоляция жил имеет различный цвет; цвет жил: черная, голубая, к | м | 174.02 | 153.94 | 100
С3Б.НПБ.1106.001.100.Б | Светильник накал.; настенный | Светильник накал. НПП 1106 1х100 Белый | Произ-во ИЭК. Круг сетка, влагозащитные, IP44. Масса=1.6кг. Макс. мощность уст. лампы=100Вт. Диапазон раб.температур -45 +100С. Вид цоколя Е27. Корпус литой под давлением из ал. сплава, пок. термост.краской. Плафон закален. стекло с защит реш. из ал | шт | 543.74 | 482.12 | 8
АКК.L.30799.О | Короб, комплектующие | Короб, комплектующие Legrand 30799 Освет.модуль алюм. с датчиком | Освет.модуль алюм. с датчиком | шт | 92166.91 | 85077.15 | 2
ТТМ.ТМГ.250.010.Y.Y.000 | Трансформатор силовой | Трансформатор силовой ТМГ- 250/10 сх.соед. Y/Yн-0 (Барнаул) | Мощн.-250кВа, высокое напр.-10кВ, низкое напряж.-400В; схема и группа соединения обмоток звезда-звезда-0, потери КЗ-3600Вт, напряжение КЗ- 4.5%, потери холостого хода-540Вт, ток холостого хода -1,1%, частота 50Гц. 1340х1050х980мм, 950кг. ПБВ +-2,5х2% | шт | 195549.6 | 180883.38 | 2
САР.О.045.047 | Арматура свет. ДРЛ | Арматура свет. ДРЛ Отражатель 45/47 | к РСП45, НСП47 | шт | 510.05 | 477.61 | 3
ЗРТ.РТЛ.4410.410А | реле; тепловое; | реле РТЛ-4410 410А | 660В, пределы регулирования несрабатывания 250-410А, мощность, потребляемая одним полюсом 2.1Вт. Размеры 171х260х182мм. Масса=3,4кг. Уст. размеры 130х49мм. | шт | 3662.94 | 3302.96 | 2
ТТХ.ОСМ.000.63.380.005.022.220.024 | Трансформатор | Трансформатор ОСМ-0.63 380/5-22-220/24 | понижающий трансформатор общего назначения, габаритные размеры115х75х117мм, установочные размеры ,65х65 мм, вес 1.6кг | шт | 4499.17 | 4115.59 | 2
ЗЧ3.ATV71HU75N4Z | Преобр.частоты 3-ф | Преобр.частоты 3-ф ATV71HU75N4Z (7.5kW 380/500V 50/60Hz) | Ном.мощн.двигателя - 7.5кВт, встроенный фильтр ЭМС,без графического терминала VW3A1101. С радиатором. | шт | 52072.35 | 46064 | 2
ЗА3.ВА.088.040.003P.035А.630А.TDM | Автомат 3-пол. | Автомат 3-пол. ВА 88-40 3P 35кА 630А TDM | IP30.Номин. раб. напряжение=400В,50Гц,Температура настройки расцепителей 40С, диапазон раб. температур-25+40С,Срок сужбы не менее 15 лет. Применяются для групповой защиты в жилом и гражд. строительстве. | шт | 13625.76 | 11873.88 | 2
С2В.DLS.001.013 | светильник люмин.; встраив.; | светильник люмин. DLS 1x13 1201000010 | IP 20.встраиваемый светильник для подвесных потолков c ПРА (на корпусе). Зеркальный отражатель из анодированного алюминия. Размеры: А=190мм, В=135мм, С=175мм, Масса=0.6кг. Область применения: торговые залы, фойе | шт | 1483.04 | 1290.79 | 2
ЗВХ.DEK.ДП102.С10.001P | Предохранитель | Предохранитель DEKraft ДП102-С10-1P (21383DEK) | Держатель предохр. типа C10 со светодиодной индикацией | шт | 77.94 | 63.51 | 12
САС.ИЭК.AL.022TE.Б.240В | Арматура светосигнальная | Арматура светосигнальная ИЭК AL-22TE Белая 240В | Произ-во ИЭК. Сигнализация состояния эл.цепей.Светофильтр цилиндрический плоский.Подсветка неоновой лампой ВА9S на 240В. Подключение-проводами под зажимной винт. Состоит из 2-х сегментов-быстросъемной головки и контактного модуля. Контактная группа ч | шт | 109.68 | 92.86 | 10
ЗВХ.ППН.033.X3.000С.006А.УХЛ3.КЭАЗ | Предохранитель | Предохранитель ППН-33-X3-00С-6А-УХЛ3-КЭАЗ | Кратно 12шт. Плавкая вставка. Ном. ток -6А. Ном.напр.-500В. ПКС-50кА. Частота 50/60Гц. Род тока АС. Хар-ка диапазона откл-я - gG. Потери мощности-1,6 Вт. Раб.темп.: от -60°С до +40°С. Габ. мм ШхВхД - 22х50х78. Масса -0.17кг. | шт | 108.04 | 102.04 | 2
С9С.LED.010.1000.013.002.Д.TDM | светильник; светодиод.; встраи | светильник LED 10/1000/13-02 mini с датчиком TDM | IP54. Габ. размеры: 192х178х85мм. Свет.поток 1000Лм. С датчиком. | шт | 1532.46 | 1316.62 | 2
СЛМ.GE.С.М.060C1.FR.Е14 | Лампа накал."миньон" | Лампа накал."миньон" GE Свеча Мат.60C1/FR/E14 (74402) | Произв. в г.Брест. упаковка - 10/50 шт., 230В, 60Вт, гладкая свеча с матовой колбой, диаметр 35мм | шт | 28.52 | 26.3 | 20
ВРО.ЛЕТЕН.80315 | Диммер | Диммер ЛЕТЕН 80315 | СНЯТ С ПРОИЗВОДСТВА!!! серия "Нептун", регулятор света, 250В~(300Вт) | шт | 1080.35 | 986.99 | 2
ЗУЗ.ПЗР2.003.003.032А.010М | УЗО | УЗО ПЗР2-3-3-32А 10 | Устройство защитного отключения, ном. напр. 380В+10%, 50Гц+0,2%, Мощн. 16,0~кВт, ток сраб-я-32А+2%, ном. откл. дифф. ток-300мА, потр. мощн. не более 25Вт., устанавл-ся на DIN-рейку 35мм в распр. щите, в металл. шкафу ЩРН-М на столбе, (IP54), Масса 8к | шт | 9720 | 8764.77 | 2
ТТХ.ОСМ1.000.1.220.005.022.110.042 | Трансформатор | Трансформатор ОСМ1-0.1 220/5-22-110/42 | IP00, 85х86х90мм, 1.8кг | шт | 1208.25 | 1089.51 | 2
ХПО.Б.012.050.005.8.DIN.933 | Производство | Производство Болт 12 х 50 5.8 DIN 933 оц. | НЕ ДЛЯ ПРОДАЖИ!!! | кг | 71.53 | 64.09 | 2
ИРХ.ABL.1494210.Р.SCHUKO.004.016A.002P.E.250V | Розетка | Розетка ABL 1494210 Роз.SCHUKO, 4-х мод. с каб. 16A, 2P+E, 250V(бел) | ЗАКАЗ СОГЛАСОВЫВАТЬ С ОТВ.СНАБЖЕНЦЕМ. Розетка SCHUKO, 4-х модульная с кабелем 16A, 2P+E, 250V, (белый) | шт | 1176.45 | 1098.02 | 2
ЗПХ.ПМ.12010270.380.010А.002.001 | Пускатель | Пускатель ПМ 12010270/380 10А 2з+1р | IP40, габаритные размеры: 171х104х126мм, установочные размеры: 100+-0.5х37+-0.3мм, масса=1.1кг, Нереверсивный, закр.с реле и кн.П,С, 2з+1р | шт | 1399.72 | 1238.21 | 2
ВВМ.M.M.Р.003.32033 | выкл.; комплектующие; | выкл. Makel Mimoza (крем.) Рамка 3 мест. вертик. 32033 | Рамка для механизмов (розетки, выключатели) Makel Mimoza. Кремовая. | шт | 119.28 | 104.5 | 5
АЛХ.ДКС.FC3040.П.030400.L3000 | Лоток | Лоток ДКС FC3040 Проволочный 30х400 L3000 | Проволочный лоток 30х400 L3000. Уп=6м | м | 586.1 | 463.83 | 6
СЛК.OSRAM.DULUX.S.E.009W.827.002G7.010X1 | Лампа люминесц.компактная | Лампа люминесц.компактная OSRAM DULUX S/E 9W/827 2G7 10X1 | лампа для ЭПРА, L=144mm, уп. 10 шт | шт | 114.6 | 105.55 | 10
РШК.В.U.ИЭК | Комплектующие для шкафа | Комплектующие для шкафа Ввод-сальник серый "UNIVERSAL" ИЭК | Для ввода проводов и кабелей в электрощит. Оборуд-е с целью защиты проводников от мех.повреждения. Цвет серый. Серия "UNIVERSAL". Материал- ULSO-PRENE. | шт | 39.32 | 33.26 | 16
АЛХ.ДКС.35331.Л.100100.L.2000 | Лоток | Лоток ДКС 35331 перфорированный 100х100 L 2000 | Лоток перфорированный 100х100 L 2000. Уп=12м | м | 442.15 | 349.91 | 8
ЗПХ.ПМ.12025200.380.025А.003 | Пускатель | Пускатель ПМ 12025200/380 25А 3з | IP00, масса=1.0кг, габаритные размеры: 124х67х92мм, установочные размеры: 50+-0.2х40+-0.2мм, нереверсивный, открытый, с реле,3з | шт | 1208.32 | 1068.9 | 2
ААС.CT1S.095.А.ВК | Ответвительный зажим | Ответвительный зажим CT1S 95 А (ответвительный зажим) - ВК | Ответвительный герметичный зажим (испытания 4кВ в воде). Уп=10шт | шт | 166.26 | 147.79 | 24
АХХ.ДКС.BPM2910.П.PSM.L1000.002.005 | Прочая продукция | Прочая продукция ДКС BPM2910 П-образный профиль PSM, L1000, толщ.2,5 мм | П-образный профиль PSM для подвеса лотка, L1000, толщ.2,5 мм, оцинкованный уп=12шт. | шт | 434.18 | 305.42 | 12
АКК.ДКС.45031.В.001.002."VIVA" | Выключатель / Переключатель | Выключатель / Переключатель ДКС 45031 1-пол., 2 модуля цвет серый "VIVA" | Выключатель DKC однополюсный, 2 модуля, цвет - серый Уп=30шт. | шт | 372.42 | 294.73 | 5
ЗУ2.ИЭК.NFIN.002.025А.010 | УЗО 2-пол. | УЗО 2-пол. ИЭК NFIN 25А 10(мА) (УЗО ВД1-63) | IP20. ~230В/50Гц, пределы измен. напряж.сети 115-265В. Механ.износ-ть циклов включения-отключения-не менее10000, электрическая-не менее4000. Продолжительный режим работы. 1гр серебра | шт | 1254.39 | 1060.93 | 3
ЗЧ3.ATV930D11N4 | Преобр.частоты 3-ф | Преобр.частоты 3-ф ATV930D11N4 (11/7.5 кВт 380/480V 50/60 Гц) | Предназначен для упр-я 3-х фазными асинхронными, синхронными и специальными двигателями. Напряж. питания 380-480В, 50/60Гц, мощность двигателя 11 кВт в нормальном режиме, 7.5 кВт в тяжелом режиме, масса= 7.7 кг. Встроенный фильтр ЭМС. IP21 | шт | 59233.06 | 52398.48 | 2
СЛН.Л.N.094.312.NI.C.060.230.E27.CL | Лампа накаливания | Лампа накаливания Navigator 94 312 NI-C-60-230-E27-CL (КНР) | Подтип продукции: шар, Е27, проз; уп. 10/100 | шт | 16.45 | 15.53 | 50
АКК.КМТ.012.012 | Короб, комплектующие | Короб, комплектующие КМТ 12х12 (Т-образный угол д/ "Элекор") | CKK10D-T-012-01 Т-образный угол для кабель-канала "Элекор" | шт | 4.49 | 3.8 | 120
ТКХ.КТП.ТВ.630.006 | Компл.трансф.подстанции | Компл.трансф.подстанции КТП-ТВ-630/6 киоск,туп.,возд. | Масса без трансформатора 1700 кг.Габаритные размеры: выс. 3200мм, шир. 2180мм, длина 2600мм. Предназначен для приема, передачи, преобразования и распределения электрической энергии.(без РВО и без РЛНД) | шт | 297454.4 | 275742.4 | 2
ЗА2.ВМ.063.002.004А.XB | Автомат 2-пол. | Автомат 2-пол. OptiDin ВМ63-2B4-УХЛ3 | Упаковка 6шт=12полюсов. Мод. авт. выкл., с э/м и тепловым расцепителем, для нечастых операт. ВО - до 30раз в сутки, на DIN-рейку 35мм двухпол., номин. напр.230В 50Гц, ПКС-6кА. Износост.-10000циклов. IP20. От -60 до +40. Габ: 84х35,6х70мм. Масса - 0.2 | шт | 423.04 | 390.99 | 4
АРХ.Р3.ЦХ.025 | Металлорукав | Металлорукав Р3-ЦХ-25 (50м/уп) Промрукав | гибкий, бухта 50м, максим.внеш.D=30,8мм, миним. внутр.D=23,7мм, миним. эксплуатац. Rизгиба=110мм, разрывное усилие=110кг. измеряется по внутреннему диаметру, негерметичный, из стальной оцинкованной ленты, с хлопчатобумажным уплотнением, без внешней о | м | 47.87 | 43.44 | 50
ККХ.КВВГ.010.001 | Кабель контрольный | Кабель контрольный КВВГ 10х 1 Алюр | расч.масса = 231кг/км, номин. наруж. диаметр =12.3мм,Uном 660В, изол.и оболочка из ПВХ пластиката, предн.для прокладки в помещениях, каналах, туннелях при отсутствии механич.воздействий, | м | 84.58 | 74.82 | 100
ЗРВ.ВЛ.068.1000М.220В | реле; времени; | реле ВЛ-68 до 1000Мин.220В | IP40(оболочка), 1зам.+1разм.контакты, однокоммандные, с выдержкой времени на включение, 45х119х75мм | шт | 2348.88 | 2302.68 | 2
ЗК3.LC1E3210F5 | Контактор 3-пол. | Контактор 3-пол. LC1E3210F5 (1НО 32А 400В АС3, 110В 50Гц) | Пускатель для управления электродвиг-ми по категории применения АС-3 на ток 32А. Присоединение кабелем с наконечниками или без наконечников. Стандарт. мощность трехфазного двигателя 50/60Гц по категории АС-3 - 15кВт. | шт | 1105.89 | 958.44 | 2
АПХ.ПОС.030 | Припой | Припой ПОС-30 | припой оловянно-свинцовый, процентное содержание: олово - 30, свинец - 70,, температура плавления - 255 гр., пруток диаметром 8мм | кг | 991.26 | 893.84 | 3
ЗПХ.ПМЛ.3500.380.040А | Пускатель | Пускатель ПМЛ 3500/380 40А | 40А. IP00. Реверсивный, без реле,без корпуса,без кнопок с механич. блокировкой. Количество контактных групп: 1з+1р. Масса 2,85кг, габариты: 126х165х137. | шт | 4033.08 | 3636.73 | 2
ВКК.ZB4.BC54 | Кнопка комплектующие | Кнопка комплектующие ZB4-BC54 (головка кнопки, гриб. D=30мм, желт.) | IP65, грибовидный толкатель D=30mm, хромированный ободок, для щитового монтажа диаметром 22мм, модульная конструкция, масса 0.075кг | шт | 477.24 | 409.06 | 3
ЗПХ.ПМЛ.3230.380.040А | Пускатель | Пускатель ПМЛ 3230/380 40А | 40А. IP54,нереверсивный, с реле, кнопки "Пуск"+ "Стоп" с сигнальной лампой, дополнительные контакты: 1 замыкающий+ 1 размыкающий | шт | 4120.15 | 3715.24 | 2
НАН.Н.НС.040 | ножницы; | ножницы НС-40 (КВТ) | Ножницы секторные. Для резки проводов и кабелей. До 40мм, броня. Компактная модель | шт | 5953.22 | 5159.46 | 2
ЗУ4.УЗО.ВД63.11464 | УЗО 4-пол. | УЗО 4-пол. ВД63 11464 (4P 40А 100мА) | Серия "ДОМОВОЙ". Диффренциальный выключатель нагрузки класса АС, ном. напряжение 400В~. Количество модулей = 4. | шт | 2789.05 | 2313.88 | 3
ЗА1.A9.A9F79106.C60N.001P.006А.C | Автомат 1-пол. | Автомат 1-пол. Acti9 A9F79106 C60N 1P 6А C | Автомат.выкл 1-пол. серии Acti9 Замена серии Multi9 24399 | шт | 437.13 | 362.66 | 6
ОС1.LIDER.PS30000SQ.025 | стабилиз.; напряж.; 1-фазн.; | стабилиз. LIDER PS30000SQ-I-25 (33000ВА) (1-фаз.) | Входное напряжение 135-290 В, выходное 220+/-1,4% В, в металлическом корпусе IP 20, температура эксплуатации -40с - +40 градусов. Вес-114кг. Размеры 420х400х910мм | шт | 138991.67 | 130152.74 | 2
ВВР.ВР.032.37А30220.400А | Рубильник выкл. | Рубильник выкл. ВР32-37-А30220-400А-УХЛ3-КЭАЗ | IP00, трехполюсный выключатель на 400А, несъемная боковая рукоятка, без вспомогательных контактов. Габарит.размеры: А=200мм, А1=50мм,А2=50мм, В=178мм, В1=240мм, L1=215мм, L=212мм, в=99.5мм, в1=26мм, в2=13мм. | шт | 1280.63 | 1173.91 | 4
СЛК.КЭЛ.S.Е14.015В.2700К.Т2.ИЭК | Лампа люминесц.компактная | Лампа люминесц.компактная КЭЛ-S Е14 15Вт 2700К Т2 ИЭК | Компакт. люм. энергосберегающая лампа. Спираль. Цоколь Е14, Мощность15Вт., цвет.температура 2700К(теплый), Свет.поток 800Лм., Размеры: 86х40х45мм. | шт | 68.38 | 60.78 | 2
ЗРД.ATL4.15412 | устройство; дополнит. к реле ; | устройство ATL4 15412 | Uном=130-240В~, 110В=, позволяет осуществлять последовательное управление двумя цепями, цикл: 1-й импульс - TL1 замкнут, TL2 разомкнут; 2-й импульс - TL1 разомкнут, TL2 замкнут; 3-й импульс - TL1 и TL2 замкнуты; 4-й импульс - TL1 и TL2 разомкнут; 5-й | шт | 1591.94 | 1432.75 | 2
СЛК.N.094.087.NCL.SF10.011.827.E14 | Лампа люминесц.компактная | Лампа люминесц.компактная Navigator 94 087 NCL-SF10-11-827-E14 | компактная люминесцентная энергосберегающая лампа. Колба -полная спираль из люминесцентной трубки диаметром 7 мм (T2). Не предназначены для использования с регуляторами светового потока (диммерами). Срок службы 10000 часов. Кол. в уп. 108шт. | шт | 109.38 | 95.95 | 20
КСХ.ВВГНГ.004.002.5.ККЗ | Кабель силовой | Кабель силовой ВВГНГ(А) 4х 2.5 ККЗ | Бухта 100м. Медная жила. Материал изоляции и оболочки-ПВХ, не распространяющий горение. Использ. для передачи и распределения эл.энергии в стационарных условиях (в т.ч. для АЭС). Допустимая T=80 град. | м | 75.26 | 64.11 | 100
ТТХ.ОСМ.000.16.220.005.022.110.110 | Трансформатор | Трансформатор ОСМ-0.16 220/5-22-110/110 | понижающий трансформатор общего назначения, габаритные размеры115х75х117мм, установочные размеры ,65х65 мм, вес 1.6кг | шт | 1974.21 | 1791.44 | 2
ЗК3.L.416226.К.CTX3.003P.100A.0022.230V.AC | Контактор 3-пол. | Контактор 3-пол. Legrand 416226 Конт.CTX3 3P 100A 2но2нз 230V AC | 3-полюсный промышленный контактор со встроенными вспомогательными контактами | шт | 12916.42 | 11922.85 | 2
ЗА3.DEK.ВА301.003P.0040А.025А | Автомат 3-пол. | Автомат 3-пол. DEKraft ВА301-3P-0040А 25кА (21004DEK) | Силовой авт. выкл. 3P 40А ВА-301 25кА DEKraft | шт | 2045.83 | 1666.97 | 2
ВВМ.U6.004V.025 | Выкл. комплектующие | Выкл. комплектующие MGU6.004V.25 (рамка "Хамелеон" верт., 2-ух мест., беж.) | Рамка "Хамелеон" вертикально, 2 места. Цвет бежевый | шт | 216.24 | 186.89 | 5
ООХ.ОПС1.B.002P.TDM | Ограничитель перенапряжения | Ограничитель перенапряжения ОПС1-B 2P TDM | Разрядник ОПС1-B 2Р In=30kA Un=400B Im=60kA TDM | шт | 3566.22 | 3107.71 | 2
СЛК.КЭЛ.FS.Е27.020В.2700К.Т2.ИЭК | Лампа люминесц.компактная | Лампа люминесц.компактная КЭЛ-FS Е27 20Вт 2700К Т2 ИЭК | LLE25-27-020-2700-T2 Компакт. люм. энергосберегающая лампа. Спираль. Цоколь Е27, Мощность 20Вт., цвет.температура 2700К(теплый), Размеры: 78х40мм. | шт | 226.2 | 165.88 | 10
ИКР.КМ41276.240195090.IP55 | Коробка распаечная | Коробка распаечная КМ41276 расп. для о/п прозрач. кр.240х195х90мм, IP55 | Коробка распаечная для наружного монтажа с прозрачной крышкой. IP 55. Материал - полистирол. Цвет - серый. В комплекте 5 кабельных вводов. Рабочая температура: -25 - +40 градусов | шт | 275.9 | 233.35 | 3
ЗКМ.DEK.МК103.016А.230В.011 | Контактор модульный | Контактор модульный DEKraft МК103-016А-230В-11 (18051DEK) | Модульный контактор 1НО+1НЗ 16А 230В МК-103 DEKraft | шт | 675.79 | 550.64 | 3
РШТ.ЩРВ.00236.001.036.IP31 | Шкаф пустой встраиваемый | Шкаф пустой встраиваемый ЩРВ-2х36з-1 36 IP31 "UNIVERSAL" | Для ввода и распред-я электроэнергии, защиты сетей напряж-ем 230/400В от токов перегрузки и короткого замыкания.Светло-серый. Габ. размеры: 565х620х136мм. 72 модулей. Расположение отверстий: сверху, снизу 70х140. Масса=11,41кг. | шт | 4370.52 | 3700.37 | 2
ЗПХ.ПМЕ.222.220.010А.002.002 | Пускатель | Пускатель ПМЕ 222/220 10А 2з+2р | IP30,нереверсивный,закр., с реле, габаритные размеры: 222х152х154мм, установочные размеры:150+-0.5х100+-0.3мм, масса=2.2кг, 2з+2р доп. контактов | шт | 1814.2 | 1604.87 | 2
АКК.ДКС.05919.А.05012 | Короб, комплектующие | Короб, комплектующие ДКС 05919 Адаптер напольного канала 50х12 мм, серый | Адаптер напольного канала 50х12 мм, серый Уп=4шт. | шт | 178.96 | 141.63 | 5
РЩК.ВРУ.003.020.60.045.IP54.TITAN | щит; корпус; | щит ВРУ-3 20.60.45 IP54 TITAN | Шкаф напольный цельносварной, IP54, 3 двери, размер 2000х600х450мм | шт | 21648.13 | 18309.4 | 2
ЗА3.DEK.ВА103.003P.050А.D.006А | Автомат 3-пол. | Автомат 3-пол. DEKraft ВА103-3P-050А-D 6кА (12159DEK) | Авт. выкл. 3Р 50А х-ка D ВА-103 6кА DEKraft | шт | 573.41 | 467.22 | 4
ЗВХ.ПТ.001.1.010.016А.012.5.У3.СП | Предохранитель | Предохранитель ПТ 1.1-10-16А-12.5 У3 СПб | Uном.=10кВ, Iном=16А, Iном.откл.=12,5кА диам=56мм,дл.=412#2мм,m=1,8кг. | шт | 1059.99 | 1035.85 | 3
ТТХ.ОСМ1.001.380.005.022.220.042 | Трансформатор | Трансформатор ОСМ1-1 380/5-22-220/42 | IP00, 165х148х170мм, 13кг | шт | 5967 | 5380.59 | 2
АХХ.ДКС.37256.К.TS.400.H50 | Прочая продукция | Прочая продукция ДКС 37256 Крышка-ответвитель TS осн.400 H50 | Аксессуар для лотков ДКС. Крышка-ответвитель TS осн.400 H50 уп=1шт. | шт | 2956.99 | 2340.14 | 2
АХХ.ДКС.36310.П.RRC.200.100.050 | Прочая продукция | Прочая продукция ДКС 36310 Переходник RRC 200/100 h50 | Аксессуар для монтажа листовых лотков ДКС. Переходник RRC симметричный 200/100 h50 уп=1шт. | шт | 1034.28 | 818.52 | 2
С1А.БС.881.008 | Светильник аварийного освещения | Светильник аварийного освещения BS-881-8x0,1 LED BRIZ | Автономная система аварийного освещения, непостоянный, NPU-3110.E22 "ВЫХОД" входит в комплект поставки | шт | 2804.4 | 2618.56 | 2
НХХ.С.WS.005A | Инструмент | Инструмент Стриппер WS-05 (КВТ) | многфункц.стриппер-отвертка с индикатором напряж. снятие изоляции с проводов сечением 0,5-6,0 мм.кв, зачистка круглых кабелей диам. 8-13 мм, зачистка коакс. кабелей RG-6, SAT, резка проводов диам. до 9 мм, две двухсторонние отвертки | шт | 940.1 | 814.75 | 2
ММХ.ДКС.25305.Х.PL6.006.002.5135 | Хомут | Хомут ДКС 25305 PL6.6 черный 2.5х135 | Хомут P6.6 стандартный, черный, 2,5х135 Уп=100шт. | шт | 0.94 | 0.74 | 300
ВВМ.V.ALLURE.СЛК.Р.004.754314 | выкл.; комплектующие; | выкл. Valena ALLURE СЛК Рамка 4-пост 754314 | Valena ALLURE.Рамка "Слоновая кость".4-постовая универсальная | шт | 316.13 | 291.81 | 5
ЗПК.Р.РМ32.U.230В.ИЭК | Катушка расцепителя силового выключателя | Катушка расцепителя силового выключателя Расцепитель мин. напряжения РМ32 Ue 230В ИЭК | Доп. устр-во для пускателей ручных кнопочных ПРК. уп=100шт. Для откл. ПРК32 при недопустимом для электрооборуд-я снижении питающего напр. эл.сети | шт | 694.76 | 509.49 | 2
ЗКХ.КТИ.5225.225А.230В.AC3 | Контактор | Контактор КТИ-5225 225А 230В/AC3 | IP00, 230В,50Гц, номин. нагрузка 63кВт,макс. кратковрем. нагрузка(t<=1C)=1800А, электр. износостойкость 0.7 млн.ком.циклов, мощность рассеяния при ном токе 16Вт/полюс, повтор.кратковрем. режим 120 циклов оперир-я в час. Для пуска и становки трехфаз. | шт | 13484.02 | 11404.4 | 2
АКП.012.001.012."ЭЛЕКОР" | Короб; пластиковый | Короб 12/1х12 "ЭЛЕКОР" | CKK10-012-012-1 Материал пластичный, ударопрочный самозатухающий ПВХ, устойчив к воздействию ультрафиолета.Толщина стенки лотка не более 0,7-2,4мм. Диапазон раб. температур от -32 до +40С.Для наружной прокладки электрич., телеф, комп. сетей, для обес | м | 13.6 | 11.5 | 50
ИПС.С.СМК.773.328.IEK | Принадлежн.; клеммы и полюса | Принадлежн. Строительно-монтажная клемма СМК 773-328 IEK | Строительно-монтажная клемма, 8 подключ.проводника, ном.напряж. перем.тока 400, пост.тока 200, номин. напряж-е перем тока по изоляции не более 600В, номин.рабочий ток 24А, номин.соединит. способность 0.75-2.5мм2, IP20, УХЛ3, желтый тип корпуса. | шт | 12.6 | 10.67 | 50
АХХ.ДКС.38304INOX.К.TD.TDS.Т.200.080 | Прочая продукция | Прочая продукция ДКС 38304INOX Крышка TD/TDS на отв-ль Т-образный верт. 200/80 | Аксессуар для монтажа листовых лотков ДКС.Крышка TD/TDS на ответвитель Т-образный верт. 200/80, нержавеющая. уп=1шт. | шт | 2883.68 | 2282.11 | 2
ЗА3.АЕ.2033ММ.200.000У3А.010А | Автомат 3-пол. | Автомат 3-пол. АЕ-2033ММ-200-00У3А-10А (Черкесск) | Упаковка 4 шт. 3пол., с эл./магн. расц-ми, отс. 12in, 1з, 380В. Коммутац. спос.Icu-2,0кА, 105х56х85(IP00), масса-0.36кг. | шт | 1966.84 | 1766.42 | 2
ИАХ.СИЗ.001.004.000.011.000.ИЭК | Соединитель-изолятор для провода | Соединитель-изолятор для провода СИЗ-1 4,0-11,0 красный (100 шт) ИЭК | Соед. изолирующий зажим. Размеры: 6х16.5х26.5мм. Для эл.соед-я фиксации и изоляции пучка проводов в эл. цепях переменного и пост.тока напряж-ем до 450В. | шт | 4.44 | 3.76 | 300
ККХ.КВВГ.FRLS.010.004.К | Кабель контрольный | Кабель контрольный КВВГнг(А)-FRLS 10х 4 Кабэкс | Uном 660В, изол.и оболочка из негорючего ПВХ пластиката, предн.для прокладки в помещениях, каналах, туннелях при отсутствии механич.воздействий, в огнестойкой, не поддерживающей горение виниловой изоляции и оболочке, с пониженным содержанием галоген | м | 360.65 | 319.04 | 100
ЗА1.ВМ.063.001.005А.XB | Автомат 1-пол. | Автомат 1-пол. OptiDin ВМ63-1B5-УХЛ3 | Упаковка 12шт=12полюсов. Мод. авт. выкл., с э/м и тепловым расцепителем, для нечастых операт. ВО - до 30раз в сутки, на DIN-рейку 35мм одноп., номин. напр.230/400В 50Гц, ПКС-6кА. Износост.-10000циклов. IP20. От -60 до +40. Габ: 84х18х70мм. Масса - 0. | шт | 203.89 | 188.44 | 10
СЛК.N.094.074.NCL.PS.011.860.G23 | Лампа люминесц.компактная | Лампа люминесц.компактная Navigator 94 074 NCL-PS-11-860-G23 | Общ. длина: 237 (мм) , уп. 50 шт | шт | 89.57 | 78.58 | 30
ЗРВ.ABB.П.TEF4.ON | реле; времени; | реле ABB Приставка времени электронная TEF4-ON | Для включения AF09...AF96 и NF (задержка на включение 0.1...100с) | шт | 3653.99 | 3112.66 | 2
ВБК.ПКУ15.021.141.054 | Блок кнопочный | Блок кнопочный ПКУ15-21-141-54 | IP54 Выписка производится только по опросным листам!!!Для коммутации эл.цепей упр-я переменного напряжения до 440В.Размеры: 90х260мм. | шт | 1418.95 | 1255.22 | 2
ХПО.К.КО1.010У3 | Прочая продукция | Прочая продукция Контакт КО1-10У3 Идрица | НЕ ДЛЯ ПРОДАЖИ | шт | 113.1 | 103.33 | 2
ИРХ.KOPP.31017.004P.032А.С | Розетка | Розетка KOPP 31017 4P 32А С крышк. | IP44, 3P+E, 32A, 400B, с крышкой | шт | 246.41 | 221.77 | 2
ИРС.ABB.C.Т.TF.002 | Розетка; скрытой проводки | Розетка ABB Cosmo титаниум TF 2-ая (RJ 11 +RJ 11) | Серия Cosmo механизм розетки для телефона двойной цвет титаниум | шт | 197.42 | 182.23 | 12
РШК.У.1100.TITAN | Комплектующие для шкафа | Комплектующие для шкафа Уголок вертикальный 1100 TITAN (комп. 2шт.) | Для установки планок, монтаж.панелей, место установки Вводной отсек ВРУ-2, ВРУ-3 высотой 2000мм, Размер 1275х50х34, компл. 2шт. | компл | 591.5 | 500.27 | 2
ВВМ.V.LIFE.АЛЮ.Р.001.754137 | Выкл. комплектующие | Выкл. комплектующие Valena LIFE АЛЮ Рамка 1-пост 754137 | Valena LIFE.Рамка "Алюминий".1-постовая универсальная | шт | 148.28 | 136.87 | 10
МХХ.К.АБС.032.П | Прочая продукция | Прочая продукция Крепеж-клипса д/труб АБС-пластик в п/э д32 | для гладких труб и гофры. УП=25шт | шт | 3.46 | 3.27 | 300
КСХ.ВВГ.FRLS.005.004.000.66.А | Кабель силовой | Кабель силовой ВВГнг(А)-FRLS 5х 4 ок- 0.66 Алюр | Кабель силовой огнестойкийс мед. жилами, с изол.и оболоч из поливинилхлоридных композиций пониженной пожароопасности. | м | 184.69 | 164.03 | 100
ЗРХ.F.046.52.008.110.0040 | реле; | реле Finder 46.52.8.110.0040 (катушка 110В AC) | Миниатюрное реле 2 перекид.контакта/8А, с механич.индикатором + кнопкой проверки, применяется с розеткой 9702SPA | шт | 510.81 | 442.7 | 5
ВВК.ВК.300.БР.011.067У2.041 | выключатель;концевой; | выключатель ВК-300-БР-11-67У2-41 (ЭТ) | рычаг с роликом, с сальником, ход вправо, самовозврат, ступень 4- 71мм, IP67, выключатель концевой | шт | 668.51 | 594.23 | 2
ИПС.WAGO.773.173 | Принадлежн.; клеммы и полюса | Принадлежн. WAGO 773-173 (строит. клемма) | Для присоед. и ответвления 1-жильных проводников из меди и алюм. или многожильного мед. провода с наконеч. в эл.цепях перемен. тока с частотой 50Гц, напряж. до 380В. Прим-ся в распред. коробках (3х6мм2) (упак.50шт.) | шт | 23.56 | 20.58 | 100
СДХ.OSRAM.QTP5.00254.220.240 | Дроссель | Дроссель OSRAM QTP5 2x54/220-240 | Эпра для люм.лампы Т5, 176-276V, L 360mm, b30mm, h21mm, L1.350mm | шт | 914.32 | 808.82 | 2
АХХ.Ш.002.5.016.002.005.TDM | Шинный зажим | Шинный зажим терминал 2.5-16 мм2 для медной шины 5 мм TDM | Для подкл. проводников различ. сечений к плоск. мед.шинам. Материал: оцинк.сталь, устойчивая к коррозии и воздействию температур | шт | 26.2 | 22.51 | 10
КСХ.ВВГ.004.050 | Кабель силовой | Кабель силовой ВВГ 4х 50 СКЗ | Толщ.изоляции=1.4мм,толщина оболчки=1.9мм, наруж.диаметр=29.1мм, масса=2157кг/км, сопрот-е жилы=0.387Ом/км, сопрот-е изоляции=7МОм х км, допустим. токовые нагрузки при прокладке в земле=179А,в воздухе=165А.Изоляция и оболочка кабеля из поливинилхлори | м | 1150.38 | 979.8 | 100
РПР.ЩО70.001.012 | панель; распр.; | панель ЩО70-1-12 | Рубильник ВР32-37-А30220-400А, 4 автомата ВА57-35-340010-100А, 3 трансформатора тока ТТИ-40 400/5А, счётчик Меркурий 230 АМ-03, колодка переходная. Корпус 2200х800х600мм. IP20 со стороны двери. | шт | 48072.81 | 46616.06 | 2
ВВ3.ИЭК.ВН.032.040А.003 | Выкл. нагрузки 3-пол. | Выкл. нагрузки 3-пол. ИЭК ВН-32 40А 3пол. | IP20, 400В, 50Гц,(пост<48В),кратность откл. тока 3, электр.износостойкость 20000 цикл.,макс.сеч. провода 35кв.мм,раб. в любом положении отн.вертикали, 54х80х75мм, на DIN-рейку 35мм, гарантия 3 года, срок службы не менее 15 лет. | шт | 323.66 | 273.74 | 4
НРП.П.ПГР.070.ИЭК | пресс;ручной; | пресс гидравлический ручной ПГР-70 ИЭК | Пресс гидравлический ручной для силовых наконечников | шт | 3786.34 | 3202.38 | 2
ИХХ.ДКС.F0000A.К.002. | Прочая продукция | Прочая продукция ДКС F0000A Каркас под 2 модуля "Viva", белый | Каркас под 2 модуля "Viva", белый Уп=18шт. | шт | 47.76 | 37.79 | 18
КСГ.КГТП.005.001.5.А | Кабель силовой гибкий | Кабель силовой гибкий КГТП 5х 1.5 Алюр | Кабель гибкий с медными изолированными скрученными жилами.Рабочее напряжение ~660В. Допустимая Т=75 градусов. Для присоединения передвижных механизмов к электрическим сетям. Радиус изгиба не менее 8 диаметров. | м | 66.75 | 60.08 | 100
С9Ф.SPO.004.040.004K.ЭРА | Светильник LED универсальный | Светильник LED универсальный SPO-4-40-4K (ЛПО 2х36) ЭРА | 1220х75х25мм IP20 Гарантия 3 года | шт | 598 | 552 | 2
ЗРВ.ВС.033.002.060С.220В.050Г | реле; времени; | реле ВС-33-2 до 60С 220В 50Гц | электромеханическое, одноцепное, однокомандное, предназначено для коммутации цепей в устр-х автоматики с определенными предварительно установленными выдержками времени, ном. ток контактов 4А, размеры 50х75х133мм, вес 0.45кг | шт | 4546.42 | 4457.01 | 2
РШН.ABB.Б.024М.M65 | Шкаф пустой навесной | Шкаф пустой навесной ABB Бокс настенный 24М прозрачная дверь Mistral65 (с клемм) | прозрачная дверь (c клеммами в комплекте) на 24 модулей. IP65 | шт | 4020.49 | 3484.42 | 2
ЗА3.DEK.ВА301.003P.0016А.025А | Автомат 3-пол. | Автомат 3-пол. DEKraft ВА301-3P-0016А 25кА (21001DEK) | Силовой авт. выкл. 3P 16А ВА-301 25кА DEKraft | шт | 2045.83 | 1666.97 | 2
ЗПХ.ПМ.12025120.380.025А.001 | Пускатель | Пускатель ПМ 12025120/380 25А 1з | IP54,масса=1.4кг, габаритные размеры: 230х132х140мм, установочные размеры: 130+-0.2х75+-0.2мм, нереверсивный, закрытый, б/реле,1замыкающий контакт. "Пуск"+"Стоп" | шт | 1380.34 | 1221.07 | 2
РШК.ИЭК.РН47.DIN | Комплектующие для шкафа | Комплектующие для шкафа ИЭК РН47 на DIN-рейку(Расцеп.независ) | IP20. 180-260В/50Гц. Напряж. срабатывания 170В, потребл.импульс. мощность не более 3 ВА, диапазон раб. температур -40 +50С.Сторона присоед. к авт.выкл.- правая. Независимый расцепитель. предназнач. для дистанционного откл. авт. выкл. серии ВА 47. | шт | 946.77 | 801.6 | 2
СЛМ.Л.N.094.319.NI.R50.040.230.E14 | Лампа накал."миньон" | Лампа накал."миньон" Navigator 94 319 NI-R50-40-230-E14 (КНР) | Подтип продукции: R (рефлекторная), E14; уп. 10/100 | шт | 26.79 | 25.31 | 50
СЛК.N.094.078.NCL.SH.055.840.E27 | Лампа люминесц.компактная | Лампа люминесц.компактная Navigator 94 078 NCL-SH-55-840-E27 | Общая длина: 180мм, диаметр 80мм | шт | 417.37 | 366.11 | 10
АКЗ.U.ETK74060.07421 | Короб, заглушка | Короб, заглушка Ultra ETK74060 д/мини-канала 74х21 | Заглушка для мини-канала 74 х 21 | шт | 70.1 | 57.58 | 20
ВКК.ZB2BY2304 | Кнопка комплектующие | Кнопка комплектующие ZB2BY2304 (маркировочная плата) | Красная маркировка для подвесных станций XACA с надписью STOP (вертикальный монтаж) | шт | 64.19 | 55.02 | 10
ВВР.РПБ.005.1000А.1000В.Л | Рубильник выкл. | Рубильник выкл. РПБ-5 1000А 1000В левый | Для защиты и неавтоматической коммутации силовых цепей 1000В. С боковой съёмной рукояткой. На текстолитовом основании. Габ.: Ш-420(без рук.); В-340; Г-190мм. М/П-130мм. Вес-?кг. У3(УХЛ4). | шт | 19446.4 | 18942.98 | 2
СЛК.NE.S.T2.020W.864.E27 | Лампа люминесц.компактная | Лампа люминесц.компактная NE S T2 20W 864 E27 (7/2477) | Комп.люм.энергосберег.лампа.Тип лампы - спираль. Е27., размеры:110х61х55мм, Цвет температура 864-днев.свет(выст. конферент-залы, уч.завед-я, больницы, квартиры). | шт | 99.79 | 92.11 | 2
С9В.PFS.5050.030.007.2.012V.IP65.005.010.R | Светодиодная лента | Светодиодная лента Световая полоса/ лента/ шнур Comtech , 7,2 Вт/метр, 30 светодиодов SMD5050 на метр, IP65, красный | Светодиодная лента, гибкая герметичная PROF-серии (на белом основании, LED Epistar). Цвет свечения: Красный. 7,2 Вт/метр. 30 светодиодов SMD5050 на метр. Питание 12V. Длина 5м. Ширина 10мм. IP65. КОМТЕХ | м | 166.05 | 123 | 1
ЗК3.ПМЛ.2161МК.025А.220AC.УХЛ4.Б.КЭАЗ | Контактор 3-пол. | Контактор 3-пол. ПМЛ-2161МК-25А-220AC-УХЛ4-Б-КЭАЗ | Конденсаторные, для ёмкостных нагрузок. С переменным током цепи управления. Нереверсивный, без реле, без корпуса, без кнопок, m-0.65кг, габ. мм.: 80(127)х56х127. IP20, всп. контакт -NС(1р). С креплением на DIN-рейку. | шт | 2182.62 | 2000.74 | 4
РШТ.К.ЩР.072.003.036.УХЛ3.IP31.TREND | Шкаф пустой встраиваемый | Шкаф пустой встраиваемый Корпус металлический ЩРв-72з-3 36 УХЛ3 IP31 TREND | Щит встраиваемый. IP 31. Размер корпуса: 540х600х120 мм. Покрытие порошковое, шагрень. | шт | 3125.44 | 2643.41 | 2
ВВК.ВП.016Е.023А.231.055.У2.003 | выключатель;концевой; | выключатель ВП 16Е-23А-231-55 У2.3 (ЭТ) | рычаг с роликом,сальник,ход вправо,cамовозврат,1з+1р, IP55 | шт | 578.07 | 511.37 | 4
С3С.НСП.009.200 | Светильник накал.; подвесной | Светильник накал. НСП 09-200 желудь,н/кр. | защищенный, желудь. Масса=3.7кг, Габаритные размеры: D=240мм, H=300мм. Взрывонепроницаемая оболочка. Для наруж.осв-я на газо- и нефтеперекачивающих станциях, в помещ., имеющ. повыш.влажность. Способ установки на трубу. | шт | 673.73 | 630.89 | 5
РЯУ.ЯОУ9601.3874.У3.001 | Ящик; управления | Ящик ЯУО9601-3874-У3.1 | Ток нагрузки 63А (~380В) Состав: авт.выкл. ВА 57-31, контактор LC1E6510M5, реле времени СР-2К, фотореле ЛЮКС-2. Корпус ЩМП-3 IP54. | шт | 52552.1 | 49632.54 | 2
ЗПХ.ПМЛ.5113.220.125А | Пускатель | Пускатель ПМЛ 5113/220 125А | 125А.660В, IP54. оболочка. 1р+3з, нереверсивный, без реле , без кнопок, Масса 14,9кг, габариты: 500х300х220мм. Предназнач. для дистанц. пуска, остановки и реверсирования трехфазных асинхронных электродвигателей. | шт | 13225.73 | 11925.97 | 2
КОХ.ПВ1.001.5.З | Провод уст.и освет. | Провод уст.и освет. ПВ1(ПуВ) 1.5 Зеленый Кольчугино | наружний диаметр 3.3мм, вес 20.0кг/км . Uном. ~450В/-1000В, класс жилы 1, количество и диаметр проволок в жиле 1х1.37мм, толщина изоляции 0.7мм, Допустимый длительный ток - 23А. Стоек к воздействию: темп.окруж.среды -50 +70С, мех.ударов, линейного | м | 11.32 | 10.23 | 200
ЗА4.ВМ.063.004.040А.NB | Автомат 4-пол. | Автомат 4-пол. OptiDin ВМ63-4NB40-УХЛ3 | Мод. авт. выкл., с э/м и тепловым расцепителем, для нечастых операт. ВО - до 30раз в сутки, на DIN-рейку 35мм xtnsht[пол., номин. напр.400В 50Гц, ПКС-6кА. Износост.-10000циклов. IP20. От -60 до +40. Габ: 84х71.2х70мм. Масса - 0.49кг УХЛ3. | шт | 743.6 | 687.27 | 3
С9Л.КОМТЕХ.СДЛ.ЗК63.008.220.840.120.Е27 | Лампа светодиодная (LED) | Лампа светодиодная (LED) КОМТЕХ СДЛ-ЗК63-8-220-840-120-Е27 | LED, 8Вт, аналог ЛН=60Вт, 220В, 4000К, 700лм, CRI>82, Кп<5%, 120°, Е27 | шт | 124.17 | 112.67 | 10
ВПК.004G10.053.PK | Переключатель; кулачковый | Переключатель 4G10-53-PK (в пласт.корпусе) | 3-х полюсный 3-х позиционный (1-0-2) переключатель с нулевым положением , ном.ток 10А, ном.напряжение 660В, в пластиковом корпусе, крепление навесное, габаритные размеры 64х64х75мм | шт | 1492.43 | 1463.08 | 5
ТТХ.ОСМ1.002.5.380.005.022.220.110 | Трансформатор | Трансформатор ОСМ1-2.5 380/5-22-220/110 | IP00, 230х155х235мм, 21кг | шт | 11286 | 10176.87 | 2
ЗРХ.ПЭ.037.044.024В.050Г | реле; | реле ПЭ-37-44 24В 50Гц | предназначено для работы в цепях управления электроприводами, ном. ток 6А, 4 замыкающих + 4 размыкающих контакта, габаритные размеры 90х34х93мм, вес 0.28кг | шт | 1250.98 | 1154.75 | 2
ЗА1.A9.A9N61509 | Автомат 1-пол. | Автомат 1-пол. Acti9 A9N61509 (1П 13А) | АВТ. ВЫКЛ.C60H-DC 1П 13А C 250В DC | шт | 2142.29 | 1777.31 | 2
МТТ.ТУТ.025.012.5.Ж | трубка; термоусаживаемая; | трубка ТТУ 25/12.5 Желтая 50 м/упак ИЭК | П/э термоусаживаемая трубка, эл. прочность не менее 30кВ/мм, толщина стенки после усадки -1мм, усаживается с 2 до 1мм, цвет: желтая Внутр. диаметр 25мм. 50м/рол | м | 65.56 | 55.45 | 10
ЗА3.АЕ.2046М.020Р.000У3.Б.004.0А | Автомат 3-пол. | Автомат 3-пол. АЕ-2046М-20Р-00У3-Б-4.0А (Черкесск) | Упаковка 3шт. 3пол., с эл./магн. и теплов. расц-ми, отс. 12in, 1з, с регул-кой ном. тока тепл. расцеп., 380В, коммутац. спос.Icu-1,5кА, 145х75х105(IP00), масса-0,93кг. | шт | 2029.44 | 1817.55 | 2
СЛФ.OSRAM.NAV.T.070W.E27 | Лампа натриевая (ДНаТ) | Лампа натриевая (ДНаТ) OSRAM NAV T 70W E27 | Произ-во Германия. упаковка 12шт, цоколь Е27, 70Вт | шт | 570.4 | 514.34 | 10
КОХ.ПГВ.001.000.5.К.ККЗ | Провод уст.и освет. | Провод уст.и освет. ПВ3(ПуГВ) 0.5 Красный ККЗ | Бухта 1000м. Для электр.установок при стац.прокладке в освет.и силовых сетях, для монтажа электрооборудования.Масса 9кг/км, номин. наруж. D=2.6мм, испыт.U=2500В, рабочая температура от-50 до+70С. Конструкция: Жила-медная мягкая проволока(многопров. п | м | 3.92 | 3.34 | 600
ОС1.LIDER.PS5000SQ.025 | стабилиз.; напряж.; 1-фазн.; | стабилиз. LIDER PS5000SQ-25 (5000ВА) (1-фаз.) | Входное напряжение 135-280 В, выходное 220+-1,4% В. Вес - 30 кг. Размеры 542х285х255 мм. | шт | 37266.67 | 34896.76 | 2
ЗРХ.SR3B101FU | реле; | реле SR3B101FU (10ВХ/ВЫХ 240В AC) | Модульное интеллектуальное реле Zelio Logic- мини-контроллер с дисплеем, 6 дискр.входов, 4 релейных выходов, встроен.таймер, питание 240 V AC.С возможностью расширения входов/выходов. | шт | 7431.51 | 6369.87 | 2
ИСП.DEK.РЩ102.004.016.IP44 | Разъем штепсельный | Разъем штепсельный DEKraft РЩ102-4-16-IP44 (26051DEK) | Розетка для скрытой проводки 414 3Р+РЕ 16А 380В IP44 DEKraft | шт | 240.62 | 196.06 | 10
ИРС.V.774323 | Розетка; скрытой проводки | Розетка Valena (1м. Слон.кость) 774323 | LEGRAND. Одноместная розетка с заземлением и шторками, немецкий стандарт. 10/16А 250В. Стерень защиты IP2. Крепление на винтах и захватах. Винтовые клеммы. Разъем: 3х2,5кв.мм. Рамка не нужна. | шт | 236.16 | 217.99 | 5
ТТХ.ОСМ.000.063.380.005.130 | Трансформатор | Трансформатор ОСМ-0.063 380/5-130 | IP00, 85х70х90мм, 1.24кг | шт | 1042.5 | 943.66 | 2
ЗЧ3.ATV212HD30N4 | Преобр.частоты 3-ф | Преобр.частоты 3-ф ATV212HD30N4 (30kW 380/480V 50/60 Гц) | Предназначен для упр-я 3-х фазными асинхронными двигателями в системах вентиляции, водоснабжения, отопления и кондиционирования. Напряж. питания 380-480В, 50/60Гц, мощность двигателя 30кВт, масса=26.4кг. | шт | 86858.66 | 76836.51 | 2
ЗВХ.ПКТ.101.010.008.020.У3.К | Предохранитель | Предохранитель ПКТ 101-10-8-20 У3 К | Компл:1 патрон+2контакта+2изол. Предохр. токоограния-й, для защиты сил. трансформаторов, возд. и каб. линий в 3ф. сетях ~тока f=50, 60Гц, Uном.=10кВ, Iном=8А, Iном.откл.=20кА. диаметр=55мм,дл.=505мм,m=5кг | компл | 1062.88 | 1012.64 | 2
ИБЗ.ABB.MA.002.5.005.P | Блок зажимов | Блок зажимов ABB MA 2.5/5.P (2.5 кв.мм) | Желто-зеленый, сечение провода: многожил. 0.22-2.5кв.мм, одножил. 0.2-4кв.мм, напряж.500В, ширина 5мм. | шт | 142.75 | 121.6 | 25
СЛК.EFH.003U.023W.865.E27 | Лампа люминесц.компактная | Лампа люминесц.компактная EFH 3U 23W (D)865 E27 (8/15) | Производство HITACHI. Комп.люм.энергосберег.лампа с интегрированным ПРА. Напр. 220- 240V. Е27., размеры:длина 178мм, d=50мм, световой поток=1350лм. Цвет температура 865-дневной свет.Срок службы 6000ч. Горит непрерывно, благодаря электронному преобра | шт | 108.85 | 100.48 | 2
АЛХ.К.KZI.060.150.000.75 | Лоток | Лоток Копос KZI 60x150x0.75 каб.лоток мет.оцинков. | Кабельный лоток перфорированный с интегрированным соединением Уп=3м | м | 321.91 | 297.15 | 2
ЗА1.ИЭК.ВА.047.100.016A.D | Автомат 1-пол. | Автомат 1-пол. ИЭК ВА 47-100 16A D (1P) | IP20.Монтаж производят на 35мм монтажную DIN-рейку. Диапазон раб. температур от -40 до +50С. Срок службы не менее 15лет. | шт | 486.09 | 411.12 | 12
ВВК.ВПВ.001А.011 | Выкл. концевой | Выкл. концевой ВПВ-1А-11 взрывозащ. | IP54.Масса не более 0.8кг. Исп-е по взрывозащите: IExdIICT6; по виду привода - толкатель., максим. допустим. частота вкл. 3600 циклов ВО в час. Номин. ток=16А. Температура окружающей среды от - 60С до + 45С. Для дистанционного управ-я электроприводам | шт | 4339.33 | 4083.44 | 2
ИРС.Э.PC16.005.Б | Розетка; скрытой проводки | Розетка Этюд PC16-005B (2-мест.) Белая | Двойная розетка 16 A - 250V~3680W max IP20. Цвет белый. | шт | 123.46 | 89.79 | 10
ААС.CPTAU.016 | Обжимной кабельный наконечник | Обжимной кабельный наконечник CPTAU 16 (наконечник) - ВК | Герметичный изолир. наконечник под опресовку с медной контактной частью. Сечение провода-16кв.мм. Уп=5шт | шт | 243.65 | 216.58 | 5
РШН.ЩУН.004.006.001.СИЗ | Шкаф пустой навесной | Шкаф пустой навесной ЩУН3-4х6-СИЗ | ОТГРУЖАЕТСЯ В КОМПЛЕКТЕ С ЗИП ДЛЯ ЩУ. Настенный, для 3-х фазного и однофазного учета, с вертушком. Покрытие -эмаль МЛ-12 белого(серого) цвета. 4 DIN-рейки на 24 модуля (18). Шины "N","PE". IP30. Размеры: 410х502х160мм. Номин. ток аппарата при вводе д | шт | 2093.49 | 1921.14 | 2
КСХ.ВВГ.001.016.С | Кабель силовой | Кабель силовой ВВГ 1х 16 Синий Алюр | Номин. наруж. диаметр=9.9мм. Расчетная масса = 224кг/км. Изоляция (синяя) и оболочка кабеля из поливинилхлоридного пластиката. Медная токопроводящая жила. Рабочее напряжение ~660В. Длительно допустимая Т=70 градусов. Для передачи и распределения элек | м | 105.15 | 93.02 | 100
ККХ.КВВГ.004.001.К | Кабель контрольный | Кабель контрольный КВВГнг(А) 4х 1 Кабэкс | Uном 660В, изол.и оболочка из негорючего ПВХ пластиката, предн.для прокладки в помещениях, каналах, туннелях при отсутствии механич.воздействий, | м | 33.24 | 29.4 | 100
ИКО.ДКС.54320.К.300220120.IP56 | Коробка; ответвительная | Коробка ДКС 54320 Кор-ка ответвит. с глад.стенками, 300х220х120 IP56 | Коробка ответвит. с гладкими стенками, прозрачная, IP56, 300х220х120мм Уп=1шт. | шт | 1308.08 | 1035.2 | 2
ЗА2.ИЭК.ВА.047.029.016А.D | Автомат 2-пол. | Автомат 2-пол. ИЭК ВА 47-29 16А D (2P) | IP20, 220/380В,50Гц, на DIN-рейку 35мм. Для защиты эл.цепей от перегрузок и токов короткого замыкания. | шт | 258.17 | 218.35 | 6
ЗА3.DEK.ВА101.003P.020А.C.004.5А | Автомат 3-пол. | Автомат 3-пол. DEKraft ВА101-3P-020А-C 4.5кА (11079DEK) | Авт. выкл. 3Р 20А х-ка C ВА-101 4,5кА DEKraft | шт | 248.32 | 202.33 | 4
ЗПХ.ПМА.3200.380.040А.002.002 | Пускатель | Пускатель ПМА 3200/380 40А 2з+2р | IP00,24B,нереверсивный,с реле,1зам.контакт, предельная мощность управляемого двигателя при напряжении (В/кВт): 220/11, 380/18.5, габаритные размеры: 170х89х116мм, установоч.размеры: 75+-0.5х75+-0.5мм. Масса=1.4кг. Можно комплектовать реле РТТ 141. | шт | 1461.54 | 1292.9 | 2
ЗА3.ВМ.063.003.005А.XD | Автомат 3-пол. | Автомат 3-пол. OptiDin ВМ63-3D5-УХЛ3 | Упаковка 4шт=12полюсов. Мод. авт. выкл., с э/м и тепловым расцепителем, для нечастых операт. ВО - до 30раз в сутки, на DIN-рейку 35мм трёхпол., номин. напр.400В 50Гц, ПКС-6кА. Износост.-10000циклов. IP20. От -60 до +40. Габ: 84х53,2х70мм. Масса - 0.3 | шт | 732.7 | 677.19 | 3
ВВ4.ABB.Р.E94.032 | Выкл. нагрузки 4-пол. | Выкл. нагрузки 4-пол. ABB Рубильник с предохранителем E94/32 | 32А 690В четырехполюсный | шт | 1494.52 | 1295.25 | 2
АХХ.ДКС.38396.К.TDSA.200.500 | Прочая продукция | Прочая продукция ДКС 38396 Крышка на ответвитель-переходник TDSA 200/500 | Аксессуар для монтажа листовых лотков ДКС.Крышка TDSA на ответвитель Т-обр. вертикальный 200/500 уп=1шт. | шт | 1002.52 | 793.38 | 2
ЗА2.ВА.047.029.002P.005A.004.5А.C.TDM | Автомат 2-пол. | Автомат 2-пол. ВА 47-29 2P 5A 4.5кА х-ка C TDM | IP40, 220/380В, на DIN-рейку 35мм, с электромагнитным и тепловым расцепителями, коммутац.способность 4.5кА, макс.сечение провода 25 кв.мм, срабатывание эл-магн.расцепителя 5-10 Iном, 75х36х80мм | шт | 222.14 | 193.58 | 6
СЛМ.GE.С.П.060C1.CL.Е14 | Лампа накал."миньон" | Лампа накал."миньон" GE Свеча Прозр.60C1/CL/E14 (84772) | Произв. в г.Брест. упаковка - 10/50 шт., 230В, 60Вт, гладкая свеча с прозрачной колбой, диаметр 35мм | шт | 33.4 | 31.09 | 20
ЗВХ.П.ППНИ.037.002.250А.ИЭК | Предохранитель | Предохранитель Плавкая вставка предохранителя ППНИ-37, габарит 2, 250А ИЭК | Номинальный ток - 250 А. Группа - gG. IP 00. Рабочая температура: -45 - +60 град. | шт | 398.72 | 337.23 | 5
СЛК.КЭЛP.FS.Е27.015В.2700К.ИЭК | Лампа люминесц.компактная | Лампа люминесц.компактная КЭЛР-FS Е27 15Вт 2700К ИЭК | LLEP25-27-015-2700-T3 Компакт. люм. энергосберегающая лампа. Цоколь Е27, Мощность 15Вт., Размеры: 78х48мм. | шт | 112.51 | 82.51 | 25
ХХХ.Р.DIN.030 | DIN-рейка | DIN-рейка Рейка DIN 30см (ширина 35мм) | длина 30см, перфорированная рейка шириной 35мм для установки изделий по DIN-стандарту | шт | 19.83 | 16.77 | 25
СЛК.N.094.071.NCL.PS.009.840.G23 | Лампа люминесц.компактная | Лампа люминесц.компактная Navigator 94 071 NCL-PS-09-840-G23 | Общ. длина: 167 (мм) , уп. 50 шт | шт | 79.42 | 69.68 | 20
АХХ.ДКС.36142.О.DPT.Т.Г.10080 | Тройник (Т-разветвитель) | Тройник (Т-разветвитель) ДКС 36142 Ответвитель DPT Т-образ. Горизонт. 100х80 | Аксессуар для лотков ДКС. Ответвитель DPT Т-образный горизонтальный 100х80 уп=1шт. | шт | 995.77 | 788.04 | 2
ТТХ.ОСМ1.001.220.005.022.110.012 | Трансформатор | Трансформатор ОСМ1-1 220/5-22-110/12 | IP00, 165х148х170мм, 13кг | шт | 5967 | 5380.59 | 2
АИТ.И.SM30.ИЭК | Шинодержатель | Шинодержатель Изолятор SM30 (М8) силовой с болтом ИЭК | Для крепления токоведущих шин внутри силовых шкафов и сборок с целью фиксации и изоляции токоведущих частей от корпуса и панелей сборки, с послед. подключ. силовых проводников для распред. эл. энергии внутри щита. | шт | 41.55 | 35.14 | 20
С2О.ЛПБ3017.002.018В.230В.T8.G13 | Светильник люмин.; потолочный | Светильник люмин. ЛПО3017 2х18Вт 230В T8/G13 | ЛПБ переименованы в ЛПО. Произ-во ИЭК. IP20. Масса=0,9кг, L=640мм. С люм.лампой Т8, цоколем G13, двухламповый. Корпус из ал.сплава, покрытый термост.краской, рассеиватель-прозрач.рифл.стекло; бесстартер. электрон. высокочастот. пускорегулир. аппарат. | шт | 787.29 | 626.7 | 5
ЗАК.A9.A9A26979 | Комплектующие для автомата | Комплектующие для автомата Acti9 A9A26979 (расцепитель 230В АС U&gt;275В) | iMSU РАСЦЕПИТЕЛЬ 230В АС U>275В (АКТИ 9) | шт | 2509.33 | 2182.91 | 2
МТД.CFF1.032.063 | трубка; держатель; | трубка CFF2 32-63 мм д/трубы | Хомутный держатель со стяжкой. Для крепления трубы. Подходит для диаметров от 32 до 63мм благодаря наличию на основе стяжки. материал: ПВХ. Цвет RAL 7035 | шт | 28.66 | 24.24 | 50
ВКК.ZB5.AC5 | Кнопка комплектующие | Кнопка комплектующие ZB5-AC5 (головка кнопки, гриб. D=40мм, желт.) | IP65, грибовидный толкатель D=40mm, пластик, для щитового монтажа диаметром 22мм, модульная конструкция, масса 0.046кг | шт | 324.11 | 277.81 | 3
ЗА2.OD.ВМ63.002NK50.УХЛ3 | Автомат 2-пол. | Автомат 2-пол. OptiDin ВМ63-2NK50-УХЛ3 | Модульный авт. выкл. на DIN-рейку. Режим экспл-и продолж-й. Ном. ток-50А. Ном. напр.230В, част.50Гц. N-с одним незащищённым полюсом для коммутирования нейтрали. Хар-ка откл.-К. Комм.изн.-1500ц. IP20. От -60до +40. Габ: 84х36х71,5мм. m-0.250кг. | шт | 1711.8 | 1582.12 | 2
КСХ.ВВГ.001.185.Ж.З | Кабель силовой | Кабель силовой ВВГ 1х 185 Желто-Зеленый Алюр | Номин. наруж. диаметр=24,7мм. Расчетная масса = 1993кг/км. Изоляция (желто-зеленая) и оболочка кабеля из поливинилхлоридного пластиката. Медная токопроводящая жила. Рабочее напряжение ~1000В. Длительно допустимая Т=70 градусов. Для передачи и распред | м | 1164.94 | 1030.52 | 100
ККХ.КВВГ.LS.010.002.5 | Кабель контрольный | Кабель контрольный КВВГнг(А)-LS 10х 2.5 Алюр | Наруж. диаметр = 14,9мм, масса 1 км=394кг. Кабель контрольный с однопроволочными медными жилами, изол. и оболоч. из ПВХ композиций пониженной пожароопасности, предн. для прокладки в помещениях, каналах, туннелях при отсутствии механич. воздействий Uн | м | 185.51 | 164.1 | 100
ЗА3.ВА.088.037.003Р.035А.400А.MP211 | Автомат 3-пол. | Автомат 3-пол. ВА 88-37 3Р 35кА 400А с эл. расц. MP211 | IP30.Номин. раб. напряжение=400В,50Гц,Температура настройки расцепителей 40С, диапазон раб. температур-25+40С,Срок сужбы не менее 15 лет. Применяются для групповой защиты в жилом и гражд. строительстве. | шт | 25420.53 | 21500 | 2
АИТ.И.SM40.ИЭК | Шинодержатель | Шинодержатель Изолятор SM40 (М8) силовой с болтом ИЭК | Для крепления токоведущих шин внутри силовых шкафов и сборок с целью фиксации и изоляции токоведущих частей от корпуса и панелей сборки, с послед. подключ. силовых проводников для распред. эл. энергии внутри щита. | шт | 56.02 | 47.38 | 20
ЗА2.OD.ВМ63.002NL01.УХЛ3 | Автомат 2-пол. | Автомат 2-пол. OptiDin ВМ63-2NL1-УХЛ3 | Модульный авт. выкл. на DIN-рейку. Режим экспл-и продолж-й. Ном. ток-1А. Ном. напр.230В, част.50Гц. N-с одним незащищённым полюсом для коммутирования нейтрали. Хар-ка откл.-L. Комм.изн.-1500ц. IP20. От -60до +40. Габ: 84х36х71,5мм. m-0.250кг. | шт | 1443.58 | 1334.22 | 2
ЗРХ.CP.720 | реле; | реле CP-720 | Реле напряжения, однофазный, контроль верхнего и нижнего значений напряжения, монтаж на DIN-рейке 35мм 16А 150-450В IP20 | шт | 2457 | 2254.72 | 2
ИРО.РС22.003.ОД.Р.002.016А.О | Розетка; открытой проводки | Розетка РС22-3-ОД Роз. 2местн. с з/к 16А откр.уст. ОКТАВА (дуб) | Розетка двухместная с защит. контакт. 16А. Цвет дуб. Материал-негорючий АБС-пластик. | шт | 132.61 | 112.16 | 18
ВКХ.ABB.MP1.021L | Кнопка | Кнопка ABB MP1-21L синяя кнопка | Кнопка MP1-21L синяя (только корпус) с подсветкой без фиксации, кольцо из хромированного пластика (лампа поставляется отдельно) | шт | 330.01 | 281.12 | 10
СЛН.GE.З.060R80.E27 | Лампа накаливания | Лампа накаливания GE Зерк.60R80/E27 (92839) | упаковка 1/40, 230В, 60Вт, зеркальная, диаметр 80 мм | шт | 95.63 | 86.23 | 20
РШК.COMB BUSBAR.14881 | Комплектующие для шкафа | Комплектующие для шкафа COMB BUSBAR 14881 (гребенчатая шинка 1 полюсная, 24мод.) | для соединения установленных в ряд модульных устройств с шириной модуля 9мм | шт | 289.47 | 251.82 | 2
МТТ.ТУТ.012.006.К | трубка; термоусаживаемая; | трубка ТТУ 12/6 Красная 100 м/упак ИЭК | П/э термоусаживаемая трубка, эл. прочность не менее 30кВ/мм, толщина стенки после усадки -1мм, усаживается с 2 до 1мм, цвет: красная. Внутр. диаметр 12мм. 100 м/рол | м | 20.31 | 17.18 | 50
ЗВХ.DEK.ПЦ.102.С10.006А | Предохранитель | Предохранитель DEKraft ПЦ-102-С10-6А (21362DEK) | Предохранитель цилиндрич. 6A 10x38 ПЦ-102 DEKraft | шт | 14.16 | 11.54 | 100
ЗА1.DEK.ВА103.001P.025А.D.006А | Автомат 1-пол. | Автомат 1-пол. DEKraft ВА103-1P-025А-D 6кА (12124DEK) | Авт. выкл. 1Р 25А х-ка D ВА-103 6кА DEKraft | шт | 135.25 | 110.2 | 12
ВКХ.ВК.043.021.11110.Ч | Кнопка | Кнопка ВК-43-21-11110(1з+1р) Черн. | IP54 со стор.привода;IP20 конт.эл-та;Iном.10А;Uном.660В;б/фикс.;27.5х24х61.5мм;0.038кг | шт | 139.04 | 106.95 | 1
ЗПХ.ПМ.12010220.380.010А.001 | Пускатель | Пускатель ПМ 12010220/380 10А 1з | IP54, габарит. размеры: 171х104х126мм, установочные размеры:100+-0.5х37+-0.3мм, масса=1.1кг, нереверсивный, закр.,с реле,кн. "Пуск-Стоп",1з | шт | 1359.74 | 1202.85 | 2
КТХ.ТППЭП.020.002.000.5 | Кабель телефонный и связи | Кабель телефонный и связи ТППЭП 20х 2х 0.5 Кольчугино | Рабочее U: =220В, ~145В.Наружный диаметр не более 12.3мм, масса=125кг/км. Прокладка и монтаж производится при температуре воздуха от -15 до +60С. Минимальный срок службы 20 лет. Материал изоляции и оболочки - полиэтилен с экраном из алюминиевой лент | м | 109.51 | 98.75 | 100
КСГ.КГТП.003.050.А | Кабель силовой гибкий | Кабель силовой гибкий КГТП 3х 50 Алюр | Кабель гибкий с медными изолированными скрученными жилами. Рабочее напряжение ~660В. Допустимая Т=75 градусов. Для присоединения передвижных механизмов к электрическим сетям. Радиус изгиба не менее 8 диаметров. | м | 1019.77 | 917.79 | 100
ЗА3.ВА.088.032.003P.025А.100А | Автомат 3-пол. | Автомат 3-пол. ВА 88-32 3P 25кА 100А | IP30.Номин. раб. напряжение=400В,50Гц,Температура настройки расцепителей 40С, диапазон раб. температур-25+40С,Срок сужбы не менее 15 лет. Применяются для групповой защиты в жилом и гражд. строительстве. | шт | 2432.45 | 2057.3 | 2
ВВМ.U6.004.25 | Выкл. комплектующие | Выкл. комплектующие MGU6.004.25 (рамка "Хамелеон" гориз., 2-ух мест., беж.) | Рамка "Хамелеон" горизонтально, 2 места. Цвет бежевый | шт | 187.75 | 162.27 | 5
МТТ.ТУТ.040.020.К | трубка; термоусаживаемая; | трубка ТТУ 40/20 Красная 50 м/упак ИЭК | П/э термоусаживаемая трубка, эл. прочность не менее 30кВ/мм, толщина стенки после усадки -1,5мм, усаживается с 2 до 1мм, цвет: красная . Внутр. диаметр 40мм. 50м/рол | м | 95.06 | 80.48 | 10
АМС.СС.070.Ч | Муфта соединительная | Муфта соединительная СС- 70 Чугун.кожух | свинцовая,для кабелей сечением(кв.мм) при U=6кВ:35,50,70 U=10кВ:16,25, состоит: корпус - 1, кожух КзЧ - 1, каб.ролики - 1 комп, припой ПОС-30 - 0.35кг, мастика МБ-70 - 2кг, припой А - 0.2кг, паяльный жир - 0.02кг, провод заземления - 1м, парафин - 0. | компл | 2629.28 | 2022.52 | 1
РШК.SAREL.51206 | Комплектующие для шкафа | Комплектующие для шкафа NSYAEFPFSC проушины | Поушина. Кол-во в упаковке 4 шт. Материал-сталь. Вертикальная или горизонтальная установка на заднюю панель шкафа. Установка шкафа на расст. 10 мм от стены. Макс. допустимая нагрузка: 4х60кг. | компл | 517.88 | 441.16 | 5
С9М.GALAD.П.LED.060.К.К50 | светильник; светодиод.; консол | светильник GALAD Победа LED-60-К/К50 | Световой поток 6000 лм; Цветовая Температура 5000 К оптический отсек IP65 электрический отсек IP23 Габариты 600 x 300 x 140 мм Масса 4,5 кгдля промышленного и внутреннего освещения | шт | 5221.13 | 4345.94 | 2
С9О.СДО01.030.IP65.ИЭК | Прожектор светодиодный | Прожектор светодиодный СДО05-30 светодиод. серый SMD IP65 ИЭК | Мощность - 30Вт. Световой поток -2100Лм. Угол раскрытия - 120град. Габариты: 188х225х112мм | шт | 1200.18 | 955.37 | 3
СЛК.КЭЛ.ZS.Е27.020В.2700К.Т3.ИЭК | Лампа люминесц.компактная | Лампа люминесц.компактная КЭЛ-ZS Е27 20Вт 2700К Т3 ИЭК | Компакт. люм. энергосберегающая лампа. Спираль. Цоколь Е27, Мощность 20Вт., цвет.температура 2700К | шт | 60.44 | 44.32 | 25
ИРО.П.РА.016.411М.Б | Розетка; открытой проводки | Розетка Прима RA16-411M-B "WESSEN" | Розетка открытой установки четырехместная с заземляющими контактами и защитными шторками. с изолирующей крышкой. Мет. монтажная пластина. IP20. Номин. ток- 16А Цвет белый | шт | 397.99 | 289.45 | 5
КСХ.NYM.0052.005.ККЗ | Кабель силовой | Кабель силовой NYM(NUM) 5х2.5 ККЗ | бухта 100м; для неподвижной прокладки в сухих, влажных и мокрых помещениях; тройная изоляция (ПВХ+резина+ПВХ); негорючий; изоляция жил имеет различный цвет; цвет жил: черная, голубая, желто-зеленая | м | 84.94 | 79.5 | 100
С9О.СДО.007.010Д.ДД.IP44.IEK | Прожектор светодиодный | Прожектор светодиодный СДО 07-10Д серый с ДД IP44 IEK | С датчиком движения. Ном. напр, В: 230. Частота сети, Гц: 50. Мощн.10Вт. Диапазон рабочих напряжений, В:220-240. Цветовая температура, К: 6500. Индекс цветопередачи, Ra, не менее: 70. Коэффициент мощности, не менее: 0,9. IP44. Диапазон раб. температу | шт | 809.25 | 743.28 | 5
ИВХ.ИЭК.CEE.525.003P+PE+N.032A | Вилка | Вилка ИЭК ССИ 525 стац.3Р+РЕ+N 32А 380В IP44 | PSR52-032-5 IP44 380В. Вилка силовая стационарная. Номин. частота сети 50Гц. рабочая температура -25С до +40С. Корпус, изолирующие детали выполнены из термостойких и самозатухающих материалов. | шт | 491.97 | 416.09 | 10
ИКР.У.197 | Коробка распаечная | Коробка распаечная У-197 мет.с крыш.(70х42.5) | Для протяжки соединения и ответвления проводов при скрытой электропроводке. Размеры: 42.5х70мм. Масса не более 0.065кг. | шт | 8.06 | 7.36 | 2
ВВС.G.GSL000771 | Выкл. освет.,скр.пров. | Выкл. освет.,скр.пров. Glossa GSL000771 (перекрестный перекл. антрацит) | Перекрестный переключатель (антрацит ). сх.7 | шт | 312.71 | 227.43 | 5
МТУ.ДКС.50025.П.090.025.IP67 | трубка; поворот; | трубка ДКС 50025 Поворот на 90 гр. труба-труба д.25 IP67 | Поворот на 90 град. труба-труба, IP67, д.25мм УП=40шт. | шт | 126.85 | 100.38 | 40
С2О.ЛПБ2004В.008В.230В.T4.G5 | Светильник люмин.; потолочный | Светильник люмин. ЛПО2004В 8Вт 230В T4/G5 | ЛПБ переименованы в ЛПО. Произ-во ИЭК. IP20. Масса=0,3кг, L=390мм. С люм.лампой Т4, цоколем G5. Корпус литой из пластика, со встроен. роз. и вилкой в торц.частях. Светоотражатель-ал.фольга, рассеиватель-рифл.оргстекло; бесстартер. электрон. высокочас | шт | 430.92 | 343.02 | 5
КСХ.АВВГ.004.002.5.СКЗ | Кабель силовой | Кабель силовой АВВГ 4х 2.5 СКЗ | Рабочее напряжение ~660 и ~1000В. Длительно допустимая Т=80 градусов. Для передачи и распределения электрической энергии в стационарных условиях. | м | 19.31 | 16.91 | 200
ЗА3.АЕ.2066.063А.010О | Автомат 3-пол. | Автомат 3-пол. АЕ-2066-63А-10О(ДЭА) | Масса без контактов = 2.3кг, с контактами=2.53кг, общее кол-во циклов вкл-выкл.- 40, габаритные размеры: 105х215х112х70мм, установочные размеры: Е=100мм, F=200мм. | шт | 2022.08 | 1823.36 | 2
КСХ.ВВГ.П.А.002.010.ККЗ | Кабель силовой | Кабель силовой ВВГ-Пнг(А) 2х 10 ККЗ | Бухта 100м. Медная жила. Материал изоляции и оболочки-ПВХ, не распространяющий горение. Использ. для передачи и распределения эл.энергии в стационарных условиях (в т.ч. для АЭС). Допустимая T=80 град. | м | 130.61 | 111.26 | 100
С9С.OPL.S.ECO.LED.595.5000К.1058000050 | Светильник LED встраиваемый | Светильник LED встраиваемый OPL/S ECO 600 4000K 1058000090 | Световой поток 3350 лм; Мощность светильника 35Вт; Энергоэффективность 96 лм/Вт; CRI 80; Цветовая температура 4000K; PFС >0,98; Температурный режим +5,+35 C; Цвет корпуса белый; Коэффициент пульсации <3; IP20; Пусковой ток 20A; Длина 625мм | шт | 6475.14 | 5915.56 | 2
ИУХ.УК20.004.002Р.PЕ.020.КГ.0031.0052.IP44 | удлинитель; | удлинитель УК20 на мет с т/з 4 места 2Р+PЕ/20м КГ 3х1,5мм2 IP44 Prof. | ИЭК. Серия "PROFESSIONAL" Катушка металлическая для профессионального применения .кол-во розеток-4.Длина-20м. Материал провода КГ. Сечение 3х1.5 кв.мм. | шт | 2820.53 | 2385.53 | 2
С9Л.N.094.483.NLL.P.C37.005.230.004K.E27.FR | Лампа светодиодная (LED) | Лампа светодиодная (LED) Navigator 94 483 NLL-P-C37-5-230-4K-E27-FR | Светодиодная энергосберегающая лампа общего и декоративного освещения. Колба лампы выполнена в форме свечи. Поверхность колбы матовая или прозрачная.Высокоэффективные планарные светодиоды Epistar, Ra>82; 75 Лм/Вт. Спец. конструкция лампы обеспечивает | шт | 59.63 | 52.29 | 20
ЗВХ.ПТ.001.1.010.002А.012.5.У3.К | Предохранитель | Предохранитель ПТ 1.1-10-2А-12.5 У3 К | Uном.=10кВ, Iном=2А, Iном.откл.=12,5кА диаметр=53мм,дл.=400мм,m=1,9кг | шт | 665.38 | 633.93 | 2
С9Л.PLED.ECO.A60.007.E27.5000K.580L.220V.050H.J.1033192 | Лампа светодиодная (LED) | Лампа светодиодная (LED) PLED- ECO- A60 7w E27 5000K 580Lm 220V/50Hz Jazzway 1033192 | Лампа светодиодная серия ECO, тип колбы А60 "Груша" 7W 5000K 580Lm E27 Уп=10/50шт | шт | 63.37 | 54.19 | 20
КОХ.ПВ.001.004.0.Ж.З.ЭТК | Провод уст.и освет. | Провод уст.и освет. ПВ1(ПуВ) 4.0 Желто-Зеленый ККЗ | Бухта 200м. наружний диаметр 4.4мм, вес 45.0кг/км . Uном. ~450В/-1000В, класс жилы 1, количество и диаметр проволок в жиле 1х2.24мм, толщина изоляции 0.8мм, Допустимый длительный ток - 41А. Стоек к воздействию: темп.окруж.среды -50 +70С, мех.ударов | м | 25.65 | 21.85 | 100
ТКХ.БМКТП.400.006.Р | Компл.трансф.подстанции | Компл.трансф.подстанции БМКТП-400/6 с Разр.(без тр-ра.) | ПО ОПР.ЛИСТУ. СОГЛАСОВЫВАТЬ С ПРОИЗВОДСТВОМ!!! Состоит из: УВН (предохранители ПКТ, разрядники РВО), РУНН (рубильник ВР-32 на 630А, 3 силовых фидера(160А,160А,200А), фидер уличного освещения), 2190х 2445х5345мм, 935кг. Не требует доп. контура. | шт | 242101.12 | 233454.65 | 2
АРЦ.С.Д.ИЭК.021.022 | Крепеж; металлорукав | Крепеж Скоба металл.двухлапковая ИЭК d21-22мм | Скоба металлическая двухлапковая. Внутренний диаметр 21-22мм. Для металлорукава с условным проходом 18мм. | шт | 5.92 | 5.01 | 100
ЗЧ3.ATV312HU30N4 | Преобр.частоты 3-ф | Преобр.частоты 3-ф ATV312HU30N4 (3kW 380/500V 50/60 Гц) | Ном. мощность двигателя - 3кВт, встроенный фильтр ЭМС, потенциометр на передней панели, масса-3.1кг. | шт | 19888.27 | 17593.47 | 2
ВПР.ПБ.036.630А.Л | Рубильник перекл. | Рубильник перекл. ПБ-36 630А левый | Для защиты и неавтоматической коммутации силовых цепей 380В, для установки в шкафах, ящиках, щитах и др. распр. устройствах. С боковой съёмной рукояткой. На текстолитовом основании. Габ.: Ш-380(с рук600); В-396; Г-210мм. М/П-90мм. Вес-10,02кг. | шт | 12272 | 11954.31 | 2
С9Л.ЭРА.LED.P45.005.827.E14 | Лампа светодиодная (LED) | Лампа светодиодная (LED) ЭРА LED smd P45-6w-827-E14 ECO шар | форма лампы шар | шт | 47.02 | 42.68 | 18
ЗА3.A9.A9K24320.C60N.003P.020А.C | Автомат 3-пол. | Автомат 3-пол. Acti9 A9K24320 K60N 3P 20А C | Автомат.выкл 3-пол. серии Acti9 Замена серии Multi9 23881 Подключение дополнительных устройств не предусмотрено | шт | 776.18 | 643.94 | 4
ТТХ.ОСМ.000.1.220.005.014 | Трансформатор | Трансформатор ОСМ-0.1 220/5-14 | понижающий трансформатор общего назначения, габаритные размеры115х75х117мм, установочные размеры ,65х65 мм, вес 1.6кг | шт | 1634.83 | 1479.84 | 2
КЭХ.ПЭТВ.002.1250 | Провод обмот. | Провод обмот. ПЭТВ-2 1250 | (катушка 20кг) Масса=11,1904кг/км.Для изгот-я обмоток температур. класса "В": измерит. и регистрир.приборов, телеф.капсюлей, двигателей малой мощности, электромагнитов и сухих трансф-ов.Отличные механич.св-ва позволяют использовать провода для механи | кг | 816.81 | 741.19 | 20
СЛГ.КГТ.220.1000.НР1520.С | Лампа галогенная | Лампа галогенная КГТ 220-1000 НРа15х20 (10) Саранск | Напряжение 220В 1000Вт, Цвет. темп. 2500К. Цоколь НРа15х20 Габариты, Длина: 570 мм l490мм Диаметр: 12 мм Средняя продолжительность горения: 2400 ч | шт | 826.88 | 757.09 | 2
АХХ.П.090.035.100 | Угол (поворот) | Угол (поворот) Поворот на 90 гр. 35х100 | Аксессуар к мет. лотку.Поворот на 90гр. с крышкой. Для организации гориз. поворота каб. трассы на 90градусов. Материал: сталь горячего цинкования. Вес=0,47кг. P=100мм, W=150мм, H=35мм. Толщина металла=0.8мм. | шт | 322.01 | 272.35 | 3
ЗА3.GZ1E14 | Автомат 3-пол. | Автомат 3-пол. GZ1E14 (3P, 6- 10А) | Серия "EasyPact TVS". Автоматический выулючатель для защиты электродвигателей. Номинальное напряжение 690В 50/60Гц. Установка теплового расцепителя 6-10А. Установка электромагнитного расцепителя 138А. Монтаж на DIN-рейку. | шт | 1291.42 | 1119.23 | 3
С1В.M.A.050.Б.R50.E14 | светильник галоген.; встраив.; | светильник галоген. Mona A 50 Белый R50 E14 | Неповоротный - светильник точечный | шт | 65.66 | 58.36 | 10
ВКХ.DEK.ВК22.ABFP.GRN.LED | Кнопка | Кнопка DEKraft ВК22-ABFP-GRN-LED (25135DEK) | Выкл. кноп. с фикс. ABFP ф22 мм зел. LED 220В тип толкателя выступающий с подсветкой | шт | 282.44 | 230.14 | 5
С2О.ЛПО.046.00418.701Н | Светильник люмин.; потолочный | Светильник люмин. ЛПО 46-4х18-701 Norma нек | Некомпенсированный IP20, расс. экструд. опал. из ПС, ЭмПРА, cos=0,48 | шт | 1063.13 | 1044.9 | 5
РЯУ.ЯОУ9601.3574.У3.001 | Ящик; управления | Ящик ЯУО9601-3574-У3.1 | Ток нагрузки 32А (~380В) Состав: авт.выкл. ВА 57-31, контактор LC1E3210M5, реле времени СР-2К, фотореле ЛЮКС-2. Корпус ЩМП-3 IP54. | шт | 48330.76 | 45645.72 | 2
КСХ.ВВГ.FRLS.003.002.5.РЭК | Кабель силовой | Кабель силовой ВВГнг(А)-FRLS 3х 2.5 РЭК призман | Кабель силовой огнестойкийс мед. жилами, с изол.и оболоч из поливинилхлоридных композиций пониженной пожароопасности. | м | 126 | 107.33 | 100
ЪХХ.Т.У | прочие; услуги; | Такелажные Услуги |  | . | 1 | 1 | 1
ЗА3.OD.ВМ63.003Z40.УХЛ3 | Автомат 3-пол. | Автомат 3-пол. OptiDin ВМ63-3Z40-УХЛ3 | Модульный авт. выкл. на DIN-рейку. Режим эксплуатации продолжительный. Ном. ток-40А. Ном. напр.400В, частота 50Гц. Хар-ка откл.- Z. Коммутац. износост.-1500циклов. IP20. От -60 до +40. Габ: 84х54х71,5мм. Масса - 0.375кг. | шт | 2000.74 | 1849.17 | 2
С9П.LED.002.009.004K.ЭРА.LED.009W.220V.4000K | панель; светодиодная; | панель LED 2-9-4K ЭРА светодиодный квадратный 9W 220V 4000K | алюминий+РММА, размер (внутр.135 мм, внеш.150*150 мм), мощность 9 Вт | шт | 194.4 | 169.92 | 20
ВВР.РПБ.034.400А.Л.К | Рубильник выкл. | Рубильник выкл. РПБ-34 400А левый (без предохр.) (КИ-400) | Для защиты и неавтоматической коммутации силовых цепей 380В. С боковой съёмной рукояткой. С изоляционной колодкой (КИ-400), на металлическом основании. Габ.: Ш-260(без рук.); В-360; Г-350мм. М/П-85мм. Вес-?кг. У3(УХЛ4). | шт | 4078.08 | 3972.51 | 2
ВРО.M.L.Д.600.71011 | Диммер | Диммер Makel Lillium (белая) 600вт. 71011 | Диммер (светорегулятор) 600вт.. Белый. IP20. Использовать рамку и вставки производство Турция. | шт | 812.45 | 711.81 | 2
ЗА4.ВМ.063.004.003А.NC | Автомат 4-пол. | Автомат 4-пол. OptiDin ВМ63-4NС3-УХЛ3 | Мод. авт. выкл., с э/м и тепловым расцепителем, для нечастых операт. ВО - до 30раз в сутки, на DIN-рейку 35мм xtnsht[пол., номин. напр.400В 50Гц, ПКС-6кА. Износост.-10000циклов. IP20. От -60 до +40. Габ: 84х71.2х70мм. Масса - 0.49кг УХЛ3. | шт | 743.6 | 687.27 | 3
РШН.Б.ЩРН.П.018.IP40.TDM | Шкаф пустой навесной | Шкаф пустой навесной Бокс ЩРН-П-18 мод. пластик IP40 TDM | IP 40. Изготовлен из ударопрочного, не поддерживающего горение АБС-пластика. Класс защиты. Клеммы: 9х10 мм2 + 9х10 мм2 + 4х10 мм2. Трансп уп=10шт. Вес 13.04кг. | шт | 642.74 | 572.37 | 5
ИРХ.PCE.223.006.032А.230V.002P+E | Розетка | Розетка PCE 223-6 каб. 32А 230V 2P+E | IP44 силовой разъем "Twist" брызгозащищенный с откидной крышкой. Цвет корпуса голубой. 230V 50/60Гц. 3 контакта. Сила тока 32А. | шт | 327.11 | 302.88 | 4
С9Л.N.094.249.NLL.GX53.006.230.002.7K | Лампа светодиодная (LED) | Лампа светодиодная (LED) Navigator 94 249 NLL-GX53-6-230-2.7K | Cветодиодная лампа общего, локального и декоративного освещения. Лампы в форме цилиндра с цоколем GX53 подходят к любому светильнику, в котором используются данные типы ламп. Ср. службы 30тыс.ч. | шт | 92.79 | 81.41 | 20
АНМ.KLAUKE.6208.000.5.001.0.M8 | Наконечник кабельный медный | Наконечник кабельный медный KLAUKE 6208 0.5-1.0мм M8 | Материал: электротехническая медь, поверхность луженая, изол. трубка ПА, без галогенов, температура до 105град.С. Отверстие D=8.5-1мм, параметры: d1=1.6мм, d2=8.4мм, d3=14мм, d4=4.5мм, l=22.5мм, a1=5мм, a2=10.5мм, вес 100шт=0.130кг. уп.=100шт. | шт | 19.71 | 18.09 | 100
СДХ.1И.L58.258.220.VS | Дроссель | Дроссель ЭмПРА L58.258(625)-220 VS | Производитель Vjsslon-schwaber Германия Электромагнитный пускорегулирующий аппарат для люминисцентных ламп T8 1x58/65W. масса=0,80кг. размер: 190х41х28мм. | шт | 330.1 | 299.05 | 8
АХХ.ДКС.38204INOX.К.CS.090.090.200 | Прочая продукция | Прочая продукция ДКС 38204INOX Крышка CS 90 на угол верт. внутр. осн.200, нерж | Крышка CS 90 на угол вертикальный внутр. 90° осн. 200, нержавеющая уп=1шт. | шт | 1563.14 | 1237.05 | 2
С9Л.LED.R63.005В.160.260В.Е27.3000К.450Л.ASD | Лампа светодиодная (LED) | Лампа светодиодная (LED) LED-R63-standard 5Вт 160-260В Е27 3000К 450Лм ASD | Производитель Китай, гарантия 1 год | шт | 97 | 79.19 | 10
СЛК.NE.FS.M.S.T2.013W.845.E14 | Лампа люминесц.компактная | Лампа люминесц.компактная NE FS-mini slim T2 13W 845 E14 (7/4197) | Комп.люм.энергосберег.лампа.Тип лампы-спираль Е14., Цвет температура 845-белый.свет(адм. здания, рестораны, отели, супермаркеты, уч.завед-я, больницы, квартиры). Размер115х36. d=7мм. Кол-во в упак=50шт. | шт | 98.67 | 91.08 | 2
ЗПХ.ПМ.12025200.220.010.6.014.3А | Пускатель | Пускатель ПМ 12025200/220 10.6-14.3А 1з | IP00, масса=1.0кг, габаритные размеры: 124х67х92мм, установочные размеры: 50+-0.2х40+-0.2мм, нереверсивный, открытый, с реле, | шт | 1128.27 | 998.08 | 2
РЯУ.Я5411.3174 | Ящик; управления | Ящик Я5411 3174 | для управл.эл-двигателями, однофидерный, реверсивный, с авт.выкл., кнопками, лампами, переключателем, ном.ток 12.5А, ном.ток автоматич. выключателя 16А, ном.напряж. силовой цепи ~380В, цепи управления ~220В, габаритн.разм. 400х300х250мм | шт | 12466.9 | 11635.77 | 2
КСБ.ВББШВ.005.035.000.66.Э.МФ | Кабель силовой бронированный | Кабель силовой бронированный ВБШв (ВББШВ) 5х 35 - 0.66 фас. Энергокомплект МФ | Конструкция: Жила-мягкая мед. проволока, Изоляция - ПВХ пластикат или полиэтилен, Оболочка - ПВХ пластикат. Раб. тепература от -50С до +50С. Для передачи и распред-я эл. энергии в стац. установках. | м | 1090.17 | 982.83 | 100
ЗА4.ВА.047.100.004P.080А.010А.D.TDM | Автомат 4-пол. | Автомат 4-пол. ВА 47-100 4P 80А 10кА х-ка D TDM | IP20.Монтаж производят на 35мм монтажную DIN-рейку. Диапазон раб. температур от -40 до +50С. Срок службы не менее 15лет. | шт | 1678.23 | 1462.46 | 2
С5К.ЖКУ.015.250.105."Сириус" | Светильник ДНАТ; консольный | Светильник ДНАТ ЖКУ-15-250-105 "Сириус" | Масса=11,2кг, к-т мощности не менее 0,85, КПД не менее 76%, Габаритные размеры: 795х375х355мм. С защит. стеклом.105-широк.боковая кривая силы света. Назначение: улицы,дороги с высок.,сред.,интенсивностью движения. | шт | 8321.12 | 7599.2 | 2
С9С.LE.СВО.003.030.0014.020Т | светильник; светодиод.; встраи | светильник LE-СВО-03-030-0014-20Т(опал. расс) | 2100lm/Д. IP20. 596x596х78 30ВТ Раб.ресурс более 50000часов. Гарантийный срок 3года. | шт | 2111.2 | 1971 | 2
КСХ.NYM.J.004.002.5 | Кабель силовой | Кабель силовой NYM-J 4х2.5 Алюр | Расч. масса = 210кг/км, наруж. диаметр =10.7мм, бухта 100м или барабан 500м; для неподвижной прокладки в сухих, влажных и мокрых помещениях; тройная изоляция (ПВХ+резина+ПВХ); негорючий; изоляция жил имеет различный цвет; цвет жил: черная, голубая, к | м | 66.93 | 62.86 | 100
СЛК.EFH.003U.014W.E27 | Лампа люминесц.компактная | Лампа люминесц.компактная EFH 3U 14W (CW) E27 (8/84) | Производство HITACHI. Комп.люм.энергосберег.лампа с интегрированным ПРА. Напр. 220- 240V. Е27., Цвет температура 842-белый.свет.Срок службы 6000ч. Горит непрерывно, благодаря электронному преобразователю сети. Мгновенный пуск. | шт | 85.09 | 68.07 | 1
КСХ.ВВГ.005.002.5.ЮПЭК | Кабель силовой | Кабель силовой ВВГ 5х 2.5 ЮПЭК | Номин. наруж. диаметр=12.7мм. Расчетная масса = 229кг/км. Изоляция и оболочка кабеля из поливинилхлоридного пластиката. Медная токопроводящая жила. Рабочее напряжение ~660В. Длительно допустимая Т=80 градусов. Для передачи и распределения электрическ | м | 64.09 | 58.55 | 2
ИРС.672634.ETIKA.Р.002К.АНТ | Розетка; скрытой проводки | Розетка 672634 ETIKA 2К винт шт АНТ | Розетка 2К винт шт АНТ ETIKA | шт | 119.69 | 110.48 | 10
ИКС.AB1CP1 | Клеммная колодка | Клеммная колодка AB1CP1 (клеммная крышка) | Для ограничения доступа к токоведущим частям клеммника AB1BB9535 | шт | 559.65 | 479.7 | 2
ИКУ.Л.091 | Коробка; установочная | Коробка Л-91 пласт.(85х38.5) | 220/380В. степень защиты IP 20. Вес не более 0.0132кг, для монт.выключателей и розеток. | шт | 14.09 | 12.71 | 10
ИБЗ.NSYTRV42 | Блок зажимов | Блок зажимов NSYTRV42 (1-гр, 4кв.мм, 41А) | Серая проходная клемма, одноместная, винтовые зажимы, монтаж на ДИН-рейку. U<1000В. | шт | 38.27 | 32.6 | 25
С9П.LED.002.018.006K.ЭРА.LED.018W.220V.6500K | панель; светодиодная; | панель LED 2-18-6K ЭРА светодиодный квадратный 18W 220V 6500K | алюминий+РММА, размер (внутр.205 мм, внеш.225*225 мм), мощность 18 Вт | шт | 336.96 | 294.53 | 10
ВВР.ВР.032.39А31240.630А | Рубильник выкл. | Рубильник выкл. ВР32-39-А31240-630А-УХЛ3-КЭАЗ | IP00, трехполюсный выключатель на 630А, несъемная передняя смещенная рукоятка, без вспомогательных контактов. Габарит.размеры: А=236мм, А1=100мм,А2=65мм, В=220мм, В1=313мм, L1=280мм, L=252мм, в=119мм, в1=35мм, в2=17.5мм. | шт | 3820.08 | 3501.74 | 2
ВКХ.ABB.MP1.020Y | Кнопка | Кнопка ABB MP1-20Y желтая кнопка | Кнопка MP1-20Y желтая (только корпус) без подсветки без фиксации, кольцо из хромированного пластика | шт | 216.46 | 184.39 | 10
ХХХ.ДКС.CM441274 | Крепежный элемент | Крепежный элемент ДКС CM441274 Стандартный анкер со шпилькой М12 | Стандартный анкер со шпилькой М12 уп=20шт | шт | 112.63 | 89.13 | 10
ЗРХ.ПЭ.037.044.110В.050Г | реле; | реле ПЭ-37-44 110В 50Гц | предназначено для работы в цепях управления электроприводами, ном. ток 6А, 4 замыкающих + 4 размыкающих контакта, габаритные размеры 90х34х93мм, вес 0.28кг | шт | 1250.98 | 1154.75 | 2
КСХ.ВВГ.FRLS.005.002.5.000.66.А | Кабель силовой | Кабель силовой ВВГнг(А)-FRLS 5х 2.5 ок- 0.66 Алюр | Кабель силовой огнестойкийс мед. жилами, с изол.и оболоч из поливинилхлоридных композиций пониженной пожароопасности. | м | 138.26 | 122.79 | 100
КОГ.ШВВП.003.000.75 | Провод уст.и освет.; гибкий | Провод уст.и освет. ШВВП 3х 0.75 Дмитров | Номин. наруж. размер=3.4х7.8мм, расч. масса=49.2кг/км. Шнур гибкий с поливинилхлоридной изоляцией и медными паралельными жилами в поливинилхлоридной оболочке. Рабочее напряжение ~ до 380 В.Длительно допустимая Т=70 градусов. Предназначен для присоеди | м | 12.81 | 10.25 | 1
ЗК3.L.416143.К.CTX3.003P.050A.0022.048V.DC | Контактор 3-пол. | Контактор 3-пол. Legrand 416143 Конт.CTX3 3P 50A 2но2нз 48V DC | 3-полюсный промышленный контактор со встроенными вспомогательными контактами | шт | 6872.35 | 6343.71 | 2
КСХ.ВВГ.001.004.С | Кабель силовой | Кабель силовой ВВГ 1х 4 Синий Алюр | Номин. наруж. диаметр=6мм. Расчетная масса = 70кг/км. Изоляция (синяя) и оболочка кабеля из поливинилхлоридного пластиката. Медная токопроводящая жила. Рабочее напряжение ~660В. Длительно допустимая Т=70 градусов. Для передачи и распределения электри | м | 30.3 | 26.8 | 100
АКХ.ДКС.00670.T1.015X18.G.К | Короб | Короб ДКС 00670RL T1 15X18 G перфорированный | ПЕРФОРИРОВАННЫЙ КОРОБ (ШАГ 20ММ, ПЕРФОРАЦИЯ 5/8 ММ) T1 15X18 G. уп=72м | м | 91.57 | 72.47 | 10
КФГ.НВ4.600.000.5 | Провод монт.; гибкий | Провод монт. НВ4-600в 0.5 | Для работы в цепях элек.устройств общепром.применения. Масса 6.57 кг/км, ном.наруж.D=1.60мм, перем.U до 600В, испыт. перем.U=2000В, раб. температура от-50 до+105C.Конструкция: Жила-многопроволоч.мед.лужен. проволока;Изоляция-ПВХ пластикат. | м | 4.72 | 4.31 | 1000
АИТ.И.ИС4.040.ИЭК | Шинодержатель | Шинодержатель Изолятор ступенчатый ИС4-40 (М8) силовой ИЭК | Ступенчатый изолятор для жесткого крепления и изоляции токопровод. шин внутри эл.щитов, шинных мостов и другого оборудования. | шт | 334.13 | 282.6 | 4
АХХ.ДКС.36101INOX.У.CPO.045.045.100100 | Прочая продукция | Прочая продукция ДКС 36101INOX Угол CPO 45 горизонтальный 100х100, нерж. | Аксессуар для лотков ДКС. Угол CPO 45 горизонтальный 45° 100х100, нержавеющий уп=1шт. | шт | 3026.65 | 2395.26 | 2
ИКР.080.0870.П.205155070 | Коробка распаечная | Коробка распаечная 80-0870 Промрукав для с/п 205х155х70 | Коробка распаячная ГСК 80-0870 для с/п безгалогенная (HF), размер 205х155х70, черный RAL 5005, степень защиты IP20. Для твердых стен. Уп=16шт | шт | 87.63 | 78.87 | 16
ВПП.ПП.003.160.Р.003 | переключатель; пакетный; | переключатель ПП 3-160/Р исп.3 (ЭТ) | 3-х полюсный. Ном. ток.-160А. Ном. напр. ~ 220В, ~ 380В. Корпус -IP00. Крепление передней скобой. Габ. мм. В-140, Ш-140, Г-155. Масса 2,55кг | шт | 2576.6 | 2279.3 | 2
АКМ.ДКС.10643.PDA.003BN.080.WO.Р.006."BRAVA" | Короб; пластиковый | Короб ДКС 10643 PDA-3BN 80 WO Рамка под 6 модулей "BRAVA" | РАМКА ПОД 6 МОДУЛЕЙ "BRAVA" Уп=10шт. | шт | 155.8 | 123.3 | 10
ККХ.КВВГЭНГ.004.004 | Кабель контрольный | Кабель контрольный КВВГЭнг 4х 4 | Uном 660В,расч.масса = 200кг/км, номин. наруж. диаметр =10.6мм, изол.и оболоч. из негорюч.ПВХ пластиката, экранир., предн.для прокладки в помещениях, каналах, туннелях при отсутствии механич.воздействий | м | 151.88 | 137.31 | 100
ТТТ.ТЛ.000.66.150.005.000.5 | Трансформатор тока | Трансформатор тока ТЛ-0.66 150/5 кл/т 0.5 | климатическое исполнение и категория размещения-УТЗ;номинальный первич. ток 150А;номин.вторич. ток 5А;класс точности 0.5;номин. вторич.нагрузка 10 В¤ | шт | 3370.08 | 3072.72 | 2
ИВХ.PCE.034.006.063А.400V.003P+E | Вилка | Вилка PCE 034-6 каб. 63А 400V 3P+E | IP67 вилка кабельная силовая "PowerTwist". Цвет корпуса красный. 400V, 50/60Гц. 4 контакта. Сила тока 63А. | шт | 1513.36 | 1401.26 | 2
ЗА3.ВА.5237.160А | Автомат 3-пол. | Автомат 3-пол. ВА-5237 340010 160А | IP20.Масса=6кг, габаритные размеры: 150х112х225мм. Для провед-я и откл. тока в нормал. режиме и откл. тока при коротких замыканиях, перегрузках и недопустимых снижениях напряжения, а также для нечастых (до 6 раз в сутки) оперативных вкл. и откл. элек | шт | 10260 | 9251.7 | 2
ЗА3.LEGRAND.003P.040A.C.003455 | Автомат 3-пол. | Автомат 3-пол. LEGRAND DX 3P 40A C 407295 | Отключающая способность 6кА. Кол.модулей по 17,5мм: 3. | шт | 1136.17 | 1048.77 | 2
ВКК.ZB5.AA1 | Кнопка комплектующие | Кнопка комплектующие ZB5-AA1 (головка кнопки, бел.) | IP65, потайной толкатель (обычный), пластиковый, для щитового монтажа диаметром 22мм, модульная конструкция, масса 0.018кг | шт | 143.24 | 122.78 | 5
ТТХ.ОСМ.000.4.380.005.022.110.110 | Трансформатор | Трансформатор ОСМ-0.4 380/5-22-110/110 | понижающий трансформатор общего назначения, габаритные размеры115х75х117мм, установочные размеры ,65х65 мм, вес 1.6кг | шт | 3119.47 | 2853.52 | 2
АКК.ДКС.009231.Р.006 | Короб, комплектующие | Короб, комплектующие ДКС 09231 Распределительная 6-модульная коробка "Brava" | Распределительная 6-модульная коробка "Brava" Уп=10шт. | шт | 362.14 | 286.59 | 5
ЗВС.ППН.035.023.001.250А | комплект; предохранитель; | комплект ППН-35 (габ. 1) 250А | Комплект предохранителя - ПП32-35, Габарит-1, ток 250А; комплектность: плавкая вставка-1шт, основание в сборе(контактное основание.-2шт.+собственное основание-1шт.) | шт | 227.55 | 171.09 | 1
ЗПХ.ПМ.12010150.380.010А.005 | Пускатель | Пускатель ПМ 12010150/380 10А 5з | IP20, габаритные размеры: 56х39.5х73мм, масса=0.23кг, нереверсивный, открытый, без реле, без кнопок, 5з доп. контакт | шт | 549.42 | 486.03 | 3
СЛЛ.ЛЛ.016.006.В.G5.6400.К.212 | Лампа люминесцентная | Лампа люминесцентная ЛЛ-16/6 Вт, G5, 6400/6500 К, длина 212мм | Лампа люм. линейная 6Вт. Длина 212мм. холодно-дневной цвет. Для установки в осветит.приборах наруж. и внутр. осв-я объектов пром., обществ. и бытового назначения. уп.=25шт. | шт | 55.61 | 40.78 | 25
ОС3.ШТИЛЬ.R100К.003 | стабилиз.; напряж.; 3-фазн.; | стабилиз. ШТИЛЬ R100К-3 (100000ВА) (3-фаз.) | IP30. Мощность нагрузки (суммарная)100000Ва, раб. диап. вход. напряж-й(фазных) 185-242В, раб. диап. вход. напряж-й(линейных)320-419В, диапазон выход. напряж-й(фазных) 220+-5%, диапазон выход. напряж-й(линейных) 380+-9%. КПД 96%, Габариты: 3х(670х330х | шт | 344304 | 310467.54 | 2
ЗПХ.ПМ.12010250.380.010А.003.002 | Пускатель | Пускатель ПМ 12010250/380 10А 3з+2р | IP20, габаритные размеры: 94х39.5х88мм, масса=0.33кг,нереверсивный ,открытый , с реле, 3з+2р доп. контакт | шт | 968.31 | 856.58 | 2
ЗК3.LC1D25B7 | Контактор 3-пол. | Контактор 3-пол. LC1D25B7 (25А, 24В, 50/60Гц) | трехполюсный, нереверсивный контактор (пускатель) на 25А, без реле, дополнительный контакт 1нр+1нз, катушка 24В 50/60Гц, установка на DIN-рейку | шт | 4406.13 | 3753.37 | 2
СЛК.NE.003U.015W.864.E27 | Лампа люминесц.компактная | Лампа люминесц.компактная NE 3U 15W 864 E27 (7/10) | Комп.люм.энергосберег.лампа.Тип лампы 3U. Е27., размеры:146х76х50мм, d=12мм, световой поток=800лм. Цвет температура 864-днев.свет(выст. конферент-залы, уч.завед-я, больницы, квартиры). кол-во в упаковке 50шт. | шт | 116.18 | 97.08 | 2
ВВС.G.GSL000252 | Выкл. освет.,скр.пров. | Выкл. освет.,скр.пров. Glossa GSL000252 (2-клав.бежевый) в сборе | 2-клавишный выключатель в сборе (бежевый ). сх.5 | шт | 154.43 | 112.31 | 10
ВПК.004G10.053.U | Переключатель; кулачковый | Переключатель 4G10-53-U (открытый) | 3-х полюсный 3-х позиционный (1-0-2) переключатель с нулевым положением, ном.ток 10А, ном.напряжение 660В, открытый, крепление за лицевой панелью, L=52мм, D=38мм, габаритные размеры передней панели 48х48мм | шт | 1217.7 | 1193.75 | 5
С3С.НСП.011.200 | Светильник накал.; подвесной | Светильник накал. НСП 11-200 защ.,желудь,н/тр. | IP62;алюм.корпус;фарф.патрон;вв.с резин.сальн.;365х230мм;3.2кг | шт | 531.29 | 478.16 | 2
ЗВХ.ПТ.001.1.010.003.2.020.У1.СП | Предохранитель | Предохранитель ПТ 1.1-10-3.2-20 У1 СПб | Uном.=10кВ, Iном=3,2А, Iном.откл.=20кА диам=56мм,дл.=412#2мм,m=1,8кг. | шт | 1280.89 | 1251.71 | 2
ЗК3.ПМЛ.1160М.010А.127AC.УХЛ4.Б.КЭАЗ | Контактор 3-пол. | Контактор 3-пол. ПМЛ-1160М-10А-127AC-УХЛ4-Б-КЭАЗ | С переменным током цепи управления. Нереверсивный, без реле, без корпуса, без кнопок, m-0.4кг, габ. мм.: 76х47х82. IP20, всп. контакт -NО(1з). С креплением на DIN-рейку. | шт | 480.73 | 440.67 | 10
ЗРВ.ВЛ.066.009.9С.220В | реле; времени; | реле ВЛ-66 до 9.9Сек.220В | IP40(оболочка), 1зам.+1разм.контакты, однокоммандные, с выдержкой времени на включение, 45х119х75мм | шт | 2268.43 | 2223.82 | 2
ЗА3.ВА.088.032.003P.025А.025А.TDM | Автомат 3-пол. | Автомат 3-пол. ВА 88-32 3P 25кА 25А TDM | IP30.Номин. раб. напряжение=400В,50Гц,Температура настройки расцепителей 40С, диапазон раб. температур-25+40С,Срок сужбы не менее 15 лет. Применяются для групповой защиты в жилом и гражд. строительстве. | шт | 1977.95 | 1723.64 | 2
РХХ.К.ЗИП.ЩР.012А.012Б | Прочая продукция | Прочая продукция Комплект ЗИП к щитам ЩР-12А, 12Б | В состав входят сальники для ввода кабеля и соединительные шины. | шт | 131.76 | 124.44 | 2
ЗК3.LC1K0610B7 | Контактор 3-пол. | Контактор 3-пол. LC1K0610B7 (6А, 24В, 50/60Гц, 1нр) | трехполюсный, нереверсивный контактор (пускатель) на 6А, без реле, 1нр(з) дополнительный контакт, катушка 24В 50/60Гц, установка на DIN-рейку | шт | 1202.81 | 1024.62 | 2
РШР.КСРМ.008.6.002.036.УХЛ3.IP31.М.002 | Шкаф распределительный | Шкаф распределительный КСРМ хх.8.6-2 36 УХЛ3 IP31 Место 2 | Крупногабаритный сборно-разборный металлокорпус для сборки низковольт. компл. устройств. Габ. размер: ХХх800х600мм. тип покрытия - ЭПК/шагрень. Цвет краски-RAL7035. Сборн.-разборн. каркас из перфорир. профиля, к кот. креп. дверь, бок. панели, задняя | шт | 7605.1 | 6432.17 | 2
ТТТ.ТТИ.040.300.005А.010ВА.000.5 | Трансформатор тока | Трансформатор тока ТТИ-40 300/5А 10ВА кл/т 0.5 | Масса не более 0.38. Предназ. д/передачи сигнала измерит.приборам или устройствам защиты и управления; для защиты оборудования от повреждения. Выпускаются в корпусе из негорючей самозатухающей пластмассы с прозр. пломбир. крышкой. | шт | 630.55 | 533.3 | 2
СЛЛ.OSRAM.L.032W.840.C.G10Q | Лампа люминесцентная | Лампа люминесцентная OSRAM L 32W/840 C G10Q | Кольцевая люм.лампа Osram T9, цоколь G10Q,d1 305мм, d2 246.1мм для работы с ЭПРА, L=549мм, уп=40шт | шт | 579.74 | 522.77 | 5
АХХ.ДКС.FC37310.М | Прочая продукция | Прочая продукция ДКС FC37310 Монтажная плата | Аксессуар для монтажа проволочных лотков ДКС. монтажная плата. уп=10шт. | шт | 266.75 | 211.1 | 10
МТВ.ДКС.57035.Т.035 | трубка; пвх; | трубка ДКС 57035 Труба гибкая армир. внутр. д.35мм | Труба гибкая армированная внутр. д.35мм Уп=30м | м | 120.95 | 95.72 | 10
С4П.РСП.005.250.022 | Светильник ДРЛ; подвесной | Светильник ДРЛ РСП 05-250-022 б/а | степень защиты 5`3, уплотненный с защитной сеткой, конус,алюм.плаф. 440х 490х 380, m=1.5 кг Монтаж на крюк или на трубу (по треб. заказчика +65руб.) | шт | 1764.87 | 1734.62 | 5
ЗАК.DEK.РП305 | Комплектующие для автомата | Комплектующие для автомата DEKraft РП305 (21534DEK) | Ручка на дверь шкафа для ВА-305 DEKraft | шт | 1298.38 | 1057.94 | 2
ОС1.ШТИЛЬ.R7500.С | стабилиз.; напряж.; 1-фазн.; | стабилиз. ШТИЛЬ R7500 С (7500ВА) (1-фаз.) | IP30. Мощность нагрузки 7500Ва,Темпер. окруж. среды +10...+35С, относит. влажность 80%. | шт | 47444.4 | 42781.8 | 2
ВВС.V.LIFE.БЕЛ.В.752104 | Выкл. освет.,скр.пров. | Выкл. освет.,скр.пров. Valena LIFE БЕЛ Выкл с индикацией 752104 | Valena LIFE.Выключатель 10АХ 250В с индикацией, с лицевой панелью.Безвинтовые зажимы.Белый | шт | 262.78 | 242.57 | 5
СЗХ.ST.111.РОССИЯ | Стартер | Стартер ST111BASIC4-40,65W/220-24040X25E-EUOSRAM | производитель Россия (Смоленск). 4...80W. Имеет неаозгораемый диэлектричуский корпус из макролона, специальный помехоподавляющий конденсатор(фольговый рулонный). | шт | 18.3 | 17.37 | 100
МТТ.ТУТ.020.010.ЖЗ | трубка; термоусаживаемая; | трубка ТУТнг-ж/з-20/10 (КВТ) | Желто-Зеленая термоусаж.трубка с к-том усадки 2:1. Для изоляции и антикаррозийной защиты эл.соед-й, бандажирования кабелей и проводов. Не поддерживает горение.Обладает устойчивостью к ультрафиолетовому излучению. Форма поставки рулон 100м | м | 43.61 | 37.8 | 100
ММХ.Х.ХМ.007.0150.ИЭК | Хомут | Хомут многоразовый ХМ 7.0х150 (100 шт/упак) ИЭК | кол-во в уп 100шт.Диапазон диаметров закрепляемых пучков проводов 6-35мм. для демонтажа кабеля, проводов, гофротрубы и т.д. | шт | 1.32 | 1.12 | 300
ВВГ.VARIO.VCF3 | Выкл. нагрузки | Выкл. нагрузки VARIO VCF3 (3-пол, 63А) | Трехпол. выкл.-разъединитель с поворотной ручкой крассного цвета с индикацией положения, фронтальная панель желтого цвета (60х60мм). Устанавливается на дверь, крепление 4 винтами, степень защиты IP65. | шт | 3557.26 | 3030.26 | 2
ЗА3.OD.ВМ63.003L20.УХЛ3 | Автомат 3-пол. | Автомат 3-пол. OptiDin ВМ63-3L20-УХЛ3 | Модульный авт. выкл. на DIN-рейку. Режим эксплуатации продолжительный. Ном. ток-20А. Ном. напр.400В, частота 50Гц. Хар-ка откл.- L. Коммутац. износост.-1500циклов. IP20. От -60 до +40. Габ: 84х54х71,5мм. Масса - 0.375кг. | шт | 1608.22 | 1486.39 | 2
АКТ.L.30274.DLPL.О.Т.03220 | Короб, отвод Т-образный | Короб, отвод Т-образный Legrand 30274 DLPL Ответвл.Т-обр.к-к 32х20 | DLPLОтветвл.Т-обр.к-к 32х20 УП=10шт | шт | 168.26 | 155.32 | 10
КСХ.ВВГ.П.LS.003.001.5 | Кабель силовой | Кабель силовой ВВГ-Пнг(А) - LS 3х 1.5 СКЗ | LS-низкое дымо- и газовыделение. Рабочее ~U=660В. Медная жила. Материал изоляции и оболочки-ПВХ, пониженной жароопасности. Использ. для передачи и распределения эл.энергии в стационарных условиях (в т.ч. для АЭС). Допустимая T=80 град. | м | 33.15 | 28.23 | 300
КСХ.ВВГ.003.006 | Кабель силовой | Кабель силовой ВВГ 3х 6 СКЗ | Номин. наруж. диаметр=11.9мм. Расчетная масса = 257кг/км. Изоляция и оболочка кабеля из поливинилхлоридного пластиката. Медная токопроводящая жила. Рабочее напряжение ~660В. Длительно допустимая Т=80 градусов. Для передачи и распределения электрическ | м | 115.56 | 98.42 | 100
ВВМ.M.L.Р.002.71232 | выкл.; комплектующие; | выкл. Makel Lillium (крем.) Рамка 2 мест. вертик. 71232 | Рамка для механизмов (розетки, выключатели) Makel Lillum. Кремовая. | шт | 84.2 | 73.77 | 10
С9С.A.LED.032.845.053.O | светильник; светодиод.; встраи | светильник Alenka LED-32-845-53 Opal | IP40, 595х595х40, рассеиватель опаловый, под ячейку 600х600, LED-модуль, 35Вт, 2970лм, 85лм/Вт, PF>0,98 | шт | 1189.5 | 1088.85 | 6
С1А.BS.5571.003.0100.003.INEXI.SNEL.LED.NEXTRINO | Светильник аварийный | Светильник аварийный BS-5571/3-10x0,3 INEXI SNEL LED NEXTRINO | Составной автономный световой указатель/оповещатель пожарный световой, | шт | 5854.8 | 5466.83 | 2
ИБЗ.КБ.063.63А.015 | Блок зажимов | Блок зажимов КБ-63 63А 15гр. | наборный блок, ном.напряжение ~500В, -440В, номинальное сечение проводника 4мм кв., материал - фенопласт-сталь, исполнение выводов-"винт-винт", габаритные размеры (14хчисло групп)х40х28мм | шт | 230.93 | 210.97 | 2
С9Р.SPB.006.018.004K.ЭРА.018В.4000K.1400Л."Цветок".348105 | светильник; светодиод.; наклад | светильник SPB-6-18-4K (E) ЭРА 18Вт 4000K 1400Лм "Цветок" 348х105 | Декоративный настенно-потолочный светодиодный светильник.Китай. Гарантия 1 год | шт | 646.88 | 565.42 | 7
ВВ4.DEK.ВН102.004P.032А | Выкл. нагрузки 4-пол. | Выкл. нагрузки 4-пол. DEKraft ВН102-4P-032А (17014DEK) | Выкл. нагр. 4Р 32А ВН-102 DEKraft, модульный на 35мм Din-рейку | шт | 358.16 | 291.83 | 3
АКС.ДКС.00887.GAN.100.WO.С.TA | Короб; пластиковый | Короб ДКС 00887 GAN 100 WO Соединение на стык для TA | СОЕДИНЕНИЕ НА СТЫК ДЛЯ СЕРИИ TA Уп=10шт. | шт | 61.48 | 48.65 | 20
КСГ.КГТП.004.010.А | Кабель силовой гибкий | Кабель силовой гибкий КГТП 4х 10 Алюр | Dн=24.4 мм, Р=1,000 кг/м.Кабель гибкий с медными изолированными скрученными жилами. Рабочее напряжение ~660В. Допустимая Т=75 градусов. Для присоединения передвижных механизмов к электрическим сетям. Радиус изгиба не менее 8 диаметров. | м | 309.85 | 278.87 | 100
ИКУ.V.LIFE.АЛЮ.К.001.754211 | Коробка; установочная | Коробка Valena LIFE АЛЮ нкл.монтж 1п 754211 | Valena LIFE.Коробка для накладного монтажа.1-постовая.Алюминий | шт | 740.04 | 683.11 | 2
ЗА3.OM.E100N063.УХЛ3 | Автомат 3-пол. | Автомат 3-пол. OptiMat E100N063-УХЛ3 | Для защиты кабелей и оборудования, от к.з.,токов перегрузки,широко применяется в НКУ (ВРУ,АВР,ГРЩ,ЩР). Ном.раб.ток-63А.Уставка расцепителей токов к.з.-630А. Ном. напр.-690В/ПКС-5кA, 400В/ПКС-20кA.Частота тока:50/60Гц.Габ.ШхВхГ:75х130х60(84),m-0,80кг. | шт | 2587.33 | 2391.32 | 2
АКК.L.10764.DLP.О.065 | Т-разветвитель (тройник) | Т-разветвитель (тройник) Legrand 10764 DLP Отвод угл. выс. 65 мм | DLP Отвод угл. выс. 65 мм | шт | 1638.26 | 1512.24 | 2
РШК.У.1560.ЩМП.016ХХ | Комплектующие для шкафа | Комплектующие для шкафа Уголок вертик. 1560 (оцинк),для ЩМП-16ХХ | ДЛЯ ЩМП-16.ХХ. В комплекте 2шт. Габ. размер: 1560х35х30мм. Исп-ся для кре-я панелей монтаж., панелей ПН и планок (для обеспеч-я возможности регулировки полож-я элементов по глубине корпуса. Место установки: внутри корпуса на Z-профили. | компл | 634.86 | 536.95 | 3
РХХ.Т.006 | Прочая продукция | Прочая продукция Трубостойка 6м с хомутами (220мм, RAL7032) | Трубостойка 6м с хомутами (220мм, RAL7032) | шт | 3235.4 | 3004.3 | 2
ЗА3.DEK.ВА332.003P.0025А.А.050А | Автомат 3-пол. | Автомат 3-пол. DEKraft ВА332-3P-0025А-А 50кА (21131DEK) | Силовой авт. выкл. 3P 25А c Ir=20А-25А 50кА ВА-332 DEKraft в литом корпусе | шт | 3343 | 2723.93 | 2
ЗУ2.DEK.УЗО03.002P.025А.030.006А | УЗО 2-пол. | УЗО 2-пол. DEKraft УЗО03-2P-025А-030 6кА (14054DEK) | УЗО 2P 25А 30мА AC УЗО-03 6кА DEKraft | шт | 730.46 | 595.19 | 2
ТТХ.ОСР.000.02.000.2.220.220 | Трансформатор | Трансформатор ОСМР-0.02/0.2 220/220 |  | шт | 846.18 | 787.56 | 3
ИРХ.ABL.1461150.П.IP54.016A.002P.E.250V | Розетка | Розетка ABL 1461150 Прибор. роз. термопласт, фланец, IP54,16A, 2P+E,250V | ЗАКАЗ СОГЛАСОВЫВАТЬ С ОТВ.СНАБЖЕНЦЕМ. Приборная розетка термопласт, фланец, IP54, 16A, 2P+E, 250V, (синий) | шт | 145.66 | 135.95 | 10
ЗА3.АВ2М.015Н.1500А | Автомат 3-пол. | Автомат 3-пол. АВ2М15Н 1500А стац.,эл.привод (Контактор) | Габариты: ширина-500мм, высота-612мм,глубина-320мм. Износостойкость: общее кол-во 6300циклов ВО, под нагрузкой 500циклов ВО. | шт | 176888.75 | 162960.5 | 2
ЗВХ.П.ППНИ.033.000.100А.ИЭК | Предохранитель | Предохранитель Плавкая вставка предохранителя ППНИ-33, габарит 00, 100А ИЭК | Номинальный ток - 100 А. Группа - gG. IP 00. Рабочая температура: -45 - +60 град. | шт | 142.42 | 120.46 | 10
АХХ.ДКС.37257.К.TS.500.H50 | Прочая продукция | Прочая продукция ДКС 37257 Крышка-ответвитель TS осн.500 H50 | Аксессуар для лотков ДКС. Крышка-ответвитель TS осн.500 H50 уп=1шт. | шт | 3137.48 | 2482.97 | 2
ВКХ.DEK.ВК22.ABF.BLK | Кнопка | Кнопка DEKraft ВК22-ABF-BLK (25126DEK) | Выкл. кноп. с фикс. ABF ф22 мм черн. 220В тип толкателя потайной | шт | 141.36 | 115.18 | 10
ЗПХ.ПМЛ.7112.220.250А | Пускатель | Пускатель ПМЛ 7112/220 250А | 250А.660В, IP54. оболочка, 3р+3з, нереверсивный, без реле , без кнопок, Масса 17,85кг, габариты: 500х300х220мм. Предназнач. для дистанц. пуска, остановки и реверсирования трехфазных асинхронных электродвигателей. | шт | 16716.27 | 15073.48 | 2
ПС3.NP73E.003.017.001 | Счетчик; 3-фазный | Счетчик NP73E.3-17-1 (GPRS) | При заказе с прошивкой FSK-132 срок поставки увеличивается на 4 доп.недели! Прошивка цену не изменяет. Уведомление отв.снабженца об этом обязательно!!! 3-фазн. 3х57,7/100В,50Гц, диап. тока 5/10А, кл.точн.А/Р эн.0.5S/1.0. 1.6кг, 290х180х63, -25С +55С | шт | 19577.52 | 17972.81 | 3
ВКК.ZB5.AA3 | Кнопка комплектующие | Кнопка комплектующие ZB5-AA3 (головка кнопки, зел.) | IP65, потайной толкатель (обычный), пластиковый, для щитового монтажа диаметром 22мм, модульная конструкция, масса 0.018кг | шт | 143.24 | 122.78 | 5
ЗЧ3.ATV71HD11N4 | Преобр.частоты 3-ф | Преобр.частоты 3-ф ATV71HD11N4 (11kW 380/500V 50/60Hz) | Ном.мощн.двигателя - 11кВт, встроенный фильтр ЭМС, потенциометр на передней панели. | шт | 81313.64 | 71931.3 | 2
ЗА3.АЕ.2033ММ.100.000У3А.002.5А | Автомат 3-пол. | Автомат 3-пол. АЕ-2033ММ-100-00У3А-2.5А (Черкесск) | Упаковка 4 шт. 3пол., с эл./магн. расц-ми, отс. 12in, 380В. Коммутац. спос.Icu-1,0кА, 105х56х85(IP00), масса-0.36кг | шт | 2043.67 | 1842.83 | 2
АЗМ.ДКС.NL6000.М.006 | Молниеприёмник | Молниеприёмник ДКС NL6000 Молниеприемная мачта, 6 м | монтаж отдельностоящих стержневых молниеприемников. | шт | 23631.92 | 18702.06 | 2
ЗА1.OD.ВМ63.001K08.УХЛ3 | Автомат 1-пол. | Автомат 1-пол. OptiDin ВМ63-1K8-УХЛ3 | Модульный авт. выкл. на DIN-рейку. Режим эксплуатации продолжительный. Ном. ток-8А. Ном. напр.230/400В, частота 50Гц. Хар-ка откл.- К. Коммутац. износост.-1500циклов. IP20. От -60 до +40. Габ: 84х18х71,5мм. Масса - 0.125кг. | шт | 558.24 | 515.95 | 5
ВПХ.DEK.ПЕ22.ANC.003.GRN.LED.024 | Переключатель | Переключатель DEKraft ПЕ22-ANC-3-GRN-LED-24 (25074DEK) | Перек. 3 фикс. пол. I-O-II ст. руч. 1НО+1НЗ LED зел. 24В с подсветкой | шт | 269.75 | 219.8 | 5
ИРА.ABL.1115010.А.016A.002P.E.250V | Адаптер | Адаптер ABL 1115010 термопласт с мультиз-ем 16A, 2P+E, 250V(бел) | ЗАКАЗ СОГЛАСОВЫВАТЬ С ОТВ.СНАБЖЕНЦЕМ. Адаптер термопласт с мультизаземлением 16A, 2P+E, 250V, (белый) | шт | 421.15 | 393.07 | 5
ПВХ.Э8030.М1.600В | Вольтметр | Вольтметр Э8030-М1 600В | предназначен для измерения напряжения в цепях переменного тока. Включение непосредственное (без трансформатора) с индивидуальным добадочным сопротивлением Р85. Размеры 80х80х70мм. Размеры добавочного сопротивления 110х80х50мм. Масса 0.25кг. Масса доб | шт | 2962.98 | 2743.5 | 2
ИРС.M.L.Р.002.С.П.71217 | Розетка; скрытой проводки | Розетка Makel Lillium (крем.) Роз. 2 мест. С/П 71217 | Розетка 2местная, скрытой проводки. КРЕМОВАЯ. IP20. 250V. 16А. Использовать рамку и вставки производство Турция. | шт | 155.82 | 136.52 | 5
С9Л.КОМТЕХ.СДЛ.Ш45.005.220.840.300.Е14 | Лампа светодиодная (LED) | Лампа светодиодная (LED) КОМТЕХ СДЛ-Ш45-5-220-840-300-Е14 | LED, 5Вт, аналог ЛН=40Вт, 220В, 4000К, 495лм, CRI>82, Кп<5%, 300°, E14 | шт | 175.36 | 129.9 | 1
ИРС.V.LIFE.БЕЛ.Р.002К.З.IP44.753119 | Розетка; скрытой проводки | Розетка Valena LIFE БЕЛ Роз 2К+З с/штор IP44 753119 | Valena LIFE IP44.Розетка силовая 2К+З, с защитными шторками и откидной крышкой.Белая | шт | 264.34 | 244.01 | 5
АХХ.ДКС.35512.К.100.L2000 | Крышка для кабельного лотка | Крышка для кабельного лотка ДКС 35512 на лоток с заземл. осн.100 L2000 | Крышка из оцинкованной стали для лотков ДКС с заземлением осн. 100 L2000 уп=16м. | м | 159.11 | 125.92 | 32
ВПХ.MGU5.0303.25NZD | Переключатель | Переключатель MGU5.0303.25NZD (2-кл. перекл. c подсветкой бежевый) | Серия Unica. Переключатель 2-клавишный бежевый c синей подсветкой, 10А, 250В, IP20 (сх.6+6) | шт | 1114.54 | 963.28 | 2
АХХ.ДКС.35527INOX.К.500.L3000 | Прочая продукция | Прочая продукция ДКС 35527INOX Крышка на лоток с заземл. осн.500 L3000, нержав. | Крышка на лоток с заз осн. 500 L 3000, нержавеющая уп=3м. | м | 3884.24 | 3073.95 | 2
РВВ.003ВП.005.040.000.030 | вв.-распред.устр.; вводн.; | вв.-распред.устр. 3ВП-5-40-0-30 (б/сч) | Вводные переключатели ВР32 на 400А, 3 тр-ра тока ТТИ-А 400/5, 3 предохранителя ППН-37 (габ 1) на 400А. Корпус ВРУ-2 бп-М (IP40) 2000х600х450мм. | шт | 41495.09 | 40237.66 | 2
ЗРВ.ABB.CT.ERD.012 | реле; времени; | реле ABB CT-ERD.12 (задержка при включении) | 7 диапазонов выдержки (0.05с-100ч.), 1 п.к., 2 СИДа, 24-48 В DC, 24-240В AC, электр. долговечность 10000 комм.циклов. | шт | 3195.51 | 2722.1 | 2
ААС.НИМ.025.ИЭК | Обжимной кабельный наконечник | Обжимной кабельный наконечник НИМ 25 (CPTAU 25) ИЭК | UZA-25-D25 Наконечники герметичные изолированные. Цвет герметизир. кольца: оранжевый, Тип матрицы для опрессовки гильз Е173. | шт | 284.54 | 240.66 | 10
ЗРТ.РТТ.131.010.6.014.3А | реле; тепловое; | реле РТТ-131 10.6- 14.3А | IP20. Защита электродвигателя от перегрузки, 10.6-14.3А, потери в одном полюсе 1.85Вт, срабатывает в течение 20 минут после увеличения тока на 20%. Применяется для комплектации пускателей ПМ 12-025. Габариты: 67.5х73.5х60мм. Масса не более 0.155кг. | шт | 419.32 | 370.94 | 3
ЗД4.DEK.ДИФ101.004P.020А.030.C.004.5А | Автомат дифференц. 4-пол. | Автомат дифференц. 4-пол. DEKraft ДИФ101-4P-020А-030-C 4.5кА (15021DEK) | Диф. автомат 4Р 20А 30мА тип AC х-ка С ДИФ-101 4,5кА DEKraft | шт | 963.27 | 784.89 | 2
ЗЧ1.ATV32HU11M2 | Преобр.частоты 1-ф | Преобр.частоты 1-ф ATV32HU11M2 (1.1kW 200-240V 50/60Гц) | Ном. мощность двигателя - 1.1кВт, встроенный фильтр ЭМС, навигационная клавиша на передней панели | шт | 16406.34 | 14843.83 | 2
ЗА3.OD.ВМ63.003L04.УХЛ3 | Автомат 3-пол. | Автомат 3-пол. OptiDin ВМ63-3L4-УХЛ3 | Модульный авт. выкл. на DIN-рейку. Режим эксплуатации продолжительный. Ном. ток-4А. Ном. напр.400В, частота 50Гц. Хар-ка откл.- L. Коммутац. износост.-1500циклов. IP20. От -60 до +40. Габ: 84х54х71,5мм. Масса - 0.375кг. | шт | 2227.52 | 2058.77 | 2
АХХ.ДКС.37475.У.CDV.090.300.H100 | Угол (поворот) | Угол (поворот) ДКС 37475 CDV 90 вертикальный внеш. осн.300 H100 | Аксессуар для лотков ДКС. Угол CDV 90 вертикальный внеш. осн.300 H100 уп=1шт. | шт | 3043.1 | 2408.27 | 2
ВВК.ВУ22Т.002Б1.У3.020А | выключатель;концевой; | выключатель ВУ22Т-2Б1 У3, 20А (ЭТ) | с ручным возвратом, без гашения дуги, IP00 | шт | 500.85 | 445.2 | 2
СЛЛ.OSRAM.L.058W.640 | Лампа люминесцентная | Лампа люминесцентная OSRAM L 58W/640 (Россия) | ПРОИЗВОДСТВО РОССИЯ(Смоленск)! G13 L=1500мм холодно-белая, 25шт. в упаковке | шт | 40.39 | 35.73 | 2
С9Л.PLED.SP.R63.011.5000K.E27.230.050.J.1033673 | Лампа светодиодная (LED) | Лампа светодиодная (LED) PLED- SP R63 11w 5000K E27 230/50 Jazzway 1033673 | Лампа светодиодная серия SUPER POWER, тип колбы R63 (зеркальная) 11W 5000K E27 Уп=20/100шт | шт | 192.85 | 164.92 | 10
С9Х.К.N.071.485.NLSC.010.PC.W.PC.IP20 | Аксессуары светодиодные | Аксессуары светодиодные Коннектор Navigator 71 485 NLSC-10mm-PC-W-PC-IP20 | Соед. для Led ленты, уп. 5 шт | шт | 44.33 | 41.89 | 20
АХХ.ДКС.LP5000.С | Прочая продукция | Прочая продукция ДКС LP5000 Стеновое крепление лотка (кронштейн) | Аксессуар для монтажа лотков ДКС. Стеновое крепление лотка-кронштейн уп=10шт. | шт | 258.97 | 204.95 | 10
ОС1.ШТИЛЬ.R3000Е | Стабилизатор напряжения | Стабилизатор напряжения ШТИЛЬ R3000Е (3000ВА) (1-фаз.) | СНЯТ С ПРОИЗВОДСТВА!!! Входное напряжение 165-265 В, выходное 220+-3% В. Вес - 18 кг. Размеры 260х215х360 мм.,предельные значения отклонения по входному напряжению 135/275В. | шт | 12178.8 | 10960.92 | 2
ЗХХ.В.ПВД.004.125А | Прочая продукция | Прочая продукция Вст.плавк.ПВД-4-125А | Предназнач. для защиты от токов корот.замыкания и токов перегрузки оборуд-я и эл.сетей с номин. напряж-ем до 380В, частотой 50 и 60Гц, а также для защиты проводов от недопустим.перегрузок. Масса=0.17кг. | шт | 464.64 | 411.03 | 3
ВПК.004G10.052.U | Переключатель; кулачковый | Переключатель 4G10-52-U (открытый) | 2-х полюсный 3-х позиционный (1-0-2) переключатель с нулевым положением, ном.ток 10А, ном.напряжение 660В, открытый, крепление за лицевой панелью, L=42,5мм, D=38мм, габаритные размеры передней панели 48х48мм | шт | 928.13 | 909.88 | 5
АРХ.Р3.ЦП.ПВХ.022 | Металлорукав | Металлорукав в ПВХ обол. Р3-СЛП-НГ-22 (50м/уп) | Уп=50м. IP65. Защитная оболочка является стойкой к воздействию температуры окр. среды от -40С до +50С. | м | 71.91 | 65.41 | 50
СЛГ.PHL.EC.028W.E14.230V.NR50.FR.001CT.010.274325 | Лампа галогенная | Лампа галогенная PHL EcoClassic 28W E14 230V NR50 FR 1CT/10 274325 | Рефлекторная галл. Лампа, в двое экономней накаливания. . уп. 10шт | шт | 121.86 | 116.56 | 2
НХХ.Ш.ШР.150 | прочие инструменты; | прочие инструменты Шинорез гидравлический ШР-150 (КВТ) | Для работы с электромонтажными шинами. Шина до 10мм. Резка шин 150мм. Помпы ПМР, ПМН, ПМЭ, ПМБ | шт | 22589.28 | 19577.38 | 2
ИРС.V.774120 | Розетка; скрытой проводки | Розетка Valena (Розетка 2К+З IP44 шт СЛНК) 774120 | Розетка 2К+З IP44 шт СЛНК | шт | 385.92 | 356.23 | 5
ЗА3.A9.A9F79320.C60N.003P.020А.C | Автомат 3-пол. | Автомат 3-пол. Acti9 A9F79320 C60N 3P 20А C | Автомат.выкл 3-пол. серии Acti9 Замена серии Multi9 24351 | шт | 1481.88 | 1229.41 | 2
ИХХ.ДКС.F0000AB.К.002."Viva" | Прочая продукция | Прочая продукция ДКС F0000AB Каркас под 2 модуля "Viva", черный | Каркас для установки под 2 модуля "Viva", черный Уп=18шт. | шт | 53.72 | 37.79 | 36
РШР.ШР11.73520.022У3 | Шкаф распределительный | Шкаф распределительный ШР11-73520-31У3 | Вводной рубильник ВР32-37-В31250-400А, предохранитель ППН-35-250А - 24 шт. Шина медная 30х4мм. Корпус ШРС-1-7 (1600х700х300мм) IP31. | шт | 30550.91 | 29625.12 | 2
АКЧ.ДКС.01707.NEAV.06040.WO.У | Короб, внешний угол | Короб, внешний угол ДКС 01707 NEAV 60х40 WO изменяемый | ВНЕШНИЙ ИЗМЕНЯЕМЫЙ УГОЛ ДЛЯ СЕРИИ TA Уп=10шт. | шт | 402.75 | 318.74 | 5
ЗРТ.РТЛ.1008.002.4.004А | реле; тепловое; | реле РТЛ-1008 2.4- 4А | Iномин.10А, диапазон регулирования Iномин. несрабатывания 2,4-4А, Imax 4А, Мощность, потребляемая одним полюсом 1,87Вт. Размеры 90х56х44 мм. Масса 0,125кг | шт | 492.75 | 444.33 | 5
ИСП.PKF16M735.003P+N+E.016А | Разъем штепсельный | Разъем штепсельный PKF16M735 3P+N+E 16А (IP67, каб. роз., винт. соед.) | Кабельная розетка IP67,380-415В. Винтовое соединение корпус из самозатухающ. инженерного полимера. Каб. ввод d кабеля 8-15мм, сечение провода 1-4кв.мм. | шт | 643.69 | 534.02 | 3
ИУХ.У04.004.002Р+PЕ.003.0031002.016А.250В | удлинитель; | удлинитель У04 4 места 2Р+PЕ/3м. 3х1мм2 16А/250В | ИЭК. 16А, 250В, 4-местный удлинитель длиной 3м, без выключателя | шт | 250.35 | 211.74 | 5
С2О.ПВЛМ.П.002.036.002 | Светильник люмин.; потолочный | Светильник люмин. ПВЛМ-П-2х36-002 | IP65, корпус полиамид, без отраж., ЭмПРА, cos?=0,85 L =1269mm B= 122mm H= 132mm A=800mm Вес 2,4кг | шт | 2170.88 | 2133.66 | 5
ТТХ.ОСМ1.001.380.005.022.110.110 | Трансформатор | Трансформатор ОСМ1-1 380/5-22-110/110 | IP00, 165х148х170мм, 13кг | шт | 5967 | 5380.59 | 2
ТТХ.ОСМ1.000.4.220.014.014 | Трансформатор | Трансформатор ОСМ1-0.4 220/14/14 | IP00, 135х106х140мм, 5.5кг | шт | 2943 | 2653.78 | 2
ЗА3.ВА.047.029.003P.050A.004.5А.D.TDM | Автомат 3-пол. | Автомат 3-пол. ВА 47-29 3P 50A 4.5кА х-ка D TDM | IP20, 220/380В, на DIN-рейку 35мм, с электромагнитным и тепловым расцепителями, коммутац.способность 4.5кА, макс.сечение провода 35 кв.мм, диапазон раб. температур -40 + 50градусов. | шт | 374.81 | 333.77 | 4
РШН.ЩРН.П.008 | Шкаф пустой навесной | Шкаф пустой навесной ЩРН-П-8 (8 модулей) | IP40.Наружной установки. Материал: пластик. Исполнение навесное.Щит распределительный на 8 модулей ( 1мод.=18мм ) с прозрачной дверкой. В комплект входят 2 шины N и PE и DIN-рейка.Габариты 200х184х95мм. | шт | 313.38 | 265.05 | 4
АХХ.ДКС.34102.К.ML.150 | Прочая продукция | Прочая продукция ДКС BBL5015 Консоль с опорой ML осн. 150 | Аксессуар для монтажа листовых лотков ДКС. Консоль с опорой ML осн. 150 уп=20шт. | шт | 205.22 | 162.42 | 10
АИТ.И.ИСВ4.030.Б.ИЭК | Шинодержатель | Шинодержатель Изолятор ступенчатый ИСв4-30 (М8) силовой с болтом ИЭК | Ступенчатый изолятор для жесткого крепления и изоляции токопровод. шин внутри эл.щитов, шинных мостов и другого оборудования. | шт | 320.17 | 270.79 | 4
ЗА3.АЕ.2033ММ.200.000У3А.000.3А | Автомат 3-пол. | Автомат 3-пол. АЕ-2033ММ-200-00У3А-0.3А (Черкесск) | Упаковка 4 шт. 3пол., с эл./магн. расц-ми, отс. 12in, 1з, 380В. Коммутац. спос.Icu-0,7кА, 105х56х85(IP00), масса-0.36кг. | шт | 2000.01 | 1803.46 | 2
ТТТ.ТЛ.010.001.600.005 | Трансформатор тока | Трансформатор тока ТЛ-10-1 600/5 | Масса=41+-2кг. Окруж. среда невзрывоопасная, d=36мм, L=477+-4мм, l=190мм. Для передачи сигнала измерительной информации измерительным приборам и/или устройствам защиты и управления, а также для изолирования цепей вторичных соединений от высокого напр | шт | 53773.31 | 49080.18 | 2
РШТ.MINI.PRAGMA.22106T | Шкаф пустой встраиваемый | Шкаф пустой встраиваемый MINI PRAGMA MIP22106T (1ряд/6 модулей, дымч.дверь) | 1модуль=18мм, встроенный распределительный шкаф с дымчатой дверцей, с DIN-рейкой для установки модулей, встроенная шина для присоединения нулевого и защитного провода | шт | 1586.86 | 1316.51 | 2
ЗКХ.КМИ.22510.025А.024В.050Г.001 | Контактор | Контактор КМИ-22510 25А 24В/50Гц 1но | IP20, 400В, 50Гц,мощность нагрузки 11кВт, ток терм.стойкости 40А(8 час), электр. износостойкость 1.4млн. циклов, 45х74х85мм, на DIN-рейку 35мм или винтами, гарантия 3 года, срок службы не менее 15 лет. | шт | 832.88 | 704.43 | 3
АКШ.ДКС.01749.NPAN.10080.WO.У.TA | Короб; пластиковый | Короб ДКС 01749 NPAN 100х80 WO Угол плоский для TA | ПЛОСКИЙ УГОЛ ДЛЯ СЕРИИ TA Уп=4шт. | шт | 705.81 | 558.57 | 3
ВКХ.ИЭК.ABLFP.022.022.240В.К | Кнопка | Кнопка ИЭК ABLFP-22 красный d22мм неон/240В (1з+1р) | Цвет красный, ном.напряжение част 50Гц до 660В, ном. ток от 1.5А. Диапазон температур: -10 до +40С. IP40. Возвратная без фиксации | шт | 237.69 | 201.03 | 5
ВВМ.ABB.C.Т.003 | выкл.; комплектующие; | выкл. ABB Cosmo титаниум рамка 3 постовая | Серия Cosmo рамка цвет титаниум 3 механизма | шт | 181.24 | 167.3 | 12
АГМ.ГМЛ.004.003 | Гильза каб.; медная | Гильза каб. ГМЛ 4-3 (КВТ) | Уп.100шт Гильза медная под опрессовку для соед-я опрессовкой медных кабелей и проводов. Материал: электротехническая медь марки М2 | шт | 6.5 | 5.63 | 100
ТТХ.ОСМ1.000.16.380.005.022.110.110 | Трансформатор | Трансформатор ОСМ1-0.16 380/5-22-110/110 | IP00, 105х90х107мм, 2.7к( | шт | 1714.5 | 1546.01 | 2
ЗПХ.ПМ.12010100.127.010А | Пускатель | Пускатель ПМ 12010100/127 10А 1з | IP00,Габаритные размеры:56х39.5х73мм, масса=0.21кг., нереверсивный, открытый, без реле, без кнопок, 1 дополнительный замыкающий контакт | шт | 355.08 | 314.11 | 4
КСХ.ВВГ.004.095 | Кабель силовой | Кабель силовой ВВГ 4х 95 Алюр | Толщ.изоляции=1.5мм,толщина оболчки=2.1мм, наруж.диаметр=36.6мм, масса=4184кг/км, сопрот-е жилы=0.193Ом/км, сопрот-е изоляции=7МОм х км, допустим. токовые нагрузки при прокладке в земле=260А,в воздухе=255А.Изоляция и оболочка кабеля из поливинилхлори | м | 2480.83 | 2194.58 | 100
АХХ.П.090.060.150 | Угол (поворот) | Угол (поворот) Поворот на 90 гр. 50х150 | Аксессуар к мет. лотку.Поворот на 90гр. с крышкой. Для организации гориз. поворота каб. трассы на 90градусов. Материал: сталь горячего цинкования. Вес=0.83кг. P=150мм, W=280мм, H=50мм. Толщина металла=0.8мм. | шт | 413.7 | 349.9 | 4
КСБ.АВББШВ.001.004.050 | Кабель силовой бронированный | Кабель силовой бронированный АВБШВ 4х 50 Алюр | Масса кабеля 1372кг/км,толщина изоляции 1.4мм, наружный диаметр кабеля 30.3мм, сопротивление жилы 0.641 Ом/км, сопротивление изоляции 7МОм х км, допустимые токовые нагрузки кабеля при прокладке в земле137А, в воздухе 126А. | м | 256.59 | 231.33 | 100
С2О.ЛПО.012.002.040.001.М.ПРА | Светильник люмин.; потолочный | Светильник люмин. ЛПО 12-2х40(36)-001 полипропилен с ПРА | Произ-во Комсвет. IP20. (ПРА) . Масса=3,7кг. Размеры: 1240х165х75мм.Рассеиватель из полипропилена, матовый.Боковые крышки на "барашках".Для общего освещения помещений административных и общественных зданий. Полный аналог светильника типа ЛПО 50. | шт | 452.51 | 407.26 | 2
РЩК.К.ВРУ.003.2000.0600.450.IP54.C.СИ.ЭЛ | щит; корпус; | щит Корпус ВРУ-3 2000х600х450 IP54 C СИ-ЭЛ | 3-хдверный с к-ктом боковых панелей и с отсеком для рубильника. К-кт для опломбировки. В к-кт поставки входят: боковые панели-2шт., отсек для рубильника-1шт., замки-5шт., набор монтажных панелей соответствует стандартной комплектации ВРУ-3 IP-31. RAL | шт | 17057.13 | 15089 | 2
КОГ.ПВС.003.001.Ч.ККЗ.ГОСТ | Провод уст.и освет.; гибкий | Провод уст.и освет. ПВС 3х 1 Черный ККЗ ГОСТ | Бухта 200м. Номин. толщ.изол.=0.6мм, номин. толщ.оболоч. =0.8мм, номин.наруж.диаметр =7,2мм, эл. сопрот. изол. на 1км не менее 0.010МОм, масса=77.8кг/км. Макс. наружн. разм. 7,6мм. Провод гиб. с ПВХ изол. и мед. скрученн. жилами в ПВХ оболочке. Раб. | м | 25.11 | 21.39 | 200
АХХ.ДКС.37654.У.CDSS.090.300.H50 | Угол (поворот) | Угол (поворот) ДКС 37654 CDSS 90 верт. внеш. переходник лев. осн.300 H50 | Аксессуар для лотков ДКС. Угол CDSS 90 вертикальный внеш. переходник лев. осн.300 H50 уп=1шт. | шт | 3306.92 | 2617.06 | 2
СЛМ.GE.Ш.П.060D1.CL.Е14 | Лампа накал."миньон" | Лампа накал."миньон" GE Шар Прозр.60D1/CL/E14 (96932) | Произв. в г.Брест. упаковка - 10/50 шт., 230В, 60Вт, гладкий шар с прозрачной колбой, диаметр 45мм | шт | 27.32 | 25.43 | 30
АКК.ДКС.05918.А.05012 | Короб, комплектующие | Короб, комплектующие ДКС 05918 Адаптер напольного канала 50х12 мм, белый | Адаптер напольного канала 50х12 мм, белый Уп=4шт. | шт | 178.96 | 141.63 | 5
ЗРП.CA3KN403BD | реле; промежуточное; | реле CA3KN403BD (4н.о контакта, 24В пост.тока ) | Промежут. реле серии "К", 4н.о. контакта, пружинные клеммные зажимы, монтаж на DIN-рейку или винтами, коммут. ток до 10А, 20млн.циклов коммутации. | шт | 2492.28 | 2123.05 | 3
АХХ.ДКС.37354.Н.CGB.200 | Соединитель для кабельного лотка | Соединитель для кабельного лотка ДКС 37354 Накладка CGB 200 | Аксессуар для монтажа проволочных лотков ДКС. Накладка CGB для лотка 200 уп=50шт. | шт | 54.45 | 43.09 | 25
ЗА2.DEK.ВА101.002P.003А.B.004.5А | Автомат 2-пол. | Автомат 2-пол. DEKraft ВА101-2P-003А-B 4.5кА (11015DEK) | Авт. выкл. 2Р 3А х-ка B ВА-101 4,5кА DEKraft | шт | 220.49 | 179.66 | 6
МТГ.ДКС.121914.Т.140 | Трубка гофрированная | Трубка гофрированная ДКС 121914 Труба гибкая двустенная д.140мм | Труба двустенная для электропроводки и кабельных линий гибкая, с протяжкой, в комплекте с соединительной муфтой, внешний диаметр 140 мм Уп.=50м | м | 282.18 | 223.31 | 5
СЛЛ.P.TLD.036W.033 | Лампа люминесцентная | Лампа люминесцентная Philips TLD 36W/33-640 | Лампа стандартной цветности Philips. Кол-во в упаковке 25шт. Размеры:1199,4х1213,6мм. Диаметр 28мм. Световой поток 2850lm. Индекс цветопередачи 63. Может давать свет от теплого белого оттенка до холодного дневного. | шт | 63.11 | 51.84 | 50
ПС3.NP73E.001.010.001 | Счетчик; 3-фазный | Счетчик NP73E.1-10-1 | При заказе с прошивкой FSK-132 срок поставки увеличивается на 4 доп.недели! Прошивка цену не изменяет. Уведомление отв.снабженца об этом обязательно!!! Многотар. Актив-реакт. Прямого вкл-я. С двумя реле на 5А и 80А. Ном.напр.-3х230/400В,50Гц, диап. т | шт | 15993.65 | 14682.7 | 2
ИРС.U5.492.18Z | Розетка; скрытой проводки | Розетка MGU5.492.18ZD (телеф. 1хRJ11 4-х конт. белая) | IP20. Устан. в монтаж. коробку на винтах либо на распорных лапках. Материал: ударопрочный негорючий технополимер. Наружные части устойчивы к ультрафиолету. Для подключ. телефонов, модемов, факсов и телеф.сети. Для наруж. монтажа с рамкой U2.002.XX, U | шт | 329.99 | 285.21 | 10
ХПО.Н."Молния".050.050.050 | Предупреждающая/инф. табличка | Предупреждающая/инф. табличка Самоклеящаяся этикетка 50х50х50, символ "Молния" | НЕ ДЛЯ ПРОДАЖИ!!! | шт | 3.48 | 3.09 | 2
ЗПХ.ПМЛ.1561М.110.010А | Пускатель | Пускатель ПМЛ 1561М/110 10А | 10А, IP20, 2р, DIN-рейка 35мм., реверс, без реле с механической блокировкой, без корпуса, без кнопок, масса=0.68кг, габ: 78х103.1х84.7мм. Предназн. для дистанц. пуска, остановки и реверсирования трехфазных асинхронных электродвигателей. | шт | 1076.18 | 970.42 | 2
ВВМ.MGU6.002.867 | Выкл. комплектующие | Выкл. комплектующие MGU6.002.867 (1-м рамка Хамелеон, Песчаный/бел.) | Рамка Unica. серии Хамелеон, 1-местная, цвет -Песчаный, белая вставка | шт | 289.42 | 250.14 | 5
ВПХ.V.LIFE.БЕЛ.П.752407 | Переключатель | Переключатель Valena LIFE БЕЛ Перекл промеж 752407 | Valena LIFE.Переключатель промежуточный 10АХ 250В.С лицевой панелью.Винтовые зажимы.Белый | шт | 379.84 | 350.62 | 5
ЗА1.ВА.047.029.001P.020A.004.5А.C.TDM | Автомат 1-пол. | Автомат 1-пол. ВА 47-29 1P 20A 4.5кА х-ка C TDM | IP40, 220/380В, на DIN-рейку 35мм, с электромагнитным и тепловым расцепителями, коммутац.способность 4.5кА, макс.сечение провода 25 кв.мм, срабатывание эл-магн.расцепителя 5-10 Iном, 75х18х80мм | шт | 88.24 | 76.89 | 12
ЗКХ.К.ПМ12.040151.400.В | Контактор | Контактор ПМ12-040151 400 В | Контактор, ном. раб. ток, (АС-3) 40А, ном.напр.катушки упр., 400В. Кол-во и вид доп контактов 1р | шт | 827.42 | 606.77 | 5
ВВМ.G.GSL000602 | выкл.; комплектующие; | выкл. Glossa GSL000602 (2-пост.рамка, горизонт., перламутр) | 2-постовая рамка (перламутр ), горизонтальная | шт | 75.29 | 54.76 | 10
С2В.DLG.001.018 | светильник люмин.; встраив.; | светильник люмин. DLG 1x18 1183000090 | IP 44.встраиваемый светильник для подвесных потолков c ПРА (на корпусе). Зеркальный отражатель из анодированного алюминия и силикатное матированное стекло. Размеры: А=198мм, В=135мм, С=180мм, Масса=0.6кг. Область применения: торговые залы, фойе | шт | 1909.87 | 1662.29 | 2
ВДХ.V.LIFE.БЕЛ.Д.250ВТ.N.752170 | Датчик движения | Датчик движения Valena LIFE БЕЛ Д.движ 250ВТ б/N 752170 | Valena LIFE..Датчик движения 180° 250Вт без нейтрали.С лицевой панелью.Белый.Совместим с любым типом ламп. Угол обнаружения 180°. Дальность обнаружения 8м.Встроенная защита от перегрузки и коротких замыканий. | шт | 8338.4 | 7696.98 | 2
ВВС.ДУЭТ.WDE000363.С | Выкл. освет.,скр.пров. | Выкл. освет.,скр.пров. ДУЭТ WDE000363 перекл. с подсвет. Серебр. (1-кл.) | Переключатель с подсветкой однополюсный одноклавишный скрытой проводки серии "ДУЭТ". цвет серебристый. | шт | 288.06 | 209.5 | 10
КОХ.ПВ1.000.5.С | Провод уст.и освет. | Провод уст.и освет. ПВ1(ПуВ) 0.5 Синий Дмитров | Масса=8.5кг/к, наруж. диаметр=2.4мм. Конструкция: Жила - медная, Изоляция - Пвх пластикат различных цветов. Температура окруж. среды =-50С до +70С. Для прокладки в стальных трубах, пустотных каналах строит. конструкций.Допустимый длительный ток - 11А | м | 3.74 | 3.19 | 200
ВКХ.A9.A9E18031.001НЗ | Кнопка | Кнопка Acti9 A9E18031 упр-я красная 1НЗ | КНОПКА УПРАВЛЕНИЯ iPB КРАСНАЯ 1НЗ | шт | 761.69 | 631.92 | 3
РЩК.ВРУ.002.018.60.045.IP31.TITAN | щит; корпус; | щит ВРУ-2 18.60.45 IP31 TITAN | Шкаф напольный цельносварной, IP31, 2 двери, размер 1800х600х450мм | шт | 12638.88 | 10700.92 | 2
РШТ.MINI.PRAGMA.22312 | Шкаф пустой встраиваемый | Шкаф пустой встраиваемый MINI PRAGMA MIP22312 (3ряда по 12 мод., бел.дверь) | 1модуль=18мм, встроенный распределительный шкаф с белой дверцей, с DIN-рейкой для установки модулей, встроенная шина для присоединения нулевого и защитного провода | шт | 3280.73 | 2721.79 | 2
ВПП.ПП.004.016.Н4.001 | переключатель; пакетный; | переключатель ПП 4-16/Н4 исп.1 (ЭТ) | 4-х полюсный. Ном. ток.-16А. Ном. напр. ~ 220В, ~ 380В. Корпус -IP00. Крепление передней скобой. Габ. мм. В-90, Ш-90, Г-110. Масса 0,25кг | шт | 754.65 | 667.57 | 6
ЗА3.АЕ.2036ММ.005А.010Н | Автомат 3-пол. | Автомат 3-пол. АЕ 2036ММ-10Н-00У3-А-5А (Черкесск) | Упаковка 4 шт. 3пол., с эл./магн. и теплов. расц, отс. 12in, 380В, коммутац. спос.Icu-1кА, 105х56х85(IP00), масса-0,36кг. | шт | 1971.86 | 1773.35 | 2
ЗРХ.CP.734 | реле; | реле CP-734 | Реле напряжения, трехфазный, контроль нижнего значения напряжения,3 выхода на каждую фазу, монтаж на DIN-рейке 35мм 3х8А 3х400/230+N IP20 | шт | 3855.6 | 3538.18 | 2
ЗК3.ABB.AF.038.030.000 | Контактор 3-пол. | Контактор 3-пол. ABB AF 38-30-00 (220V AC) | Трехполюсный нереверсивный контактор(пускатель) на ток 38А, без реле. Без доп. контактов, катушка 220В 50/60Гц, установка на DIN-рейку | шт | 6010.89 | 5120.39 | 2
ЗПХ.ПМ.12010610.048.010А | Пускатель | Пускатель ПМ 12010610/48 10А 4з+2р | IP54, масса=1.5кг, габаритные размеры: 188х137х126мм, установочные размеры: 100+-0.5х30+-0.2мм, реверсивный, в корпусе, с реле, без кнопок, 1 дополнительный замыкающий контакт | шт | 1877.43 | 1660.8 | 2
ЗПХ.ПМЛ.7613.220.250А | Пускатель | Пускатель ПМЛ 7613/220 250А | 250А.660В, IP54. оболочка, 2р+6з, реверсивный, с реле , с электрич. и механич. блокировками, кнопка стоп, Масса 34,2кг, габариты: 600х500х220мм. Предназнач. для дистанц. пуска, остановки и реверсирования трехфазных асинхронных электродвигателей. | шт | 35551.33 | 32057.52 | 2
ЗА1.ВМ.063.001.050А.XB | Автомат 1-пол. | Автомат 1-пол. OptiDin ВМ63-1B50-УХЛ3 | Упаковка 12шт=12полюсов. Мод. авт. выкл., с э/м и тепловым расцепителем, для нечастых операт. ВО - до 30раз в сутки, на DIN-рейку 35мм одноп., номин. напр.230/400В 50Гц, ПКС-6кА. Износост.-10000циклов. IP20. От -60 до +40. Габ: 84х18х70мм. Масса - 0. | шт | 227.88 | 210.62 | 8
АКК.L.31716.В.006 | Короб, комплектующие | Короб, комплектующие Legrand 31716 Выдв.панель 6м д/плинт | Выдв.панель 6м д/плинт Уп=5шт | шт | 255.07 | 235.45 | 5
ВВМ.665096.ETIKA.З | выкл.; комплектующие; | выкл. 665096 ETIKA Защитный чехол | Защитный чехол | шт | 63.32 | 58.45 | 20
ЗА3.ВА.047.029.003P.032A.004.5А.D.TDM | Автомат 3-пол. | Автомат 3-пол. ВА 47-29 3P 32A 4.5кА х-ка D TDM | IP20, 220/380В, на DIN-рейку 35мм, с электромагнитным и тепловым расцепителями, коммутац.способность 4.5кА, макс.сечение провода 35 кв.мм, диапазон раб. температур -40 + 50градусов. | шт | 338.47 | 301.41 | 4
ВКК.ZB4.BS42 | Кнопка комплектующие | Кнопка комплектующие ZB4-BS42 (головка кнопки, гриб. с фикс. D=30мм, черн.) | IP65, грибовидный толкатель с возвратом поворотом D=30mm, хромированный ободок, для щитового монтажа диаметром 22мм, масса 0.066кг | шт | 851.65 | 729.99 | 2
С4П.РСП.001.125.011.0040125322 | Светильник ДРЛ; подвесной | Светильник ДРЛ РСП 01-125-011 0040125322 | IP23, У3, Е27. Для лампы ДРЛ 125, Диаметр -350мм, корп. полимер, отр.алюминий. Упаковка 1корп.+1отр. Дополнительно возможна комплектация светильников защитным стеклом Зашитное стекло S350 1380350005 (прайс) и защитной сеткой (у снабженца). | шт | 1655.02 | 1439.81 | 2
ЗА3.ИЭК.ВА.047.029.013A.С | Автомат 3-пол. | Автомат 3-пол. ИЭК ВА 47-29 13A С (3P) | IP40, 220/380В, на DIN-рейку 35мм, с электромагнитным и тепловым расцепителями, коммутац.способность 4.5кА, макс.сечение провода 25 кв.мм, срабатывание эл-магн.расцепителя 5-10 Iном, 75х54х80мм | шт | 372.54 | 315.08 | 4
ВВМ.G.GSL000707 | выкл.; комплектующие; | выкл. Glossa GSL000707 (3-пост.рамка, верт., антрацит) | 3-постовая рамка (антрацит ), вертикальная | шт | 130.3 | 94.76 | 5
ВПХ.DEK.ПЕ22.AKSRL.003.BLK | Переключатель | Переключатель DEKraft ПЕ22-AKSRL-3-BLK (25144DEK) | Перекл.3 пол. прав. и лев. без фикс. I-O-II ключ.2НО | шт | 266.46 | 217.12 | 5
ЗК3.L.416239.К.CTX3.003P.100A.0022.415V.AC | Контактор 3-пол. | Контактор 3-пол. Legrand 416239 Конт.CTX3 т.з. 3P 100A 2но2нз 415V AC | 3-полюсный промышленный контактор со встроенными вспомогательными контактами. Т.з. - торцевой зажим | шт | 13562.24 | 12518.99 | 2
ЗА3.АЕ.2033ММ.100.000У3А.040А | Автомат 3-пол. | Автомат 3-пол. АЕ-2033ММ-100-00У3А-40А (Черкесск) | Упаковка 4 шт. 3пол., с эл./магн. расц-ми, отс. 12in, 380В. Коммутац. спос.Icu-2,0кА, 105х56х85(IP00), масса-0.36кг. | шт | 2144.48 | 1933.73 | 2
С9О.СДО.007.050.IP65.IEK | Прожектор светодиодный | Прожектор светодиодный СДО 07-50 серый IP65 IEK | Ном. напр, В: 230. Частота сети, Гц: 50. Мощн.50Вт. Диапазон рабочих напряжений, В:220-240. Цветовая температура, К: 6500. Индекс цветопередачи, Ra, не менее: 70. Коэффициент мощности, не менее: 0,9. IP65. Диапазон раб. температур, °С:- 40 + 50. Мини | шт | 633.75 | 582.09 | 5
АНИ.НВИ2.004.001.5.002.5 | Наконечник каб.; медный, вилочный | Наконечник каб. НВИ2-4 вилка 1.5 - 2.5кв.мм | Наконечник вилочный изолированный медный луженый для оконцевания жил проводов и кабелей опрессовкой. Цвет изоляции синий. Макс. ток - 27А. Размеры: 4,3х 4,9х 6,0. Кол -во в уп. 100шт. | шт | 2.3 | 1.95 | 300
ЗПХ.ПМЛ.1101.024.010А | Пускатель | Пускатель ПМЛ 1101/ 24 10А | 10А, IP00, 1р., нереверсивный, без реле, без корпуса, без кнопок, масса=0.355кг, габариты: 67х44х73.8мм. Предназн. для дистанц. пуска, остановки и реверсирования трехфазных асинхронных электродвигателей. | шт | 480.63 | 433.4 | 5
ЗРТ.РТТ.111.000.34.000.46А | реле; тепловое; | реле РТТ-111 0.34- 0.46А | средняя уставка 0.4А, трехполюсное, для индивидуаьной установки, (для комплектации пускателя требуется исполнение 141), напряжение пер./пост. 660/440В, габаритные размеры 76х56х67.5мм, масса 0.2кг | шт | 562.32 | 497.44 | 3
КСХ.АВВГ.005.185.001.А | Кабель силовой | Кабель силовой АВВГ 5х 185 мс(N,РЕ)-1 Алюр | Алюминиевая токопроводящая жила. Рабочее напряжение ~660 и ~1000В. Длительно допустимая Т=80 градусов. Для передачи и распределения электрической энергии в стационарных условиях. | м | 873.34 | 786.01 | 100
КОХ.ПВ1.050.С | Провод уст.и освет. | Провод уст.и освет. ПВ1(ПуВ) 50 Синий СКЗ | наружний диаметр 13.0мм, вес 474кг/км . Uном. ~450В/-1000В, класс жилы 1, толщина изоляции 1.4мм, Допустимый длительный ток - 215А. Стоек к воздействию: темп.окруж.среды -50 +70С, мех.ударов, линейного ускорения, изгибов, вибрацион.нагрузок, акусти | м | 274.47 | 233.77 | 100
ВВС.M."Болеро".001.Б | Выкл. освет.,скр.пров. | Выкл. освет.,скр.пров. Mekasan "Болеро" 1кл. Беж. | производство Турция. СНЯТ С ПРОИЗВОДСТВА! | шт | 70.98 | 62.79 | 2
ВВС.G.GSL000311 | Выкл. освет.,скр.пров. | Выкл. освет.,скр.пров. Glossa GSL000311 (1-клав.алюминий) | 1-клавишный выключатель ( алюминиевый ). сх.1 | шт | 140.64 | 102.28 | 20
АИК.У.У.002К.007.016 | Высоковольтный изолятор | Высоковольтный изолятор Ушко У 2К-7-16 | предназначены для соединения стержня подвесного изолятора или серьги с другой линейной арматурой. | шт | 245.7 | 221.55 | 7
ВХХ.ABB.Р.OHB65J6TE.RUH | Прочая продукция | Прочая продукция ABB Ручка управления OHB65J6TE-RUH | (черная) с символами на русском для управления через дверь рубильниками типа OT200..250 с индикацией ТЕСТ | шт | 929.26 | 860.43 | 2
ЗКТ.К.КМИП.25.024В.ИЭК | Контактор комплектующие | Контактор комплектующие Катушка управления для КМИп-(25А-32А) 24В ИЭК | Катушки служат для управления контакторами при помощи подачи тока по цепи управления Механизмы блокировки предназначены для механической блокировки реверсивных контакторов, исключая их одновременное включение. | шт | 1153.83 | 1085.45 | 2
С9Л.КОМТЕХ.СДЛ.MR16.005.220.840.120.GU5.003. | Лампа светодиодная (LED) | Лампа светодиодная (LED) КОМТЕХ СДЛ-MR16-5-220-840-120-GU5.3 | LED, 5Вт, аналог ГЛ=40Вт, 220В, 4000К, 400лм, CRI>82, Кп<5%, 120°, GU5.3 | шт | 127.66 | 111.12 | 2
ХХХ.Б.Ш.М0620 | Крепежный элемент | Крепежный элемент Болт шестигранный М6х20 | Для соед-я лотков и аксессуаров между собой, для креп-я к несущим поверхностям. Длина болта 20мм, вес 1,31кг. | шт | 1.67 | 1.41 | 400
РШМ.Щ.419RX.IP54 | Шкаф пустой с монтаж. панел. | Шкаф пустой с монтаж. панел. 419Rx (800х1500х280) | Навесной. Для размещения НКУ. Металл 1.2мм, степень защ.-IP54,краска эпоксиполиэфирная RAL -7032. С оцинкованной монтажной панелью. Вес-50,12кг. Объём-0,342м/куб. | шт | 9833.34 | 8428.58 | 2
АИФ.ТФ.012 | Изолятор фарфоровый | Изолятор фарфоровый ТФ- 12 | Масса=0.165кг | шт | 35.78 | 33.67 | 20
ЗОМ.OM.002 | ограничитель мощности; | ограничитель мощности OM-2 (0.2-2кВт) | Ограничитель мощности 1фазный, напр. 220В, 50Гц, макс. ток контактов 16А АС1, 1з, огран. мощн. от 0,2-2кВт, зад-ка откл. 1,5сек., раб. темп. -25+50С, IP40-ограничителя, IP20-клеммной колодки, коммутац. износост.-100тыс. циклов, потр. мощн.-0,85Вт, га | шт | 1070.68 | 931.89 | 2
МТТ.ТУТ.006.003.С | трубка; термоусаживаемая; | трубка ТТУ 6/3 Синяя 200 м/упак ИЭК | П/э термоусаживаемая трубка, эл. прочность не менее 30кВ/мм, толщина стенки после усадки -1мм, усаживается с 2 до 1мм, синяя . Внутр. диаметр 6мм. 200м/рол | м | 10.47 | 8.86 | 50
ИРХ.ABL.1461060.П.IP54.016A.002P.E.250V | Розетка | Розетка ABL 1461060 Прибор. роз. термопласт, фланец, IP54,16A, 2P+E,250V | ЗАКАЗ СОГЛАСОВЫВАТЬ С ОТВ.СНАБЖЕНЦЕМ. Приборная розетка термопласт, фланец, IP54, 16A, 2P+E, 250V, (серый) | шт | 133.13 | 124.25 | 10
САС.XB7.EV07MP | Арматура светосигнальная | Арматура светосигнальная XB7-EV07MP (прозр., 230В) | IP54, 230В пер. тока, со встроенным светодиодом, для щитового монтажа диаметром 22мм, масса 0.020кг | шт | 137.18 | 117.58 | 10
ЗПХ.ПМ.12100110.380.100А | Пускатель | Пускатель ПМ 12100110/380В 100А У2 В | Контактор, нереверс., без реле, без кнопок, IP54, до 660В 50 и 60Гц, 2з+2р, масса-5.8кг, габ. мм: гл-202; ш-243; в-421. Для дистанционного пуска, остановки и реверсирования 3-х фазных асинхронных эл.двигателей с короткозамкнутым ротором | шт | 5882.51 | 5203.76 | 2
КОХ.АППВ.003.002.5 | Провод уст.и освет. | Провод уст.и освет. АППВ 3х 2.5 | Uном. ~450В/-1000В, класс жилы 1, количество и диаметр проволок в жиле 1х1.78мм, толщина изоляции 0.8мм, наружний диаметр 3.4х12.1мм, вес 48.5кг/км | м | 9.33 | 8.29 | 2
САР.РСП.005.400 | Арматура свет. ДРЛ | Арматура свет. ДРЛ РСП 05-400 | НЕ ДЛЯ ПРОДАЖИ! | шт | 1 | 1 | 1
ТТТ.ТОП.000.66.001.075.005.000.5 | Трансформатор тока | Трансформатор тока ТОП-0.66-1 75/5 кл/т 0.5 | Масса=0.75кг(с шиной), размеры: длина шины 127мм, выс.30мм, толщ.3мм., тем. окруж. среды при экспл. -45 +50С, относит. влажн. возд. 98%, при +25С, окруж. среда невзрывоопасная. Раб. полож-е - любое. Для передачи сигнала измер.инф-ции изм. приборам, в | шт | 697.06 | 636.22 | 3
МТД.ДКС.51016.Д.016 | трубка; держатель; | трубка ДКС 51016 Держатель с защелкой, д.16 пластик серый | Держатель с защелкой, д.16мм Уп=300шт | шт | 2.5 | 1.98 | 300
ЗПХ.ПМЕ.211.024.025А.001 | Пускатель | Пускатель ПМЕ 211/24 25А 1з | IP00,нереверсивный,откр.,б/реле, габаритные размеры: 93х89х116мм, установочные размеры:75+-0.5х75+-0.5мм, масса=1.07кг. | шт | 849.54 | 751.52 | 2
ММХ.Х.002.5.180.Н.Ч.TDM | Хомут | Хомут 2.5 х 180мм нейлон (100 шт) TDM | упаковка 100шт,морозоустойчивый, нейлон (-45С - +85С), размер: Длинна=180мм Ширина=2.5мм | шт | 0.44 | 0.38 | 1000
ЗА3.ИЭК.ВА.047.029.032A.В | Автомат 3-пол. | Автомат 3-пол. ИЭК ВА 47-29 32A В (3P) | IP40, 220/380В, на DIN-рейку 35мм, с электромагнитным и тепловым расцепителями, коммутац.способность 4.5кА, макс.сечение провода 25 кв.мм, срабатывание эл-магн.расцепителя 3-5 Iном, 75х54х80мм | шт | 323.34 | 273.47 | 4
ИРС.672333.ETIKA.Р.002X2К.З.СЛНК | Розетка; скрытой проводки | Розетка 672333 ETIKA 2X2К+Завт.штСЛНК | Розетка 2X2К+Завт.штСЛНК ETIKA | шт | 190.82 | 176.14 | 10
СЛТ.ДРИ.150.Е40.С | Лампа металлогалогенная (ДРИ) | Лампа металлогалогенная (ДРИ) ДРИ 150 Е40 (30) Саранск | Напряжение сети 220 В и 380 В с использованием соответствующего дросселя. Напряжение на лампе: 100 В. Световой поток: 12500 лм. Тип цоколя: Е27 Диаметр D: 39 мм. Длина L: 170 мм. Срок службы: 6000 ч | шт | 729 | 667.47 | 5
ЗА3.A9.A9F79325.C60N.003P.025А.C | Автомат 3-пол. | Автомат 3-пол. Acti9 A9F79325 C60N 3P 25А C | Автомат.выкл 3-пол. серии Acti9 Замена серии Multi9 24352 | шт | 1441.47 | 1195.89 | 2
ВКХ.XB4.BA3311 | Кнопка | Кнопка XB4-BA3311 (зел., 1нр, с марк."I") | IP65, потайной толкатель, белая маркировка "I", хромированный ободок, для щитового монтажа диаметром 22мм, модульная конструкция, возможность дополнения контактов (ZBE101, ZBE102) до 9 шт, возможность смены толкателя (ZB4...), Un=600В In=1.2A, Un=240 | шт | 394.25 | 337.93 | 4
СЛЛ.КОМТЕХ.FL.012.006.865 | Лампа люминесцентная | Лампа люминесцентная КОМТЕХ FL 12 6/865 | ЛЛ Т4, 6Вт, 6500К, 360Лм, 80Ra, диаметр 12мм, длина 220,4мм, цоколь G5, матовая колба, 220В. КОМТЕХ В уп.400шт. | шт | 29.02 | 26.51 | 2
РШН.SAREL.83027 | Шкаф пустой навесной | Шкаф пустой навесной NSYS3D6425 | Шкаф стальной,IP66,без монтажной платы, непрозрачная дверь,комплектуется оцинкованной платой SAREL 55726 (заказывается отдельно).. 600х400х250мм | шт | 7746.22 | 6598.63 | 2
ВПП.ПП.002.016.Н2.001 | переключатель; пакетный; | переключатель ПП 2-16/Н2 исп.1 (ЭТ) | 2-х полюсный. Ном. ток.-16А. Ном. напр. ~ 220В, ~ 380В. Корпус -IP00. Крепление передней скобой. Габ. мм. В-90, Ш-90, Г-75. Масса 0,14кг. | шт | 130.65 | 115.57 | 30
ККХ.КВВГЭ.027.000.75 | Кабель контрольный | Кабель контрольный КВВГЭ 27х 0.75 | расч.масса = 600кг/км, номин. наруж. диаметр =19.9мм, Uном 660В, изол.и оболочка из ПВХ пластиката, экранир., предн.для прокладки в помещениях, каналах, туннелях при отсутствии механич.воздействий, | м | 197.92 | 178.93 | 100
ММХ.ДКС.25206.Х.PL6.006.002.6160 | Хомут | Хомут ДКС 25206 PL6.6 белый 2.6х160 | Хомут P6.6 стандартный, белый, 2,6х160 Уп=100шт. | шт | 1.49 | 1.17 | 400
АКК.Т.КМТП.08020 | Короб, комплектующие | Короб, комплектующие Т-образный угол КМТП 80х20 | Служит для Т-образного соединения трех плинтусных кабель-каналов | шт | 171.57 | 145.26 | 3
ЗРТ.LRE359 | реле; тепловое; | реле LRE359(48-65А) | Трехполюсное тепловое реле для защиты электродвигателей от перегрузки, диапазон уставок тока 48-65А, используется с контакторами типа Е65#Е95 | шт | 2172.72 | 1883.02 | 2
ЗРВ.RV.001 | реле; времени; | реле RV-01(программируемое) | Реле времени с задержкой включения, 1-120 сек., монтаж на DIN-рейке 35 мм 16А 230В IP20 | шт | 1298.19 | 1184.89 | 3
КСГ.КГ.003.000.75.А | Кабель силовой гибкий | Кабель силовой гибкий КГ 3х 0.75 Алюр | Dн=8,8 мм, Р=0,110 кг/м.Кабель гибкий с медными изолированными скрученными жилами. Рабочее напряжение ~660В. Допустимая Т=75 градусов. Для присоединения передвижных механизмов к электрическим сетям. Радиус изгиба не менее 8 диаметров. | м | 18.67 | 16.8 | 2
АКЧ.U.ETK74030.07421 | Короб, внешний угол | Короб, внешний угол Ultra ETK74030 д/мини-канала 74х21 | УГОЛ ВНЕШНИЙ РЕГУЛИРУЕМЫЙ 74Х21 | шт | 259.96 | 213.54 | 10
КСХ.ВВГ.FRLS.003.006.000.66.А | Кабель силовой | Кабель силовой ВВГнг(А)-FRLS 3х 6 ок- 0.66 Алюр | Кабель силовой огнестойкийс мед. жилами, с изол.и оболоч из поливинилхлоридных композиций пониженной пожароопасности. | м | 165.67 | 147.14 | 100
ЗА4.DEK.ВА101.004P.040А.C.004.5А | Автомат 4-пол. | Автомат 4-пол. DEKraft ВА101-4P-040А-C 4.5кА (11094DEK) | Авт. выкл. 4Р 40А х-ка C ВА-101 4,5кА DEKraft | шт | 455.41 | 371.07 | 3
ТТХ.ОСМ.000.4.220.056.056 | Трансформатор | Трансформатор ОСМ-0.4 220/56/56 | понижающий трансформатор общего назначения, 130х95х130мм, 3.8кг | шт | 3119.47 | 2853.52 | 2
ВВМ.U4.000.60 | Выкл. комплектующие | Выкл. комплектующие MGU4.000.60 (декор. рамка, серебро) | Декоративная рамка, цвет серебро | шт | 124.42 | 107.53 | 10
ИРО.Э.TELA.001.Б | Розетка; открытой проводки | Розетка Этюд TELA-001B (роз.телеф.) Белая | IP20, открытого исполнения, тип RJ11 | шт | 163.22 | 118.71 | 10
ЗПХ.ПМА.3100.110.040А.002.002 | Пускатель | Пускатель ПМА 3100/110 40А 2з+2р | IP00,380В,нереверсивный,б/реле,2зам. и 2разм.контакта, предельная мощность управляемого двигателя при напряжении (В/кВт): 220/11, 380/18.5, габаритные размеры: 93х89х116мм, установоч.размеры: 75+-0.5х75+-0.5мм. Масса=1.07кг. Можно комплектовать реле | шт | 1003.44 | 887.66 | 2
ВКК.ZB5.AS52 | Кнопка комплектующие | Кнопка комплектующие ZB5-AS52 (головка кнопки, гриб. с фикс. D=40мм, черн.) | СНЯТ С ПРОИЗВОДСТВА!!! IP65, грибовидный толкатель с возвратом поворотом D=40mm, пластик, для щитового монтажа диаметром 22мм, масса 0.044кг | шт | 312.87 | 250.1 | 2
АКМ.L.80290.M.С.001 | короб; рамка под станд.модуль; | короб Legrand 80290 Mosaic Супп. для тон.перег.1м | Mosaic Супп. для тон.перег.1м Уп=10шт | шт | 251.02 | 231.71 | 5
АХХ.Н.К.К.П.15060 | Прочая продукция | Прочая продукция Несущая перегородка для К.К. "Праймер" 150х60 | Несущая перегородка для К.К. "Праймер" 150х60 | м | 34.44 | 29.16 | 10
ЗРП.РПЛ.131.220В | реле; промежуточное; | реле РПЛ-131 220В | 3з+1р. Масса(винт.креп-е/креп-е на стандарт.рейку)=0.32/0.35кг, габ./уст.размеры(винт.креп-е):67х44х74.5/50х35мм, (креп-е на стандарт. рейки):69.5х44х79.5/35мм. Для применения в качестве комплект. изд-й в стационар. условиях, в основном в схемах упр- | шт | 819.34 | 738.82 | 3
СЛК.NE.FS.M.S.011W.833.E14 | Лампа люминесц.компактная | Лампа люминесц.компактная NE FS-Mini slim 11W 833 E14 (7/1458) | Комп.люм.энергосберег.лампа.Тип лампы - спираль. Е14., размеры:102х66х36мм, d=8мм, световой поток=540лм. Цвет температура 833-теплый белый.свет(адм. здания, рестораны, отели, супермаркеты, уч.завед-я, больницы, квартиры). кол-во в упаковке 50шт. | шт | 91.33 | 84.3 | 2
КСХ.ВВГНГ.П.003.002.5.ЭНН | Кабель силовой | Кабель силовой ВВГНГ(А)-П 3х 2.5 ЭлектрокабельНН | Для эксплуатации в стационар. состоянии при темп. окр. среды от -50 до +50С., в т. ч. для прокладки на откр. воздухе при защите от воздействия солнеч. радиации. Миним. радиус изгиба при прокладке должен быть не менее 7.5 диаметра кабеля. | м | 37.41 | 36.28 | 100
АКП.U.ETK40340.04040 | Короб; пластиковый | Короб Ultra ETK40340 мини-канал 40х40 | мини-канал 40х40 ПВХ белый R9010 | м | 135.21 | 111.07 | 10
ЗК3.LC1E0910B5 | Контактор 3-пол. | Контактор 3-пол. LC1E0910B5 (1НО 9А 400В АС3, 24В 50Гц) | Пускатель для управления электродвиг-ми по категории применения АС-3 на ток 9А. Присоединение кабелем с наконечниками или без наконечников. Стандарт. мощность трехфазного двигателя 50/60Гц по категории АС-3 - 4кВт. | шт | 512.66 | 444.31 | 3
ККХ.КВВГЭ.014.001.5.К | Кабель контрольный | Кабель контрольный КВВГЭнг(А) 14х 1.5 Кабэкс | Uном 660В, изол.и оболоч. из негорюч.ПВХ пластиката, экранир., предн.для прокладки в помещениях, каналах, туннелях при отсутствии механич.воздействий | м | 160.95 | 142.38 | 100
ВПК.004G10.010.U | Переключатель; кулачковый | Переключатель 4G10-10-U (открытый) | 3-х полюсный 2-х позиционный (0-1) переключатель с нулевым положением, ном.ток 10А, ном.напряжение 660В, открытый, крепление за лицевой панелью, L=42,5мм, D=38мм, габаритные размеры передней панели 48х48мм | шт | 898.43 | 880.76 | 5
ЗУ4.RCCB.23047.004P.063A.030MA.EUROPEAN | УЗО 4-пол. | УЗО 4-пол. RCCB 23047 4P 63A 30MA EUROPEAN | выключатель нагрузки с дифференциальной защитой, класс АС, уровень чувствительности: импульс 250А - фронт/длина 8/20мс, количество циклов В/О: 20000, тропическое исполнение, масса 0.45кг, занимает 8 модулей (1 модуль - 9мм) | шт | 2931.92 | 2550.53 | 2
ВПР.ВР.032.31А71240.100А | Рубильник перекл. | Рубильник перекл. ВР32-31-А71240-100А-УХЛ3-КЭАЗ | IP00, трехполюсный переключатель на 100А, несъемная передняя смещенная рукоятка, без вспомогательных контактов, 157х107.5х120мм, 2.05кг | шт | 2149.91 | 1970.75 | 2
ЗВХ.ПТ.001.2.006.031.5А.031.5.У3.СП | Предохранитель | Предохранитель ПТ 1.2-6-31.5А-31.5 У3 СПб | Uном.=6кВ, Iном=31,5А, Iном.откл.=31,5кА диам=72мм,дл.=364#2мм,m=2,3кг. | шт | 1308.5 | 1278.7 | 2
С3Б.НПБ.1205.001.100.Б | Светильник накал.; настенный | Светильник накал. НПП 1205 1х100 Белый | Произ-во ИЭК. Овал полусфера луч, влагозащитные, IP44, для саун до 100 градусов. Корпус: алюминиевый сплав. Материал рассеивателя: рифленое стекло. Темп. -50С +100С. Мощность лампы=100Вт. Для общего осв-я жилых и произв. помещений с повыш.влажност | шт | 509.96 | 453.3 | 2
ТТТ.ТТИ.085.0800.005А.015ВА.000.5 | Трансформатор тока | Трансформатор тока ТТИ-85 800/5А 15ВА кл/т 0.5 | Предназ. д/передачи сигнала измерит.приборам или устройствам защиты и управления; для защиты оборудования от повреждения. Выпускаются в корпусе из негорючей самозатухающей пластмассы с прозр. пломбир. крышкой. | шт | 1097.87 | 928.55 | 3
СЛК.NEP.002U.009W.827.Е14 | Лампа люминесц.компактная | Лампа люминесц.компактная NEP 2U-mini 9W/827 Е14 (7/2551) | Комп.люм.энергосберег.лампа.Тип лампы 2U-mini. Цвет температура 827. Размеры: 130х60х41мм. | шт | 52.14 | 35 | 1
ТТХ.ОСМ1.000.16.220.029.029 | Трансформатор | Трансформатор ОСМ1-0.16 220/29/29 | IP00, 105х90х107мм, 2.7кг | шт | 1714.5 | 1546.01 | 2
АХХ.ДКС.36265.О.DL.200100 | Прочая продукция | Прочая продукция ДКС 36265 Ответвитель DL 200х100 | Аксессуар для лотков ДКС. Ответвитель DL 200х100 уп=1шт. | шт | 1073.29 | 849.39 | 3
ООХ.A9.A9L15694.PF8.001P.008KA | Ограничитель перенапряжения | Ограничитель перенапряжения Acti9 A9L15694 PF8 1P 8KA | Ограничитель перенапряжения 1П. 340В. Аналог Multi9 15694 | шт | 1663.99 | 1447.54 | 2
ЗОХ.РЛК.010.IV.400.УХЛ1 | разъединитель; | разъединитель РЛК-10.IV/400 УХЛ1 | 10кВ, ном.ток 400А; IV-степень загрязнения, УХЛ-1 категория размещения, рама повыш. жесткости. Упр.производ. приводом ПР-00-7 УХЛ1 с верт.движением рукояток, рабочем сост.рукоятки упр-я находятся под кожухом, закрыв. на замок. В к-т входят кронштейны | компл | 33615 | 30311.49 | 2
ВВС.G.GSL000517 | Выкл. освет.,скр.пров. | Выкл. освет.,скр.пров. Glossa GSL000517 (нажим.кнопка, дерево дуб) с подсветкой | нажимная кнопка с подсветкой (дерево дуб). сх.1а | шт | 326.68 | 237.59 | 5
ЗК3.L.416220.К.CTX3.003P.100A.0022.024V.AC | Контактор 3-пол. | Контактор 3-пол. Legrand 416220 Конт.CTX3 3P 100A 2но2нз 24V AC | 3-полюсный промышленный контактор со встроенными вспомогательными контактами | шт | 12916.42 | 11922.85 | 2
ИПС.ABB.ES.T5 | Полюсный расширитель/ фазовый распределитель | Полюсный расширитель/ фазовый распределитель ABB ES T5 (55040) выводы силовые | Выводы силовые для стационарного выключателя ES T5 (комплект из 3шт.) | шт | 3104.9 | 2644.91 | 2
ИРС.L.77217.M.Р.002К.З | Розетка; скрытой проводки | Розетка Legrand 77217 Mosaic Роз. 2К+З н.ст. оранж. | Mosaic Роз. 2К+З н.ст. оранж. Уп=10шт | шт | 436.72 | 403.13 | 3
РШН.SAREL.83029 | Шкаф пустой навесной | Шкаф пустой навесной NSYS3D6625 | Шкаф стальной,IP66,без монтажной платы, непрозрачная дверь,комплектуется оцинкованной платой SAREL 55729 (заказывается отдельно).. 600х600х250мм | шт | 9301.93 | 7923.87 | 2
ВПП.ПП.002.016.Н2.М2.056 | переключатель; пакетный; | переключатель ПП 2-16/Н2 М2 пл. 56 (ЭТ) | 2-х полюсный. Ном. ток.-16А. Ном. напр. ~ 220В, ~ 380В. Корпус -IP56, силумин. Крепление основанием корпуса. Габ. мм. В-150, Ш-100, Г-100. Масса 0,35кг. | шт | 339.94 | 300.72 | 10
ТТХ.ОСМ1.000.4.220.005.022.110.012 | Трансформатор | Трансформатор ОСМ1-0.4 220/5-22-110/12 | IP00, 135х106х140мм, 5.5кг | шт | 2943 | 2653.78 | 2
ТТТ.ТШП.000.66.1500.005.000.5 | Трансформатор тока | Трансформатор тока ТШП-0.66 1500/5 кл/т 0.5 | Масса=0.9кг(без шины), 1.5 кг(с шиной). выс. шины 100мм, длина 182мм, толщ.10мм. Для работы в след. условиях: высота над уровнем моря не более 1000м, температ. окруж. среды при эксплуатации -45 +50С., окруж. среда невзрывоопасная, относит. влажность | шт | 1294.54 | 1181.56 | 3
ЗК3.LC1E3201M5 | Контактор 3-пол. | Контактор 3-пол. LC1E3201M5 (1НЗ 32А 400В АС3, 220В 50Гц) | Пускатель для управления электродвиг-ми по категории применения АС-3 на ток 32А. Присоединение кабелем с наконечниками или без наконечников. Стандарт. мощность трехфазного двигателя 50/60Гц по категории АС-3 - 15кВт. | шт | 954.25 | 827.02 | 3
ЗУ2.EZ9R54263 | УЗО 2-пол. | УЗО 2-пол. EZ9R54263(2P 63A 100mA AC) | Серия "EASY 9". Диффренциальный выключатель нагрузки класса АС, ном. напряжение 230В~. Количество модулей = 2. | шт | 3411.78 | 2591.23 | 2
ЗПХ.ПМ.12025601.220.025А.002 | Пускатель | Пускатель ПМ 12025601/220 25А 2р | IP00, масса=1.26кг, габаритные размеры: 85х113х130мм, установочные размеры: 50+-0.2х100+-0.3мм.,реверсивный, открытый, с реле,2размыкающих контакта | шт | 1982.64 | 1753.87 | 2
СЛР.ДРЛ.1000 | Лампа ртутная | Лампа ртутная ДРЛ-1000 (Саранск) | Е40 . Габаритные размеры: В=411мм, А=167мм, средняя продолжительность горения 18000ч., световой поток:58000Лм, Для освещения улиц, открытых пространств, производственных площадей, где не предъявл. высоких треб-й к цветопередаче. | шт | 957.83 | 863.7 | 6
ЗРП.CAD32B7 | реле; промежуточное; | реле CAD32B7 (3з+3р 24В 50/60Гц) | промежуточное реле серии "D" (3н.о.+2н.з.), напряжение питания катушки 24В 50Гц. Номинальный ток 10А. | шт | 2183.23 | 1859.79 | 2
ЗЧ3.VFD007E43A | Преобр.частоты 3-ф | Преобр.частоты 3-ф VFD007E43T (0.75кВт 380/480В 50/60Hz) | Преобразователи частоты. Тайвань. Ном мощность двиг-ля 0.75кВт, ном выходной ток 2.5А. Размеры: 72х142х152мм. Масса=1.2кг Пульт управления KPE-LE02 в комплект не входит, заказывается отдельно. | шт | 20301.68 | 17669.98 | 2
ВПХ.ABB.M3SS1.020R.003 | Переключатель | Переключатель ABB M3SS1-20R (короткая ручка) красный 3-х позиционный | Переключатель (короткая ручка) красный 3-х позиционный без подсветки (только корпус) с фиксацией | шт | 558.88 | 476.08 | 5
ЗА3.ИЭК.ВА.047.100.016A.D | Автомат 3-пол. | Автомат 3-пол. ИЭК ВА 47-100 16A D (3P) | IP20. Откл. способность при двигательной нагрузке = 20кА, диапазон раб. температур от -40 до +50С. Масса одного полюса не более 0.156кг. Монтаж на 35мм. монтажную DIN-рейку. Срок службы не менее 15 лет. | шт | 1458.31 | 1233.39 | 2
ЗД2.A9.D.K.A9D63625 | Автомат дифференц. 2-пол. | Автомат дифференц. 2-пол. Acti9 iDif K A9D63625 ( C25А, 30mA, АC) | Эконом-серия, IP20, U=230В/50Гц, ном.откл.способность 6000А. Представл. собой автомат+электр.УЗО. Реализует защиту от К3, токов перегрузок и токов утечки. Ном. ток 25А, ном откл. диф.ток=30мА., (Ш=1мод.) | шт | 3161.71 | 2623.05 | 2
ЗА3.АЕ.2046М.040Р.000У3.Б.004.0А | Автомат 3-пол. | Автомат 3-пол. АЕ-2046М-40Р-00У3-Б-4.0А (Черкесск) | Упаковка 3шт. 3пол., с эл./магн. и теплов. расц-ми, отс. 12in, 1з+1р, с регул-кой ном. тока тепл. расцеп., 380В, коммутац. спос.Icu-1,5кА, 145х75х105(IP00), масса-0,93кг. | шт | 2311.43 | 2078.73 | 2
ИРК.L.78724.Р.004.MSC.N | Комплектующие; розетка | Комплектующие Legrand 78724 Рамка 4м антибакт. MSC N | Рамка 4м антибакт. MSC N Уп=10шт | шт | 259.49 | 239.53 | 5
МТВ.ДКС.57022.Т.022 | трубка; пвх; | трубка ДКС 57022 Труба гибкая армир. внутр. д.22мм | Труба гибкая армированная внутр. д.22мм Уп=30м | м | 65.64 | 51.94 | 30
С9Р.ASD.СПП.2201.008В.4000К.640Л.IP65 | Светильник LED накладной | Светильник LED накладной ASD СПП-2201 овал 8Вт 4000К 640Лм IP65 | Форма круг, 126х187х76мм | шт | 303.13 | 247.5 | 10
С3Б.НББ.007.060.001.С.001.IP54.Б | Светильник накал.; настенный | Светильник накал. НПП 03-60-100 Вега | Аналог светильника НББ 07-60-001 Сириус 1 IP54 Белый (код 1210) | шт | 250.91 | 236.11 | 10
ЗА1.ИЭК.ВА.047.029.008A.С | Автомат 1-пол. | Автомат 1-пол. ИЭК ВА 47-29 8A С (1P) | IP20, 220/380В, 50Гц, на DIN-рейку 35мм, для защиты эл. цепей от перегрузок и токов короткого замыкания. | шт | 124.51 | 105.31 | 12
КСХ.ВВГ.П.НГ.003.001.5.000.66.А | Кабель силовой | Кабель силовой ВВГ-П НГ(А) 3х 1.5 ок - 0.66 Алюр | Расч. масса=163кг/км, номин. наруж. диаметр=9.5мм. Рабочее ~U=660В. Медная жила. Материал изоляции и оболочки-ПВХ, не распространяющий горение. Использ. для передачи и распределения эл.энергии в стационарных условиях (в т.ч. для АЭС). Допустимая T=80 | м | 35.84 | 31.7 | 200
ЗКХ.МКИ.11211.012А.400В.АС3.001НЗ.ИЭК | Контактор | Контактор МКИ-11211 12А 400В/АС3 1НЗ ИЭК | Миниконтактор для сил. электрич.сетей в категориях применения АС3 ( управ-е электродвигателями до 5кВт). | шт | 490.16 | 359.45 | 3
ИРС.S.SDN3000521 | Розетка; скрытой проводки | Розетка Sedna SDN3000521 с/з б/ш белая | Розетка 16А, 250В с заземлением, без шторок. Белый | шт | 147.41 | 127.4 | 10
С9Н.КОМТЕХ.ДБП.020.О.001 | Светильник LED настенный | Светильник LED настенный КОМТЕХ ДБП 20 О 01 (LUNA LED) | Светильник светодиодный накладной, овальный 20Вт, 30 000 ч, 1600Лм, 4000К, блок питания, размеры 270X165х87мм, IP65, 220В, белый. КОМТЕХ | шт | 1607.36 | 1468.45 | 2
СЛФ.P.SON.T.B.100W | Лампа натриевая (ДНаТ) | Лампа натриевая (ДНаТ) Philips SON-T 100W E E40 SL/12 | Натривая. Высокого давления. Е40. Упаковка - 12шт. Длина 211мм, диаметр 47мм. Световой поток лампы 10500lm. Индекс цветопередачи 25 Ra. | шт | 488.62 | 429.99 | 12
ВВС.672313.ETIKA.В.003.010АХ.СЛНК | Выкл. освет.,скр.пров. | Выкл. освет.,скр.пров. 672313 ETIKA Выкл 3клав 10АХ винт СЛНК | Выкл 3клав 10АХ винтСЛНК ETIKA | шт | 563.12 | 519.8 | 5
СЛК.NEP.FS.011W.827.Е14 | Лампа люминесц.компактная | Лампа люминесц.компактная NEP FS-mini 11W/827 Е14 (7/2611) | Комп.люм.энергосберег.лампа.Тип лампы FS-mini. Цвет температура 827. | шт | 53.15 | 49.06 | 2
ЗА3.GZ1E20 | Автомат 3-пол. | Автомат 3-пол. GZ1E20 (3P, 13- 18А) | Серия "EasyPact TVS". Автоматический выулючатель для защиты электродвигателей. Номинальное напряжение 690В 50/60Гц. Установка теплового расцепителя 13-18А. Установка электромагнитного расцепителя 223А. Монтаж на DIN-рейку. | шт | 1334.15 | 1156.26 | 3
СЛК.NE.FS.M.S.T2.015W.833.E27 | Лампа люминесц.компактная | Лампа люминесц.компактная NE FS-mini slim T2 15W 833 E27 (7/4202) | Комп.люм.энергосберег.лампа.Тип лампы-спираль Е27., Цвет температура 833-теплый белый.свет(адм. здания, рестораны, отели, супермаркеты, уч.завед-я, больницы, квартиры). Размер115х36. d=7мм. Кол-во в упак=50шт. | шт | 146.52 | 127.53 | 2
АХХ.ДКС.37639.О.TDSA.Т.500.300 | Прочая продукция | Прочая продукция ДКС 37639 Ответвитель-переходник TDSR Т-обр. вертик. 500/300 | Аксессуар для монтажа проволочных лотков ДКС. Ответвитель TDSA Т-обр. вертикальный 500/300 уп=1шт. | шт | 3732.64 | 2953.98 | 2
АХХ.М.9.004.002.TDM | Прочая продукция | Прочая продукция Маркер наборный - символ "9" белый 4 мм2 (100 шт.) TDM | Маркер наборный. Упаковка 100шт. | компл | 135.06 | 116.04 | 10
ЗА4.ВА.047.060.004Р.025А.006.А.D.ИЭК | Автомат 4-пол. | Автомат 4-пол. ВА 47-60 4Р 25А 6 кА х-ка D ИЭК | авт. выкл. IP20, ном. откл. способность 6000А. Напряж. пост. тока 48В. Элек. износостойкость 6000 циклов. Мех. износостойк. 20000 циклов. Масса 1полюса не менее 0,2кг. Диапозон раб. темп. -40 +50 гр. по целс. | шт | 754.91 | 553.6 | 2
ЗА3.АЕ.2046М.040Р.000У3.Б.005.0А | Автомат 3-пол. | Автомат 3-пол. АЕ-2046М-40Р-00У3-Б-5.0А (Черкесск) | Упаковка 3шт. 3пол., с эл./магн. и теплов. расц-ми, отс. 12in, 1з+1р, с регул-кой ном. тока тепл. расцеп., 380В, коммутац. спос.Icu-1,5кА, 145х75х105(IP00), масса-0,93кг. | шт | 2311.43 | 2078.73 | 2
ЗА3.АЕ.2033ММ.100.000У3А.001.0А | Автомат 3-пол. | Автомат 3-пол. АЕ-2033ММ-100-00У3А-1.0А (Черкесск) | Упаковка 4 шт. 3пол., с эл./магн. расц-ми, отс. 12in, 380В. Коммутац. спос.Icu-0,7кА, 105х56х85(IP00), масса-0.36кг. | шт | 2043.67 | 1842.83 | 2
С9Р.PWP.1200.CL.036.4000K.IP65.230V.050H.J.2856395 | Светильник LED накладной | Светильник LED накладной PWP 1200-CL 36w 4000K IP65 230V/50Hz Jazzway 2856395 | Светильник светодиодный накладной влагозащищенный, прозрачный рассеиватель 1200 mm 36W 4000K 3240Lm IP65 Уп=12шт. | шт | 1198.43 | 1074.45 | 2
КСХ.ВВГ.004.185 | Кабель силовой | Кабель силовой ВВГ 4х 185 Алюр | наруж.диаметр=47.9мм, масса=7667кг/км. Изоляция и оболочка кабеля из поливинилхлоридного пластиката. Медная токопроводящая жила. Рабочее напряжение ~660В. Длительно допустимая Т=80 градусов. Для передачи и распределения электрической энергии с стацио | м | 4694.29 | 4152.64 | 100
ЗА3.C.NSX.160F.TM125D | Автомат 3-пол. | Автомат 3-пол. Compact NSX 160F TM125D (LV430631) | авт. выкл. на токи к.з. до 36кА при 380/415В, стационарный с передним присоединением, со станд. магнитотермич. расцепителем TM-D, (рег.тепл.тока 0,7- 1х Iном.) Iном.=125А. | шт | 16739.66 | 14259.71 | 2
АЛХ.PNK.400.Н.З | Лоток | Лоток PNK-400 Неперф. Замок (400х50х2500мм 0.7мм) | Лоток кабельный неперфорированный оцинкованный с замком. Размеры: 400х50х2500мм. толщина металла 0.7мм. | шт | 877.72 | 752.33 | 2
КСХ.ВВГ.П.LS.002.001.5.000.66.К | Кабель силовой | Кабель силовой ВВГ-Пнг(А) - LS 2х 1.5 ок(N)-0.66 Кабэкс | LS-низкое дымо- и газовыд-е..Рабочее ~U=660В. Мед. жила. Материал изоляции и оболочки-ПВХ, пониженной жароопасности. Использ. для передачи и распределения эл.энергии в стационарных условиях (в т.ч. для АЭС). Допустимая T=80 град. | м | 22.52 | 20.27 | 200
ЗА1.OD.ВМ63.001C01.DC.УХЛ3 | Автомат 1-пол. | Автомат 1-пол. OptiDin ВМ63-1C1-DC-УХЛ3 | Мод. авт. выкл. на DIN-рейку. С электромагнитным и тепловым расцепителем. Ном. ток-1А. Ном. напр.220DC(пост.). ПКС-6кА. Хар-ка откл.-С. Электр. износост.-1000циклов. IP20. От -60 до +40. Габ: 81,7х18х71,5мм. Масса - 0.125кг. | шт | 899.51 | 831.37 | 3
ММХ.Х.СИП.ХС.260.ИЭК | Хомут | Хомут для СИП ХС-260 (100 шт/упак) ИЭК | Размер 260х9мм. Толщина 2мм. Разрушающая нагрузка 60кН, цвет черный, диаметр обматываемого провода 26-66мм, кол-во в уп 100шт. | шт | 5.67 | 4.8 | 200
ЗУ2.ВД63.024.С.050.А | Автомат дифференц. 2-пол. | Автомат дифференц. 2-пол. VD63-24С50-А-УХЛ4 | Ном. напр. 230В, 50Гц, ток-50А, уст.- 300мА, на DIN-рейку. Хар-ка сраб. э/м расц-С. Защ. хар-ка-А. Износост.общая- 6000 циклов. От -5 до +40. Габ. мм.- 90х72х70. Масса до 0,3кг. УХЛ4, IP20. | шт | 1591.87 | 1471.27 | 2
ВВМ.S.SDN5800560.Р.003 | Выкл. комплектующие | Выкл. комплектующие Sedna SDN5800560 Рамка х3 горизонт., алюм. | Серия SEDNA. Рамка 3-постовая горизонтальная Цвет алюминий | шт | 243.18 | 210.18 | 5
АКЦ.КМВ.060.060 | Короб, внутренний угол | Короб, внутренний угол КМВ 60х60 (для короба "Элекор") | Внутренний угол для кабель-канала "Элекор" | шт | 58.16 | 49.24 | 20
ТТТ.ТОП.000.66.050.005.000.5 | Трансформатор тока | Трансформатор тока ТОП-0.66 50/5 кл/т 0.5 | Масса=0.75кг(с шиной), размеры: длина шины 127мм, выс.30мм, толщ.3мм., тем. окруж. среды при экспл. -45 +50С, относит. влажн. возд. 98%, при +25С, окруж. среда невзрывоопасная. Раб. полож-е - любое. Для передачи сигнала измерительной информации измер | шт | 879.63 | 802.86 | 3
КСГ.КГТП.005.050.К | Кабель силовой гибкий | Кабель силовой гибкий КГТП 5х 50 Конкорд | Кабель гибкий с медными изолированными скрученными жилами.Рабочее напряжение ~660В.Номин. наруж. Допустимая Т=75 градусов. Для присоединения передвижных механизмов к электрическим сетям. Радиус изгиба не менее 8 диаметров. | м | 1685.68 | 1517.11 | 100
АШС.Ш.ШНИ.10069.006.У1.С | Шина | Шина N "ноль" на одном угловом изол ШНИ-6х9-6-У1-С ИЭК | Шина нулевая изолированная с одним угл. изолятором. размер шины и кол-во отверстий: 6х9мм,6шт. уп=10шт. | шт | 42.49 | 35.94 | 20
ВПХ.ABB.C.К.001.006 | Переключатель | переключатель ABB Cosmo крем. 1 кл. сх. 6 | Серия Cosmo механизм 1кл. цвет кремовый 16 А схема переключения 6 | шт | 88.56 | 81.75 | 24
КСГ.КГТП.004.016.К | Кабель силовой гибкий | Кабель силовой гибкий КГТП 4х 16 Конкорд | Dн=27,8 мм, Р=1,400 кг/м.Кабель гибкий с медными изолированными скрученными жилами. Рабочее напряжение ~660В. Допустимая Т=75 градусов. Для присоединения передвижных механизмов к электрическим сетям. Радиус изгиба не менее 8 диаметров. | м | 440.4 | 396.36 | 100
АКК.ДКС.01763.NTAN.15060.WO.О.TA | Т-разветвитель (тройник) | Т-разветвитель (тройник) ДКС 01763 NTAN 150х60 WO Отвод/соединение для TA | Отвод/соединение для серии ТА Уп=4шт. | шт | 2957.67 | 2340.67 | 2
ЗРТ.РТТ5.125.0632.У3.ИУ.ПС | реле; тепловое; | реле РТТ5-125-0632 У3. ИУ. ПС | Реле для защиты 3ф, асинхронных электродвигателей. До 660В, 50,60Гц. и 440=, 46-54-63А, 1р+1з, с ручным возвратом, 3-х полюсн., передн. присоедин., с указ. срабат.-"Тест", "Возврат", раб. темп. +40C. Реле-IP00, контактн. заж.-IP20. Габ.мм.: дл.129, | шт | 1877.21 | 1660.61 | 2
ИКР.ТУСО.67039 | Коробка распаечная | Коробка распаечная ТУСО 67039 (80х80х50мм) | Пластиковая распаячная коробка открытой установки с откидной крышкой, без ввода, цвет серый, IP55. Уп. 68шт | шт | 31.21 | 28.58 | 68
ТТХ.ОСМ.000.25.220.005.022.220.012 | Трансформатор | Трансформатор ОСМ-0.25 220/5-22-220/12 | понижающий трансформатор общего назначения, габаритные размеры115х75х117мм, установочные размеры ,65х65 мм, вес 1.6кг | шт | 2342.1 | 2130.34 | 2
АХХ.ДКС.CM615020.Т.L2000.001.005 | Прочая продукция | Прочая продукция ДКС CM615020 Трос с держателями L2000 диам.1,5 мм | Трос для монтажа кабельных трасс. уп.10 шт | шт | 894.49 | 629.24 | 10
ЗЧ3.ATV930C31N4F | Преобр.частоты 3-ф | Преобр.частоты 3-ф ATV930C31N4F (310/250 кВт 380/480V 50/60 Гц) | Предназначен для упр-я 3-х фазными асинхронными, синхронными и специальными двигателями. Шкафное напольное исполнение. Напряж. питания 380-480В, 50/60Гц, мощность двигателя 310 кВт в нормальном режиме, 250 кВт в тяжелом режиме, масса= 400 кг. Встроен | шт | 1214412.64 | 1074288.1 | 2
ВВС.S.SDN1600121 | Выкл. освет.,скр.пров. | Выкл. освет.,скр.пров. Sedna SDN1600121 кноп.выкл. с подсв. белый | Серия SEDNA. Кнопочный выключатель с синей подсветкой белый, 10А, 250В. | шт | 367.7 | 317.8 | 5
С9Л.КОМТЕХ.СДЛ.T.006.220.840.120.GX53 | Лампа светодиодная (LED) | Лампа светодиодная (LED) КОМТЕХ СДЛп-T-6-220-840-120-GX53 | LED, 6Вт, аналог ЛН=40Вт, 220В, 4000К, 480лм, CRI>82, 120°, GX53 | шт | 109.2 | 99.09 | 10
ЗА2.OD.ВМ63.002NL25.УХЛ3 | Автомат 2-пол. | Автомат 2-пол. OptiDin ВМ63-2NL25-УХЛ3 | Модульный авт. выкл. на DIN-рейку. Режим экспл-и продолж-й. Ном. ток-25А. Ном. напр.230В, част.50Гц. N-с одним незащищённым полюсом для коммутирования нейтрали. Хар-ка откл.-L. Комм.изн.-1500ц. IP20. От -60до +40. Габ: 84х36х71,5мм. m-0.250кг. | шт | 1052.16 | 972.45 | 2
КОГ.ПВС.004.001.Б.ККЗ.ГОСТ | Провод уст.и освет.; гибкий | Провод уст.и освет. ПВС 4х 1 Белый ККЗ ГОСТ | Бухта 100м.Номин. толщ.изол.=0.6мм, номин. толщ.оболоч.=0.9мм,номин.наруж.диаметр=7,92мм, эл. сопрот. изол. на 1км не менее 0.010МОм, масса=93.8кг/км. Провод гибкий с ПВХ изоляцией и мед. скрученными жилами в ПВХ оболочке. Раб. напряжение ~ до 380 В | м | 32.67 | 27.83 | 100
РЯУ.Я5411.4274 | Ящик; управления | Ящик Я5411 4274 | для управл.эл-двигателями, однофидерный, реверсивный, с авт.выкл., кнопками, лампами, переключателем, ном.ток 160А, ном.ток автоматич. выключателя 160А, ном.напряж. силовой цепи ~380В, цепи управления ~220В, габаритн.разм. 600х600х300мм | шт | 50974.58 | 48142.66 | 2
ИРС.L.77604.M.Р.008.004Х2К.З | Розетка; скрытой проводки | Розетка Legrand 77604 Mosaic 8м 4Х2К+З н.ст. | Mosaic Розетка 8м 4Х2К+З н.ст. Уп=5шт | шт | 1077.55 | 994.66 | 2
КОХ.ПВ.001.001.5.К.ЭТК | Провод уст.и освет. | Провод уст.и освет. ПВ1(ПуВ) 1.5 Красный ККЗ | бухта 500м. наружний диаметр 3.3мм, вес 20.0кг/км. Uном. ~450В/-1000В, класс жилы 1, количество и диаметр проволок в жиле 1х1.37мм, толщина изоляции 0.7мм, . Допустимый длительный ток - 23А. Стоек к воздействию: темп.окруж.среды -50 +70С, мех.ударов | м | 10.13 | 8.63 | 500
СЛП.P.ML.250W.E27 | Лампа ртутная прямого вкл | Лампа ртутная прямого вкл Philips ML 250W E27 (ДРВ) | Лампа смешанного света . E27. Индекс цветопередачи 65 Ra. Лампа состоит из газонаполненной стеклянной колбы с внутренним люминофорным покрытием. Высокий световой поток в сочетании с хорошей цветопередачей. | шт | 546.15 | 480.61 | 6
С2О.ЛПО.046.002.036.604.П | Светильник люмин.; потолочный | Светильник люмин. ЛПО 46-2х36-604 Luxe | Имеет диплом "100 лучших товаров России" 2005. Рассеиватель прозрачный с опаловыми краями. Размеры: 1235х200х75. Вес 5кг | шт | 1524.25 | 1498.12 | 5
ВВС.M."Самба".001.С | Выкл. освет.,скр.пров. | Выкл. освет.,скр.пров. Mekasan "Самба" 1кл. Сер. | производство Турция.КОМПЛЕКТОВАТЬ ВСТАВКАМИ!!! СНЯТ С ПРОИЗВОДСТВА! | шт | 38.22 | 33.81 | 2
РЯС.ЯРП.630А | Ящик; силовой | Ящик ЯРП11 М-391-32 630А б/ПН2 IP32 | Для приема,передачи,преобраз-я и распред-я эл. эн. Габ.р.:450х200х1000мм. 36кг. Ном.раб. напряж. 380В, УХЛ3 | шт | 8711.9 | 7951.56 | 2
ИКР.080.0880.П.265180070 | Коробка распаечная | Коробка распаечная 80-0880 Промрукав для с/п 265х180х70 | Коробка распаячная ГСК 80-0880 для с/п безгалогенная (HF), размер 265х180х70, черный RAL 5005, степень защиты IP20. Для твердых стен. Уп=12шт | шт | 128.19 | 115.37 | 12
ЗПХ.ПМЕ.222.380.025А.001 | Пускатель | Пускатель ПМЕ 222/380 25А 1з | IP30,нереверсивный,закр., с реле, габаритные размеры: 222х152х154мм, установочные размеры:150+-0.5х100+-0.3мм, масса=2.2кг, 1з доп. контакт | шт | 1717.25 | 1519.11 | 2
РШН.ЩРН.018.З | Шкаф пустой навесной | Шкаф пустой навесной ЩРН-18 с Замком (18 модулей) | Щит распределительный.Исполнение навесное, IP30.Щит на 18 модулей с глухой дверкой. Корпус из металла толщиной 1мм, покрытие порошковое (RAL-7035) Ввод снизу ( 3отв. Ф30мм ).Комплектуется DIN-рейками.Габариты 265х440х120мм. | шт | 1059.66 | 896.23 | 2
ААС.О.ОЗЗ.001.016Ф.ИЭК | Линейно-сцепная арматура | Линейно-сцепная арматура Оборудование для заземления и закороток ОЗЗ-1-16Ф ИЭК | ОЗЗ предназначено для защиты монтажника при проведении работ на линиях СИП-2 и СИП-4. Буквы "Ф" и "Э" в наименовании ОЗЗ соответствуют типу присоединяемых к ним изолированных адаптеров. Если соединение осуществляется через адаптер французского станда | шт | 18823.35 | 13803.79 | 2
ЗК3.LC1D115M7 | Контактор 3-пол. | Контактор 3-пол. LC1D115M7 (115А, 220В 50/60Гц) | трехполюсный, нереверсивный контактор (пускатель) на 115А, без реле, 2 дополнительных контакта 1з+1р, катушка 220В 50/60Гц, установка на 2 DIN-рейки, присоединение с помощью винтовых зажимов. | шт | 22329.24 | 19021.2 | 2
МТТ.ТУТ.025.012.5 | трубка; термоусаживаемая; | трубка ТТУ 25/12.5 Черная 50 м/упак ИЭК | П/э термоусаживаемая трубка, эл. прочность не менее 30кВ/мм, толщина стенки после усадки -1мм, усаживается с 2 до 1мм, цвет:черная Внутр. диаметр 25мм. 50м/рол | м | 58.04 | 49.09 | 10
АШМ.030.006 | Шина медная; | Шина медная 30х6мм (мед.) | Плотность меди=9г/куб.см. Вес 1 п/метра 1.62кг Длина хлыста 4м. | кг | 715.32 | 624.88 | 5
ЗА3.ABB.XT1C.160.TMD.080.800.003.F.F | Автомат 3-пол. | Автомат 3-пол. ABB XT1C 160 TMD 80-800 3p F F | Выключатель автоматический Tmax In-80A 3-х полюсный | шт | 8835.66 | 7526.67 | 2
ЗА3.A9.A9F79306.C60N.003P.006А.C | Автомат 3-пол. | Автомат 3-пол. Acti9 A9F79306 C60N 3P 6А C | Автомат.выкл 3-пол. серии Acti9 Замена серии Multi9 24348 | шт | 1589.64 | 1318.81 | 2
СЗХ.ST.151.РОССИЯ | Стартер | Стартер ST151 BASIC 4-22W/220-240 40X25E-EUOSRAM | Производитель Россия (Смоленск). 4...22W.2 Имеет невозгораемый диэлектричуский корпус из макролона, специальный помехоподавляющий конденсатор(фольговый рулонный). | шт | 19.18 | 18.21 | 100
ЗА4.OD.ВМ63.004C32.УХЛ3 | Автомат 4-пол. | Автомат 4-пол. OptiDin ВМ63-4C32-УХЛ3 | Модульный авт. выкл. на DIN-рейку. Режим эксплуатации продолжительный. Ном. ток-32А. Ном. напр.400В, частота 50Гц. Хар-ка откл.- C. Коммутац. износост.-4000циклов. IP20. От -60 до +40. Габ: 84х72х71,5мм. Масса - 0.500кг. | шт | 685.81 | 633.85 | 3
СЛМ.GE.Ш.М.060D1.FR.Е14 | Лампа накал."миньон" | Лампа накал."миньон" GE Шар Мат.60D1/FR/E14 (96935) | Произв. в г.Брест. упаковка - 10/50 шт., 230В, 60Вт, гладкий шар с матовой колбой, диаметр 45мм | шт | 25.31 | 20.57 | 2
ЗРФ.ЛЮКС.002.Б | реле; фото; | реле ЛЮКС-2 Белый | Непрерывный режим работы, U=190-240В, 50Гц, раб. диапазон температур от-20 до+40С, задержка выключ-я регулируемая от 4 до 35сек, мощность=2кВт. Для автом. включ-я осветительных приборов при наступлении темного времени суток и послед. их автомат. вклю | шт | 816.75 | 800.69 | 5
ЗА3.ИЭК.ВА.047.029.002А.D | Автомат 3-пол. | Автомат 3-пол. ИЭК ВА 47-29 2А D (3P) | IP20, 220/380В,50Гц, на DIN-рейку 35мм. Для защиты эл.цепей от перегрузок и токов короткого замыкания. | шт | 428.26 | 362.21 | 8
РШТ.LEGRAND.003.012.006.001433 | Шкаф пустой встраиваемый | Шкаф пустой встраиваемый LEGRAND 3х 12+6мод. (мет. белый) 001433 | IP40, 3 ряд по 12 модулей + 6 резервных. Поставляются с клеммными блоками IP 2x. Размеры 555х330х86мм. Металическая белая дверь (рамка и дверца из стали, покрытой эпоксидным лаком). | шт | 7677.38 | 7086.81 | 2
ЗВХ.ПТ.001.3.010.100.012.5.У3.СП | Предохранитель | Предохранитель ПТ 1.3-10-100-12.5 У3 СПб | Uном.=10кВ, Iном=100А, Iном.откл.=12,5кА диам=72мм, дл.=464#2мм,m=5,8кг. | шт | 2408.38 | 2353.52 | 3
АКК.U.ETK10194.С | Короб, комплектующие | Короб, комплектующие Ultra ETK10194 Суппорт одинарный | СУППОРТ ОДИНАРНЫЙ ДЛЯ ЭУИ С/С 60ММ | шт | 80.97 | 66.51 | 5
РШН.NSYCRN88200P | Шкаф пустой навесной | Шкаф пустой навесной NSYCRN88200P | Шкаф CRN с платой, металл, IP66, 800х800х200 | шт | 10078.03 | 8734.29 | 2
КСХ.ВВГ.001.070.С | Кабель силовой | Кабель силовой ВВГ 1х 70 Синий Алюр | Номин. наруж. диаметр=15,2мм. Расчетная масса = 765кг/км. Изоляция (синяя) и оболочка кабеля из поливинилхлоридного пластиката. Медная токопроводящая жила. Рабочее напряжение ~1000В. Длительно допустимая Т=70 градусов. Для передачи и распределения эл | м | 439.72 | 388.98 | 100
АКЦ.ДКС.01731.NIAV.15060.WO.У | Короб, внутренний угол | Короб, внутренний угол ДКС 01731 NIAV 150х60 WO изменяемый | ВНУТРЕННИЙ ИЗМЕНЯЕМЫЙ УГОЛ ДЛЯ СЕРИИ TA Уп=5шт. | шт | 1820.73 | 1440.91 | 2
КТХ.ТСВ.020.002.000.5 | Кабель телефонный и связи | Кабель телефонный и связи ТСВ 20х 2х 0.5 Кольчугино | Предназначен для монтажа низкочастотного оборуд-я тел. станций при U=до 120 В и эксплуатации при температуре окружающей среды от -10 C° до +50 С° и относительной влажности до 80%. сопротивление токопроводящ. жил не более 95Ом/км, строит. длина не мен | м | 89.83 | 81 | 100
ИВХ.PCE.023.006.032А.230V.002P+E | Вилка | Вилка PCE 023-6 каб. 32А 230V 2P+E | IP44 вилка кабельная силовая "Twist". Цвет корпуса голубой. 230V, 50/60Гц. 3 контакта. Сила тока 32А. | шт | 258.34 | 239.2 | 5
КОХ.ПГВ.001.010.0.С.ККЗ | Провод уст.и освет. | Провод уст.и освет. ПВ3(ПуГВ) 10.0 Синий ККЗ | Бухта 100м. Uном. ~450В/-1000В, класс жилы 3, количество и диаметр проволок в жиле 49х0.50мм, толщина изоляции 1.0мм, наружний диаметр 7.6мм, вес 116кг/км.Стоек к воздействию темпер. окр.среды -50 +70С. Конструкция: Токопровод.жила-медная, многопров | м | 67.16 | 57.21 | 100
ВПХ.XB5.AD33 | Переключатель | Переключатель XB5-AD33 (2нр, 3 полож.) | IP65, станд. ручка черн. цвета, 3 полож. с фикс., (1-0-2), пластик, для щитового монтажа диаметром 22мм, модульная конструкция, возможность дополнения контактов (ZBE101, ZBE102) до 9 шт, возможность смены головки (ZB5...), Un=600В In=1.2A, Un=240В In | шт | 495.62 | 424.82 | 5
ЗПХ.ПМ.12025200.380.025А.001 | Пускатель | Пускатель ПМ 12025200/380 25А 1з | IP00, масса=1.0кг, габаритные размеры: 124х67х92мм, установочные размеры: 50+-0.2х40+-0.2мм, нереверсивный, открытый, с реле,1замыкающий контакт | шт | 1128.27 | 998.08 | 2
ХПО.Н.М | Производство | Производство Нестандартная Металлоконструкция | НЕ ДЛЯ ПРОДАЖИ | шт | 1 | 1 | 1
ЗКХ.КТИ.5265.265А.230В.AC3 | Контактор | Контактор КТИ-5265 265А 230В/AC3 | IP00, 230В,50Гц, номин. нагрузка 75кВт,макс. кратковрем. нагрузка(t<=1C)=2120А, электр. износостойкость 0.7 млн.ком.циклов, мощность рассеяния при ном токе 21Вт/полюс, повтор.кратковрем. режим 120 циклов оперир-я в час. Для пуска и становки трехфаз. | шт | 15385.63 | 13012.7 | 2
ЗА4.ИЭК.ВА.047.100.100A.D | Автомат 4-пол. | Автомат 4-пол. ИЭК ВА 47-100 100A D (4P) | IP20. Откл. способность при двигательной нагрузке = 20кА, диапазон раб. температур от -40 до +50С. Масса одного полюса не более 0.156кг. Монтаж на 35мм. монтажную DIN-рейку. Срок службы не менее 15 лет. | шт | 1944.39 | 1644.51 | 2
АМК.004КВН.150.240.Б.Н | Муфта концевая | Муфта концевая 4КВНтп-150/240 Без Нак. | Производитель ПЗЭМИ. Муфта 1кВ. на основе термоусаживаемых изделий для 4-х-жильных кабелей с алюминиевыми жилами | компл | 2427.99 | 2189.38 | 2
ТТТ.Т.000.66.М.030.005.000.5 | Трансформатор тока | Трансформатор тока Т-0.66-М (пласт.с крышкой) 30/5 кл/т 0.5 | Предназ. д/передачи сигнала измерит.приборам. | шт | 432.76 | 390.23 | 5
КСГ.КГТП.004.002.5.К | Кабель силовой гибкий | Кабель силовой гибкий КГТП 4х 2.5 Конкорд | Силовой гибкий с медн. жилами с резиновой изоляцией в резиновой оболочке. Номин. наружный диаметр=13.2мм, расчетная масса=290кг/км.Температура эксплуатации кабеля от -40 до +50С. Для присоед-я передвижных механизмов к эл. сетям при перем. напряжении | м | 74.79 | 67.31 | 100
РШР.ШР11.73515.022У3 | Шкаф распределительный | Шкаф распределительный ШР11-73515-31У3 | Вводной рубильник ВР32-37-В31250-400А, предохранитель ППН-33-63А - 12 шт., предохранитель ППН-33-100А - 12 шт., предохранитель ППН-37-400А - 3 шт. Шина медная 30х4мм. Корпус ШРС-1-7 (1600х700х300мм) IP31. | шт | 25223.69 | 24459.34 | 2
С9Л.ЭРА.LED.Р45.006.840.E14.ECO | Лампа светодиодная (LED) | Лампа светодиодная (LED) ЭРА LED smd Р45-6w-840-E14 ECO шар (10/100/1800) | 6W/170-265V, d 45 мм,L 80 мм, 420 Лм | шт | 51.32 | 46.58 | 10
ВПХ.LAY5.BG45.002.ИЭК | Переключатель | Переключатель LAY5-BG45 на 2 положения с ключом без фиксации ИЭК | На 2 положения с ключом без фиксации. Для оперативного управления контакторами (магнит.пускателями) и реле автоматики в эл.цепях пер.тока частотой 50Гц, напряж. до 660В, или пост тока напряжением до 400В. | шт | 320.83 | 271.35 | 5
СМН.ABB.MLBL.001Y.024В.AC.DC | Лампа неон.миниатюрная | Лампа неон.миниатюрная ABB MLBL-01Y со встроен. светодиодом желтый 24В AC/DC | Блок MLBL-01G со встроенным светодиодом желтый 24В AC/DC | шт | 475.49 | 405.05 | 3
ЗК3.ПМЛ.1100.010А.042AC.УХЛ4.Б.КЭАЗ | Контактор 3-пол. | Контактор 3-пол. ПМЛ-1100-10А-42AC-УХЛ4-Б-КЭАЗ | С переменным током цепи управления. Нереверсивный, без реле, без корпуса, без кнопок, m-0.4кг, габ. мм.: 76х47х82. IP00, всп. контакт -NO(1з). | шт | 480.73 | 440.67 | 10
ЗРУ.DEK.РТ03.040.095.080.0А.095.0А | реле; тепловое электронное; | реле DEKraft РТ03-40-95-80.0А-95.0А (23130DEK) | Реле электротепл. для конт. 40-95А 80,0-95,0А РТ-03 DEKraft | шт | 1335.81 | 1088.44 | 2
ПТХ.M890F | Многофункциональный измерительный прибор (мультиметр) | Многофункциональный измерительный прибор (мультиметр) M890F (20А,750В,200МОм,д/в.) | Емкость, переменный ток, частота 20кГц, 750В, 20А, 200МОм, 0-20мФ звуковая индикация. | шт | 1038.5 | 957.81 | 3
ЗВХ.NH.003.315А | Предохранитель | Предохранитель NH 3 315А | ном.напряжение 500В, ном.выключающая способность 120кА, серебреные контакты, с указателем срабатывания, габаритные размеры 150х72х72мм | шт | 1291.05 | 1265.66 | 2
С9Р.DSP.036.LED.001 | светильник; светодиод.; наклад | светильник DSP 36 LED-01 | IP65, расс. Опаловый ПК, корп. ПК, 2880 лм, 36 Вт, 4000К, УХЛ2, 1220 мм, 30000 ч. ЕМС-есть | шт | 963.44 | 838.15 | 12
АКК.REHAU.MKS.М.К | Крепежный элемент | Крепежный элемент REHAU MKS Монтаж.Коробка (724807) | цвет светло-кремовый, монажная коробка для короба REHAU MKS | шт | 356.61 | 320.95 | 2
КСБ.АВББШВ.004.240.001.Э.МФ | Кабель силовой бронированный | Кабель силовой бронированный АВБШв (АВББШВ) 4х 240 - 1 фас. Энергокомплект МФ | Кабель применяется для передачи электрической энергии и предназначен для эксплуатации при температуре окружающей среды от минус 50° С до 50° С, для прокладки в кабельных сооружениях, технологических эстакадах и в земле. | м | 865.62 | 780.39 | 100
С9П.ASD.RLP.008В.160.260В.4000К.640Л.120.105Б.IP40 | панель; светодиодная; | панель IN HOME круглая RLP-eco 6Вт 230В 4000К 420Лм 120/100мм бел. IP40 | Панель светодиодная круглая IN HOME RLP-eco 6Вт 160-260В 4000К 440Лм 120/100мм белая IP40. Производитель Китай, гарантия 2 года | шт | 130.07 | 106.2 | 10
МТГ.Т.ПНД.020.ИЭК | Трубка гофрированная | Трубка гофрированная Труба гофр.ПНД d 20 с зондом (100 м) ИЭК черный | Труба гибкая. Цвет: черный; ПНД(полиэтилен), длина 100м, с протяжкой, диаметр внешний 20мм, внутренний 14,1мм, темп эксплуат.: -25 +90С, темп.монажа: -25 +90С. | м | 14.81 | 10.86 | 150
ИБЗ.LEGRAND.034225 | Блок зажимов | Блок зажимов LEGRAND(10кв.мм 57А) 034225 | Клеммник проходной "Nylbloc". Макс. сечение: 10 кв.мм. Ном. сечение: 10 кв.мм. Отверстие: d=4,5мм. Макс. ток: 57А. Размеры: 135х20.8х17.4мм. Цвет: белый. | шт | 228.63 | 211.04 | 5
ВВМ.S.SDN5800741.Р.004 | Выкл. комплектующие | Выкл. комплектующие Sedna SDN5800741 Рамка х4 горизонт., красн | Серия SEDNA. Рамка 4-постовая горизонтальная Цвет красный | шт | 269.09 | 232.57 | 5
ВВС.G.GSL000169 | Выкл. освет.,скр.пров. | выкл. освет.,скр.пров. Glossa GSL000169 (карточный белый) | карточный выключатель (белый ). сх.6 | шт | 289.55 | 210.58 | 5
ЗПХ.ПМ12.040150.024.В.001.НЭ | Пускатель | Пускатель ПМ12-040150 24 В 1з НЭ | IP20;габ.разм.83х57х102;нереверсивный;без реле;3 полюса; крепление на дин-рейку, монтажную плату; напряж.кат. 24В. | шт | 797.13 | 711.72 | 2
МТТ.ТУТ.020.010.Ж.З | трубка; термоусаживаемая; | трубка ТТУ 20/10 Желтао-зеленая 100 м/упак ИЭК | П/э термоусаживаемая трубка, эл. прочность не менее 30кВ/мм, толщина стенки после усадки -1мм, усаживается с 2 до 1мм, цвет: желто-зеленая Внутр. диаметр 20мм. 100м/рол | м | 62.29 | 45.68 | 20
ИРС.ЛЕТЕН.88616.Б | Розетка; скрытой проводки | Розетка ЛЕТЕН 88616(телевиз.) Белая | СНЯТ С ПРОИЗВОДСТВА серия "Sipe-1000". Замена серия "SUNO" Legrand. серия "Sipe-1000" . Розетка телевизионная простая. Белая. | шт | 394.43 | 362.56 | 2
РШТ.ABB.UK510S | Шкаф пустой встраиваемый | Шкаф пустой встраиваемый ABB UK512N2 (1ряд х12мод.) | Шкаф для утопленного монтажа, станд.металл.дверь, склеммными блоками N/PE, размер ниши (ВхШхГ) 335х350х95мм. Ном.ток=63А, степень защиты IP30 | шт | 2912.54 | 2481.05 | 2
СЛК.NE.FS.020W.864.E27 | Лампа люминесц.компактная | Лампа люминесц.компактная NE FS 20W 864 E27 (7/349) | Комп.люм.энергосберег.лампа.Тип лампы - спираль. Е27., размеры:135х83х61мм, d=12мм, световой поток=1140лм. Цвет температура 864-днев.свет(выст. конферент-залы, уч.завед-я, больницы, квартиры). кол-во в упаковке 50шт. | шт | 108.47 | 90.63 | 2
ЗПК.LADN11 | Комплектующие; пускатель | Комплектующие LADN11 (блок-конт.1нр+1нз) | дополнительный блок контактов для контакторов Telemecanique серии LC*D и LC*F | шт | 620.19 | 528.31 | 10
РШМ.ABB.SRN8830K.SR2.К.800800300 | Шкаф пустой с монтаж. панел. | Шкаф пустой с монтаж. панел. ABB SRN8830K SR2 Корпус шкафа 800х800х300мм | Серия SR2 IP65, монтажная плата оцинкованная сталь 2мм, съемные металлические фланцы кабельных вводов с уплотнительной прокладкой, установка всех типов устройств, цвет RAL7035. В наименовании ВхШхГ. | шт | 11562.11 | 10020.5 | 2
АХХ.ДКС.36024.У.CPO.090.090.20080 | Угол (поворот) | Угол (поворот) ДКС 36024 CPO 90 горизонтальный 200х80 | Аксессуар для лотков ДКС. Угол CPO 90 горизонтальный 90° 200х80 уп=1шт. | шт | 851.45 | 673.84 | 3
ТКХ.002КТП.ТВ.630.006 | Компл.трансф.подстанции | Компл.трансф.подстанции 2КТП-ТВ-630/6 | Габаритные размеры: выс. 3200мм, шир. 2180мм, длина 7640мм. Предназначен для приема, передачи, преобразования и распределения электрической энергии.(без РВО и без РЛНД) | шт | 753489 | 738670.16 | 2
МХХ.ABB.LUC.018.013.К.1602.005.ДШ | Прочая продукция | Прочая продукция ABB LUC 18013 Каб. стяж. 160х2.5мм ДхШ прозр (100шт) | упаковка 100 шт, кабельные стяжки 160х2.5мм ДхШ прозрачн | шт | 1.64 | 1.4 | 100
АЛХ.ЛН.085.100.3000.000.007 | Лоток | Лоток неперф. 80х100х3000 | Лоток неперфорированный 85х100х3000 Лоток 3м. Цена за 1м. | м | 280.14 | 236.93 | 12
ИКР.ТУСО.67040М | Коробка распаечная | Коробка распаечная ТУСО 67040М (85х85х40мм) | Пластиковая распаячная коробка открытой установки с откидной крышкой, 7 вводов, цвет серый, IP54. Уп. 68шт | шт | 34.13 | 31.25 | 68
ЗРВ.CCT.15400 | Цифровое реле времени (таймер) | Цифровое реле времени (таймер) CCT 15400 (сут./недель. таймер, 1 перекл.контакт 16А) | Цифровой суточный/недельный таймер с ЖК дисплеем, мин.цикл коммутации 1 мин., срок службы Liбатареи=6лет, 1 перекл.контакт, 16А, 2.5модуля | шт | 5692.44 | 4722.62 | 2
ВТЭ.ДУЭТ.WDE000238.Б | термостат; электронный | термостат ДУЭТ WDE000238 ( с выносным датчиком) Беж. | Электронный трмостат для теплого пола серии "ДУЭТ". 10А 250В. С выносным датчиком, температура от+5 до +50С. Цвет бежевый. Рамка в комплекте. | шт | 2579.15 | 1875.75 | 2
НХХ.КСП.040 | Инструмент | Инструмент КСП-40 (КВТ) | Инструмент для разделки кабеля. снятие изоляции с кабеля из сшитого полиэтилена диаметр 20-40 мм, снятие полупроводящего экрана по изоляции | шт | 10437.46 | 9045.8 | 2
ЗА2.ВА.047.060.002Р.016А.006.А.С.ИЭК | Автомат 2-пол. | Автомат 2-пол. ВА 47-60 2Р 16А 6 кА х-ка С ИЭК | авт. выкл. IP20, ном. откл. способность 6000А. Напряж. пост. тока 48В. Элек. износостойкость 6000 циклов. Мех. износостойк. 20000 циклов. Масса 1полюса не менее 0,2кг. Диапозон раб. темп. -40 +50 гр. по целс. | шт | 370.88 | 313.68 | 6
ААС.О.ОЗЗ.001.050Э.ИЭК | Устройство заземления и короткого замыкания | Устройство заземления и короткого замыкания Оборудование для закороток ОЗЗ-1-50Э ИЭК | ОЗЗ предназначено для защиты монтажника при проведении работ на линиях СИП-2 и СИП-4. Буквы "Ф" и "Э" в наименовании ОЗЗ соответствуют типу присоединяемых к ним изолированных адаптеров. Если соединение осуществляется через адаптер французского станда | шт | 45979.97 | 38888.5 | 2
СЛК.NE.002U.M.009W.833.E14 | Лампа люминесц.компактная | Лампа люминесц.компактная NE 2U-Mini 9W 833 E14 (7/54) | Комп.люм.энергосберег.лампа.Тип лампы 2U. Е14., размеры:122х52х39мм, d=9мм, световой поток=450лм. Цвет температура 833-теплый белый.свет(адм. здания, рестораны, отели, супермаркеты, уч.завед-я, больницы, квартиры). кол-во в упаковке 50шт. | шт | 56.11 | 51.79 | 2
ВПП.ПП.002.063.Н2.М1.056 | переключатель; пакетный; | переключатель ПП 2-63/Н2 М1 сил. 56 (ЭТ) | 2-х полюсный. Ном. ток.-63А. Ном. напр. ~ 220В, ~ 380В. Корпус -IP56, силумин. Крепление основанием корпуса. Габ. мм. В-185, Ш-145, Г-150. Масса 2,08кг. | шт | 6275.1 | 5551.05 | 2
СЛК.К.SPC.020.230V.E27.4200 | Лампа люминесц.компактная | Лампа люминесц.компактная Космос SPC 20w 230V E27 4200 | Энергосберег. лампа, предназнач. для внутр. и наружного освещ-я. Мощность 20W. Цоколь Е27. Размеры: 55х132мм, тип трубки Т4. Срок службы 8000часов. | шт | 105.96 | 96.8 | 2
ВПК.004G25.091.PK | Переключатель; кулачковый | Переключатель 4G25-91-PK (в пласт.корпусе) | 2-х полюсный 2-х позиционный (0-1) переключатель с нулевым положением, ном.ток 25А, ном.напряжение 660В, в пластиковом корпусе, крепление навесное, габаритные размеры 85х85х77мм | шт | 1883.25 | 1846.21 | 2
СЛН.ДШ.230.240.060 | Лампа накаливания | Лампа накаливания ДШ-230-240-60 Е27 | Произ-во "Калашниково". Номин.напряж-е сети=235В, мощность=60Вт, Габариты: В=75мм, А=46мм, средняя продолжительность горения=1000ч., тип цоколя Е27.Для общего и местного декоратив. осв-я быт. и обществ. пом. Прим-ся в люстрах, бра и др. осветит.устро | шт | 12.2 | 11 | 100
ИПС.К.OC.TB.002.005.PE.I.PEN | Принадлежн.; клеммы и полюса | Принадлежн. Клемма заземляющая OptiClip TB-2,5-PE-I-(0,5-4)-PEN | Для заземляющих проводников. Ном. сеч. 2,5кв.мм. Ном.ток -н/д. Сеч. проводн-в 0,5-4кв.мм. Ном. напр.-н/д. Импульсное напр. -н/д. Резьба винтов М2,5. Монтаж на рейки(DIN, NS35,NS32).Габ.мм.Д-42,5;Ш-5,2;В-42мм. Масса -15,61гр.Раб.темп.-40°С/+100°С | шт | 59.68 | 52.52 | 50
ЗА2.DEK.ВА101.002P.006А.D.004.5А | Автомат 2-пол. | Автомат 2-пол. DEKraft ВА101-2P-006А-D 4.5кА (11112DEK) | Авт. выкл. 2Р 6А х-ка D ВА-101 4,5кА DEKraft | шт | 213.67 | 174.1 | 6
ВКХ.ИЭК.AEA.022.Ж.002.Г | Кнопка | Кнопка ИЭК AEA-22 Желтая исп.2(1з+1р) Грибок | IP20. Uном.240В , толкатель грибовиидный, макс. размеры- 46х45х95. Номинальный диаметр 22мм. Без подсветки | шт | 215.74 | 182.47 | 4
АШС.К.6.ПР | Шина | Шина Комплект силовых шин (медь, габ.6) к ПР | Для передачи электроэнергии от вводного аппарата к групповым. Длина L1 334мм L2 361мм L3 388мм, толщина 5мм, ширина 50мм | компл | 4429.25 | 3746.13 | 2
ЗА4.OD.ВМ63.004Z40.УХЛ3 | Автомат 4-пол. | Автомат 4-пол. OptiDin ВМ63-4Z40-УХЛ3 | Модульный авт. выкл. на DIN-рейку. Режим эксплуатации продолжительный. Ном. ток-40А. Ном. напр.400В, частота 50Гц. Хар-ка откл.- Z. Коммутац. износост.-1500циклов. IP20. От -60 до +40. Габ: 84х72х71,5мм. Масса - 0.500кг. | шт | 2783.59 | 2572.71 | 2
СЛЛ.OSRAM.L.018.030 | Лампа люминесцентная | Лампа люминесцентная (ЛЛ) OSRAM L018/30 (тепло-бел.) |  | шт | 1 | 1 | 1
ТТХ.ОСМ.000.63.220.005.022.220.110 | Трансформатор | Трансформатор ОСМ-0.63 220/5-22-220/110 | понижающий трансформатор общего назначения, габаритные размеры115х75х117мм, установочные размеры ,65х65 мм, вес 1.6кг | шт | 4499.17 | 4115.59 | 2
С2О.ЛСП3907.ЭПРА.00118В.IP65.ИЭК | Светильник люмин.; потолочный | Светильник люмин. ЛСП3907 ЭПРА 1х18Вт IP65 ИЭК | Корпус АБС-пластик, не поддерживающий горение. Рассеиватель - поликарбонат. IP65. Рабочая температура -25 - +25град. Цвет серый. | шт | 647.54 | 513.72 | 2
КСХ.ВВГНГ.LS.004.070.001 | Кабель силовой | Кабель силовой ВВГнг(А)- LS 4х 70мк (N) - 1 Конкорд | LS-низкое дымо- и газовыд-е. Расч. масса=3386кг/км, ном.наруж.диам.=35.1мм.Рабочее ~U=1000В. Мед. жила. Материал изоляции и оболочки-ПВХ, пониженной жароопасности. Использ. для передачи и распределения эл.энергии в стационарных условиях (в т.ч. для А | м | 1815.78 | 1606.27 | 100
АКЦ.К8765.У.LE.060 | Короб, внутренний угол | Короб, внутренний Угол Копос8765 внутр. к каналу LE 60 | Угол внутренний к каналу LE 60 Уп=2шт. | шт | 57.25 | 52.85 | 2
МХХ.С.032.П | Прочая продукция | Прочая продукция Соед-ль угловой разборный д32 Промрукав | для гладких труб и гофры. УП=30шт | шт | 9.05 | 8.54 | 90
ЗА2.АП.050.002МТ.006.3А | Автомат 2-пол. | Автомат 2-пол. АП50Б-2МТ-6,3А-10Iн-400AC/220DC-У3-КЭАЗ | УПАКОВКА-6ШТ. IP20, максимальные расцепители тока - тепловой и электромагнитный, заднее присоединение внешних проводников (степень защиты зажимов IP00), уставка по току срабатывания в зоне КЗ Iн = 10, масса m = 0.78кг, 138.5х108.5х89мм | шт | 575.69 | 532.08 | 6
АКК.L.10910.DLP.001.040 | Короб, комплектующие | Короб, комплектующие Legrand 10910 DLP 1 модуль д/крышек 40мм | DLP 1 модуль д/крышек 40мм | шт | 92.95 | 85.8 | 10
С9Л.ЭРА.LED.GX.007.842.GX53 | Лампа светодиодная (LED) | Лампа светодиодная (LED) ЭРА LED smd GX-7w-840-GX53 (10/100/3200) | Лампы в форме цилиндра с цоколем GX53 | шт | 91.65 | 83.19 | 20
РЯУ.Я5115.3074 | Ящик; управления | Ящик Я5115 3074 | для управл.эл-двигателями, двухфидерный, нереверсивный, с авт.выкл., кнопками, лампой, переключателем на каждый фидер , ном.ток 10А, ном.ток автоматич. выкл.12.5А, ном.напряж. силовой цепи ~380В, цепи управления ~220В, габаритн.разм. 600х400х250мм | шт | 13100.74 | 12227.36 | 2
СЛЛ.КОМТЕХ.FL.012.028.865 | Лампа люминесцентная | Лампа люминесцентная КОМТЕХ FL 12 28/865 | ЛЛ Т4, 28Вт, 6500К, 2000Лм, 80Ra, диаметр 12мм, длина 765,3мм, цоколь G5, матовая колба, 220В. КОМТЕХ В уп.200шт. | шт | 52.65 | 48.1 | 2
ВВС.672413.ETIKA.В.003.010АХ.АЛМ | Выкл. освет.,скр.пров. | Выкл. освет.,скр.пров. 672413 ETIKA Выкл 3клав 10АХ винт АЛМ | Выкл 3клав 10АХ винт АЛМ ETIKA | шт | 653.36 | 603.1 | 2
ТТХ.ОСМ1.000.25.220.005.220 | Трансформатор | Трансформатор ОСМ1-0.25 220/5-220 | IP00, 105х106х130мм, 3.9кг | шт | 2200.5 | 1984.25 | 2
ТТХ.ОСМ1.000.4.380.005.022.110.012 | Трансформатор | Трансформатор ОСМ1-0.4 380/5-22-110/12 | IP00, 135х106х140мм, 5.5кг | шт | 2943 | 2653.78 | 2
ЭПХ.Т.HINTEK.TP.03220 | Конвектор электрический | Конвектор электрический Тепловая пушка HINTEK TP 03220 | Максим.подогрев воздуха: 36гр.С, Габариты: 300х330х400мм, производительность по воздуху 250куб.м/ч, режимы мощности: х/1.5/3кВт., напряжение питания: 220В. Вес 7кг. | шт | 4225.2 | 3923.4 | 2
ЗХХ.ПКЛУ.011 | Блок вспомогательных контактов | Блок вспомогательных контактов SE PMU Приставка контактная 1но+1нз | Серия "Телемеканик". Блок дополнительных контактов для ПМУ. Вес 0,030 кг. | шт | 175.22 | 152.5 | 2
ТТХ.ОСМ.000.16.220.005.022.220.012 | Трансформатор | Трансформатор ОСМ-0.16 220/5-22-220/12 | понижающий трансформатор общего назначения, габаритные размеры115х75х117мм, установочные размеры ,65х65 мм, вес 1.6кг | шт | 1974.21 | 1791.44 | 2
ХХХ.Б.Ш.М0830 | Крепежный элемент | Крепежный элемент Болт шестигранный М8х30 | Для соед-я лотков и аксессуаров между собой, для креп-я к несущим поверхностям. Длина болта 30мм, вес 1,08кг. | шт | 3.58 | 3.03 | 120
ЗА3.ABB.SH203.C.063 | Автомат 3-пол. | Автомат 3-пол. ABB SH203 C 63 | Трех полюсный, 63 А AC 230В~, ток откл.6кА, срабатывание электромагнитной защиты между 5 и 10-кратным значением ном. тока, установка на DIN-рейку. | шт | 1765.12 | 1529.77 | 2
ХХХ.ДКС.CM121000.Ш.М10.DIN9021 | Крепежный элемент | Крепежный элемент ДКС CM121000 Шайба белого цвета М10 кузовная DIN9021 | Шайба белого цвета М10 кузовная DIN9021 уп=100шт | шт | 5.5 | 4.34 | 200
ИРС.M.M.Р.32027 | Розетка; скрытой проводки | Розетка Makel Mimoza (крем.) Роз. телевиз. (ТВ) 32027 | Розетка телевизионная Кремовая. IP20. 250V. 16А. Использовать рамку и вставки производство Турция. | шт | 156.64 | 137.24 | 5
ЗКТ.К.КМН.КУ.40.036В.TDM | Контактор комплектующие | Контактор комплектующие Катушка упр-я д/КМН КУ-(40А-95А) 36В TDM | Катушка управления для контактора КМН. | шт | 208.26 | 181.48 | 5
СЛК.N.094.049.NCL.SH10.020.827.E27 | Лампа люминесц.компактная | Лампа люминесц.компактная Navigator 94 049 NCL-SH10-20-827-E27 | Компактная люминесцентная энергосберегающая лампа. Не предназначены для использования с регуляторами светового потока (диммерами). Срок службы 10000 часов. Кол.шт. в коробке 60 шт. | шт | 136.11 | 119.58 | 20
С3В.R.050.Б.Н | Светильник накал.; встраиваемый | Светильник накал. KOMTEX NORMA 50 0 01(R Бел.Неповор) | Светильник точечный штампованный неповоротный, макс мощность 60W, ЛН R50 E14,диаметр 85 мм, высота 94 мм, вырезное отверстие 54 мм, IP20, 220-240V, белый. KOMTEX | шт | 57.72 | 52.03 | 2
КСХ.ВВГ.001.150.Ч | Кабель силовой | Кабель силовой ВВГ 1х 150 Черный Алюр | Номин. наруж. диаметр=22,2мм. Расчетная масса = 1595кг/км. Изоляция (черная) и оболочка кабеля из поливинилхлоридного пластиката. Медная токопроводящая жила. Рабочее напряжение ~1000В. Длительно допустимая Т=70 градусов. Для передачи и распределения | м | 919.11 | 813.06 | 100
АНМ.НШП.095.025 | Наконечник кабельный медный | Наконечник кабельный медный НШП 95-25 (КВТ) | Наконечники медные луженые штифтовые предназн. для оконцевания опрессовкой медных кабелей. Уп=50шт. | шт | 91.7 | 79.47 | 50
ИРО.ВАЛЕНТИНА.РА.010.382 | Розетка; открытой проводки | Розетка ВАЛЕНТИНА РА-10-382 (2-м.) | Уп=50шт. изготовлены из АБС-пластика (глянцевый, белый) | шт | 64.89 | 59.23 | 10
АКК.ДКС.01408.П.140.09050 | Короб, комплектующие | Короб, комплектующие ДКС 01408 Переходник 140-90х50 мм | Переходник 140-90х50 мм Уп=6шт. | шт | 338.25 | 267.68 | 3
АИТ.И.SM45.ИЭК | Шинодержатель | Шинодержатель Изолятор SM45 (М8) силовой с болтом ИЭК | Для крепления токоведущих шин внутри силовых шкафов и сборок с целью фиксации и изоляции токоведущих частей от корпуса и панелей сборки, с послед. подключ. силовых проводников для распред. эл. энергии внутри щита. | шт | 57 | 41.8 | 20
РШК.NSYSFC66 | Комплектующие для шкафа | Комплектующие для шкафа NSYSFC66 (рама 600х600мм) | Нижняя и верхняя рамы с верхней панелью для шкафа SAREL серии Spacial SF 2000х600х600мм | шт | 11489.16 | 9787.06 | 2
ИРС.ЛЕТЕН.80221 | Розетка; скрытой проводки | Розетка ЛЕТЕН 80221(1-местн.) | СНЯТ С ПРОИЗВОДСТВА!!! серия "Нептун" без заземления 10/16А 250В/50Гц. | шт | 87.03 | 80 | 2
ВВР.РПС.006.630А.Л | Рубильник выкл. | Рубильник выкл. РПС-6 630А Левый (без предохр.) СЭМЗ | Руб-ник на общей плите, откр. исполн., со смещ. приводом и перед. присоед-ем проводников, 3-х пол. Для защиты и нечастых неавтомат. коммутаций эл.цепей перем. тока частотой 50Гц напряж.380В, для комплектации сил. ящиков, шкафов, щитов и др. распред. | шт | 5442.42 | 5335.38 | 2
АХХ.М.МК3.006."8" | Маркировка кабельная | Маркировка кабельная Маркер МК3-6мм "8" | Маркер кабельный выполнен из эластич., негорючего поливинилхлорида. с отверстием для проводника. Для маркировки кабеля в распределительных счетах. Раб. температура -40 +85С. 350шт/ролл | компл | 61.24 | 44.91 | 10
ИРС.M.M.Р.22027 | Розетка; скрытой проводки | Розетка Makel Mimoza (белая) Роз. телевиз. (ТВ) 22027 | Розетка телевизионная Белый. IP20. 250V. 16А. Использовать рамку и вставки производство Турция. | шт | 156.64 | 137.24 | 5
КОГ.ПВСН.003.001.5 | Провод уст.и освет.; гибкий | Провод уст.и освет. ПВСН 3х 1.5 Кольчугино | Расч.масса=110,9кг/км, номин. толщина изол.=0,7мм, оболочки=0,9мм, наруж. размеры: мин.=7,4мм, макс.=9,4мм.С изоляцией и оболочкой из поливинилхлорид. пластика. Применяются для присоед-я эл.приборов и эл.инструментов. U=380/660В.Температура окр. сред | м | 26.96 | 24.27 | 2
ЗА2.MG.C60N.002P.050A.C | Автомат 2-пол. | Автомат 2-пол. MG C60N 2P 50A C (24342) | ном.напряжение 230/400В~, ток отключения 6кА, срабатывание электромагнитной защиты между 5 и 10-кратным значением ном.тока, количество циклов 20000, масса 0.22кг, установка на DIN-рейку, размеры 81х70х36мм | шт | 1132.35 | 985.05 | 2
АНМ.Н.DT.025.ИЭК | Наконечник кабельный медный | Наконечник кабельный медный DT-25 прессованный ИЭК (нов) | Наконечник для оконцевания жил медных проводов и кабелей опрессовкой | шт | 71.6 | 60.56 | 10
АКП.ISM10100.075Х55.045 | Кабель-канал настенный (парапетный) | Кабель-канал настенный (парапетный) ISM10100P 75Х55мм с 45мм крышкой (дл.2м) | Односекц. кабель-канал с 45 мм. фронт.крышкой для прямой установки эл.уст. изделий Altira. Поставляемая длина 2м. Материал ПХ. Цвет: белый. Зад. поверхность имеет овальные отверстия под крепеж с шагом 25см. Для раздел. на 2 секции исп-ся одинарная пе | м | 580.06 | 476.48 | 12
АКЗ.КМЗ.040.025.С | Короб, заглушка | Короб, заглушка КМЗ 40х25 Сосна (для короба "Элекор") | Заглушка для кабель-канала "Элекор" Сосна | шт | 23.72 | 20.06 | 20
ЗА3.ВМ.063.003.020А.XB | Автомат 3-пол. | Автомат 3-пол. OptiDin ВМ63-3B20-УХЛ3 | Упаковка 4шт=12полюсов. Мод. авт. выкл., с э/м и тепловым расцепителем, для нечастых операт. ВО - до 30раз в сутки, на DIN-рейку 35мм трёхпол., номин. напр.400В 50Гц, ПКС-6кА. Износост.-10000циклов. IP20. От -60 до +40. Габ: 84х53,2х70мм. Масса - 0.3 | шт | 562.61 | 519.99 | 4
ВВ1.DEK.ВН102.001P.100А | Выкл нагрузки 1-пол. | Выкл нагрузки 1-пол. DEKraft ВН102-1P-100А (17004DEK) | Выкл. нагр. 1Р 100А ВН-102 DEKraft, модульный на 35мм Din-рейку | шт | 112.64 | 91.78 | 12
С2В.PRB.R.418.595.HF | светильник люмин.; встраив.; | светильник люмин. PRB/R 418/595/HF 1017000182 | С зерк. параболич. решеткой с ЭПРА. Встр-ся в подвес.потолки типа "Армстронг" или подшивные потолки из гипсокартона с помощью клипс. Код заказа клипс - 2905000110 (6шт.для модиф. 4х36, 4шт.-для остальных). А=595мм. В=595мм. С=39мм. Д=90мм. Проем 575 | шт | 3629.61 | 3315.94 | 2
С4П.РСП.005.400.710 | Светильник ДРЛ; подвесной | Светильник ДРЛ РСП 05-400-702 | IP5'3, с литым алюм.корпусом, с встроен.ПРА, открытый. Размеры не более 471х285х535мм, масса не более 7,4кг. КПД не менее 65%.Монтаж на крюк или на трубу (по треб. заказчика +65руб.).Для общ. осв-я произв.зданий. | шт | 4979.63 | 4894.26 | 3
КСХ.ВВГНГ.001.185.Ч | Кабель силовой | Кабель силовой ВВГНГ (А) 1х 185 Черный Алюр | Расч. масса=2010кг/км, номин. наруж. диаметр=24.7мм.Рабочее ~U=1000В. Медная жила. Материал изоляции(черная) и оболочки-ПВХ, не распространяющий горение. Использ. для передачи и распределения эл.энергии в стационарных условиях (в т.ч. для АЭС). Допус | м | 1172.57 | 1037.27 | 100
ЗА3.ВА.5341.630А.С.Э | Автомат 3-пол. | Автомат 3-пол. ВА-5341-341830 630А Стац.Эл.привод (Контактор) | ПРИ СОГЛАСОВАНОМ С ОС.ЗАВЫШЕНИИ ЦЕНЫ НА 5% ПОСТАВКА 2 НЕД. Стационарный электрический привод. Габариты: ширина 225мм, высота 360мм, глубина 160мм. Износостойкость 10000 циклов ВО, под нагрузкой 2000циклов ВО. С независимым расцепителем и свободными к | шт | 78571.54 | 70849.92 | 2
С2О.ЛСП.001.00136.001.Н.Н | Светильник люмин.; потолочный | Светильник люмин. ЛСП 01-1х36-002 Норд 0030136323 | IP65, корпус ПК, расс. ПС, ЭмПРА, Некомпенсированный. L =1280mm B= 97mm H= 108mm A=850mm Вес 2,3кг | шт | 670.29 | 583.13 | 3
СЛП.PLV.500.225V.Е40 | Лампа ртутно-вольфрамовая (ДРВ) | Лампа ртутно-вольфрамовая (ДРВ) КОМТЕХ PLV 500 225V Е40 | ГРЛ смешанного света, 500W(цветовая температура 3300К, срок службы 8000 часов, световой поток 13000Лм), Е40, матовая, 220-240V. КОМТЕХ | шт | 303.63 | 224.91 | 1
ЗПХ.ПМ.12025200.220.025А.002.001 | Пускатель | Пускатель ПМ 12025200/220 25А 2з+1р | IP00 масса=1.0кг, габаритные размеры: 124х67х92мм, установочные размеры: 50+-0.2х40+-0.2мм, нереверсивный, открытый, с реле,2з+1р | шт | 1242.19 | 1098.86 | 2
РШК.П.ЛГ.ЩМП.001.074.PRO.GARANT.H.200 | Комплектующие для шкафа | Комплектующие для шкафа Панель ЛГ к ЩМП-1 74 PRO/GARANT H=200 (к-т 2 шт.) | Для защиты от прямого прикосновения к токоведущим частям. Установка внутри корпуса на уголки лицевой панели. | компл | 160.34 | 150.68 | 10
СЛГ.OSRAM.64701 | Лампа галогенная | Лампа галогенная OSRAM 64701 ECO 230W R7S | Выпускается вместо OSRAM 64701 (300Вт) упаковка 20 шт, световой поток 506000 лм, средний срок службы 2000 ч, расстояние между контактами 114.2 мм, диаметр 12 мм, цоколь R7s | шт | 150.97 | 136.13 | 10
ТТХ.ОСМ1.000.25.220.005.014 | Трансформатор | Трансформатор ОСМ1-0.25 220/5-14 | IP00, 105х106х130мм, 3.9кг | шт | 2200.5 | 1984.25 | 2
ЗА1.DEK.ВА101.001P.050А.B.004.5А | Автомат 1-пол. | Автомат 1-пол. DEKraft ВА101-1P-050А-B 4.5кА (11011DEK) | Авт. выкл. 1Р 50А х-ка B ВА-101 4,5кА DEKraft | шт | 109.13 | 88.92 | 12
СЛФ.ДНАТ.250 | Лампа натриевая (ДНаТ) | Лампа натриевая (ДНаТ) ДНАТ-250 (Саранск) | Натриевая лампа высокого давления. Световой поток=28000лм, средняя продолжительность горения=20000ч., Габаритные размеры: L=250мм, D=48мм. Для освещения улиц, автотрасс, площадей, промышл.территорий и др. открытых пространств, где не предъявляется вы | шт | 348.3 | 314.07 | 10
АНИ.Н.НКИ.002.006.001.5.002.5.TDM | Наконечник каб.; медный, вилочный | Наконечник каб. НКИ 2-6 кольцо 1.5-2.5мм TDM | IP30. Температура эксплуатации от -10 до +75С. Для оконцевания многожильных (гибких) медных проводов. | шт | 2.16 | 1.86 | 200
САС.AD22DS.022.Ж | Арматура светосигнальная | Арматура светосигнальная AD22DS (LED) матрица d22мм Желтый 230В | Произ-во ИЭК. Сигнальная матрица d22мм., 240В. | шт | 86.96 | 73.55 | 15
С9С.D.S.LED.010.070.001 | Светильник потолочный c направленным сверху вниз светом (Downlight) | Светильник потолочный c направленным сверху вниз светом (Downlight) Comtech Dorado Slim LED встр ультратон круглый, 10W, 400lm, 4500К, 160x12mm, IP30, белый | Светильник встраиваемый ультратонкий с защитным стеклом 10W ,светодиоды 108 LED SMD 3528 (срок службы 50 000 часов, световой поток 600Лм, цветовая температура 4500 К),блок питания, IP44, 220-240V, белый. КОМТЕХ | шт | 325.08 | 240.8 | 1
СЛК.ЭРА.SP.M.012.827.E14 | Лампа люминесц.компактная | Лампа люминесц.компактная ЭРА SP-M-12-827-E14 мягкий белый свет (12/48/4992) | Трубка лампы T2 | шт | 81.9 | 74.34 | 12
АКМ.L.31693.S.Р.08020.002 | короб; рамка под станд.модуль; | короб Legrand 31693 Sagane Рамка д/пл.80х20 на 2п | SaganeРамка д/пл.80х20 на 2п Уп=5шт | шт | 933.3 | 861.51 | 2
ЗПХ.ПМЛ.6100.110.160А | Пускатель | Пускатель ПМЛ 6100/110 160А | 160А.660В, IP00. 1р+1з, нереверсивный, без реле , без корпуса, без кнопок, Масса 4,7кг, габариты: 141х156х155мм. Предназнач. для дистанц. пуска, остановки и реверсирования трехфазных асинхронных электродвигателей. | шт | 10478 | 9448.27 | 2
ЗКТ.К.КМН.КУ.40.024В.TDM | Контактор комплектующие | Контактор комплектующие Катушка упр-я д/КМН КУ-(40А-95А) 24В TDM | Катушка управления для контактора КМН. | шт | 208.26 | 181.48 | 5
ЗПХ.ПМ.12100500.220.100А | Пускатель | Пускатель ПМ 12100500/220В 100А УХЛ4 В | Контактор, реверс., без реле, без кнопок, IP00, до 660В 50 и 60Гц, 4з+4р, масса-6.20кг, габ. мм: гл-152; ш-270; в-156. Для дистанционного пуска, остановки и реверсирования 3-х фазных асинхронных эл.двигателей с короткозамкнутым ротором. | шт | 8993.44 | 7955.74 | 2
РШМ.ЩМП.001.001.TDM | Шкаф пустой с монтаж. панел. | Шкаф пустой с монтаж. панел. ЩМП-1-1 (395х310х150) TDM | IP31. Покрытие корпуса # текстурированный полиэстеровый порошок. Щит имеет оцинк. монтаж. панель для разм. различного эл.оборуд-я. Для ввода кабеля, снизу предусмотр. отверстия( диам.32ммх3шт) RAL 7035 | шт | 1250.47 | 1113.56 | 2
КСХ.ВВГНГ.LS.004.035.000.66.К | Кабель силовой | Кабель силовой ВВГнг(А)- LS 4х 35мк (N) - 0.66 Конкорд | LS-низкое дымо- и газовыд-е. Мед. жила. Материал изоляции и оболочки-ПВХ, пониженной жароопасности. Использ. для передачи и распределения эл.энергии в стационарных условиях (в т.ч. для АЭС). | м | 937.16 | 829.03 | 100
ККХ.КВВГ.007.004.К | Кабель контрольный | Кабель контрольный КВВГнг(А) 7х 4 Кабэкс | Uном 660В, изол.и оболочка из негорючего ПВХ пластиката, предн.для прокладки в помещениях, каналах, туннелях при отсутствии механич.воздействий, | м | 191.78 | 169.65 | 100
АХХ.ДКС.37104INOX.О.TD.Т.200.080 | Прочая продукция | Прочая продукция ДКС 37104INOX Ответвитель TD Т-образный вертик. 200/80, нерж. | Аксессуар для лотков ДКС. Ответвитель TD Т-образный вертикальный 200/80 нержавеющий уп=1шт. | шт | 6009.93 | 4756.2 | 2
КСХ.ВВГ.П.LS.003.002.5 | Кабель силовой | Кабель силовой ВВГ-Пнг(А) - LS 3х 2.5 СКЗ | LS-низкое дымо- и газовыделение. Рабочее ~U=660В. Медная жила. Материал изоляции и оболочки-ПВХ, пониженной жароопасности. Использ. для передачи и распределения эл.энергии в стационарных условиях (в т.ч. для АЭС). Допустимая T=80 град. | м | 52.67 | 44.23 | 200
ЗК3.L.416132.К.CTX3.003P.040A.0022.048V.AC | Контактор 3-пол. | Контактор 3-пол. Legrand 416132 Конт.CTX3 3P 40A 2но2нз 48V AC | 3-полюсный промышленный контактор со встроенными вспомогательными контактами | шт | 5029.59 | 4642.7 | 2
ЗА2.ВА63.11214 | Автомат 2-пол. | Автомат 2-пол. ВА63 11214 (2P 20А C) | Серия "ДОМОВОЙ", ном. напряжение 230В~ , ток отключения 4,5кА, кривая отключения : С (5-10 крат. Iном.). Количество модулей = 2. | шт | 395.7 | 328.28 | 6
НАН.Н.ТР.006 | ножницы; | ножницы для резки тросов ТР-6 (КВТ) | Ножницы для резки тросов до 6мм стальные троса | шт | 2410.2 | 2088.84 | 2
СЛЛ.P.TLD.018W.054 | Лампа люминесцентная | Лампа люминесцентная Philips TLD 18W/54-765 | Лампа стандартной цветности Philips. Кол-во в упаковке 25шт. Размеры: 589,8х604мм. Диаметр 28мм. Световой поток 1050lm. Индекс цветопередачи 72. Может давать свет от теплого белого оттенка до холодного дневного. | шт | 50.12 | 41.17 | 50
С2О.PRB.S.002.036 | Светильник люмин.; потолочный | Светильник люмин. PRB/S 236 1043000050 | IP20. Масса=5,3кг. Габ.разм: 315х1250х85мм. С э/м ПРА.Трубч. лампа d=26мм. С белым корпусом. Крепление на поверхность потолка. Цельномет.сварной корпус из лист. стали, покрыт. бел. порошк. краской. Экран. параболическая. реш.-анодированный алюминий | шт | 3063.1 | 2666.03 | 2
ВВ4.ABB.Р.OT25F4C | Выкл. нагрузки 4-пол. | Выкл. нагрузки 4-пол. ABB Реверсивный рубильник OT25F4C | до 25A 4х-полюсный для установки на DIN-рейку или монтажную плату (с резерв. ручкой) | шт | 4412.9 | 4086.02 | 2
ХПО.Ш.006.2000.004.8.DIN976 | Производство | Производство Шпилька 6 х 2000 * 4.8 оц. DIN976 резьбовая | НЕ ДЛЯ ПРОДАЖИ!!! | шт | 35.53 | 31.83 | 2
РШК.П.ЛГ.ЩМП.001.036.PRO.GARANT.H.200 | Комплектующие для шкафа | Комплектующие для шкафа Панель ЛГ к ЩМП-1 36 PRO/GARANT H=200 (к-т 2 шт.) | Для защиты от прямого прикосновения к токоведущим частям. Установка внутри корпуса на уголки лицевой панели. | компл | 155 | 145.81 | 10
АРХ.М.Р3.ЦП.025.ИЭК | Металлорукав | Металлорукав Р3-ЦП-25 (20м) ИЭК | Герметичный металлорукав для защиты кабеля. IP 65. Внутренний диаметр: 23.7 мм. Наружний диаметр: 32.7 мм. Масса 1метра: 0.414 кг. Уплотнение: ПВХ. Упаковка: 20 м. | м | 100.32 | 84.85 | 20
ХХХ.ДКС.CM350840.Г.М840 | Прочая продукция | Прочая продукция ДКС CM350840 Гайка монтажная со шпилькой М8х40 | Гайка с резьбой М8, шпилька 40мм уп=15шт | шт | 155.45 | 109.35 | 30
ЗПХ.ПМ.12010140.220.010А.001 | Пускатель | Пускатель ПМ 12010140/220 10А 1з | IP40, габ. размеры: 171х104х122мм, уст. размеры: 100+-0.5х37х0.3мм, масса=1кг, нереверсивный, закрытый, без реле, без кнопок, 1 дополнительный замыкающий контакт | шт | 636.25 | 562.84 | 3
ТТТ.ТТИ.А.400.005А.010ВА.000.5 | Трансформатор тока | Трансформатор тока ТТИ-А 400/5А 10ВА кл/т 0.5 | Масса 600г. Предназ. д/передачи сигнала измерит.приборам или устройствам защиты и управления; для защиты оборудования от повреждения. Выпускаются в корпусе из негорючей самозатухающей пластмассы с прозр. пломбир. крышкой. | шт | 437.95 | 321.16 | 3
КСП.КПСЭ.FRLS.001.002.000.5 | Кабель систем пожар.сигнализации | Кабель систем пожар.сигнализации КПСЭнг-FRLS 1х2х0.5 | Бухта 200м; огнестойкий кабель с медными однопров.жилами, парной скрутки, с изоляцией из огнестойкой кремнийорганич.резины и оболочкой из ПВХ пластиката пониж.пожароопасности, с общим экраном из ламинир.алюм.фольги под оболочкой; при температуре от - | м | 12.52 | 12.06 | 300
С9Л.ЭРА.LED.B35.006.827.E14.ECO | Лампа светодиодная (LED) | Лампа светодиодная (LED) ЭРА LED smd B35-6w-827-E14 ECO свеча (10/100/2800) | 6W/170-265V, d 37 мм,L 110 мм, 420 Лм | шт | 47.02 | 42.68 | 20
КСГ.КГТП.002.006.К | Кабель силовой гибкий | Кабель силовой гибкий КГТП 2х 6 Конкорд | Dн=17мм,Р=0,416кГ/м.Кабель гибкий с медными изолированными скрученными жилами. Рабочее напряжение ~660В. Допустимая Т=75 градусов. Для присоединения передвижных механизмов к электрическим сетям. Радиус изгиба не менее 8 диаметров. | м | 90.38 | 81.34 | 100
КЭХ.ПЭТВ.002.0063 | Провод обмот. | Провод обмот. ПЭТВ-2 0063 | Масса=0,0330кг/км. Для изгот-я обмоток температур. класса "В": измерит. и регистрир.приборов, телеф.капсюлей, двигателей малой мощности, электромагнитов и сухих трансф-ов.Отличные механич.св-ва позволяют использовать провода для механизир.намотки.Уст | кг | 1679.39 | 1523.91 | 20
С5П.ЖВП.005.250.003 | Светильник ДНАТ; потолочный | Светильник ДНАТ ЖВП 05-250-003 | Потолочный встраиваемый для АЗС складов. IP65, матированное стекло, ЭмПРА cos>0.85 под ДНАТ | шт | 6428.63 | 6318.42 | 3
ЗКК.DEK.ПК03.002.031 | Контактор комплектующие | Контактор комплектующие DEKraft ПК03-02-31 (24106DEK) | Приставка контактная доп.контакты 3НО+1НЗ лицевая для КМ-03 9-630А | шт | 174.92 | 142.53 | 6
РШТ.E9.EZ9E312P2FRU.003.036 | Шкаф пустой встраиваемый | Шкаф пустой встраиваемый Easy9 EZ9E312P2FRU 3ряда/36мод., бел.дверь | Easy9 корп. встраив. с белой дв. 3 ряда/36мод, IP40. IK07, 80А, 2 клеммы, Россия | шт | 1560.52 | 1185.21 | 2
ВВМ.G.GSL000204 | Выкл. комплектующие | Выкл. комплектующие Glossa GSL000204 (4-пост.рамка, горизонт., бежевый) | 4-постовая рамка (бежевый ), горизонтальная | шт | 125.47 | 91.25 | 10
АЛХ.ДКС.FC1020INOX.П.100200.L3000 | Лоток | Лоток ДКС FC1020INOX Проволочный 100х200 L3000, inox | Проволочный лоток 100х200 L3000, inox Уп=6м | м | 2729.9 | 2160.41 | 2
ИВХ.ВП10.001.С.В.016А | Вилка | Вилка ВПп10-01-Ст разборная прямая с з/к 16А белая | Материал -АБС-пластик, не поддерживающий горение | шт | 41.43 | 35.04 | 20
ИСП.Р.215.003Р+РЕ+N.016А.380В.IP44.TDM | Разъем штепсельный | Разъем штепсельный Розетка 215 3Р+РЕ+N 16А 380В IP44 TDM (перен.) | Розетка переносная, IP44, 3P+PE+N. Корпус и детали, несущие токоведущие части выполнены из термостойких и самозатухающих материалов. крышки защищают от попадания внутрь разъема пыли и влаги, предусмотрено пространство для размещения кабеля. | шт | 200.34 | 178.4 | 10
ЗА4.OD.ВМ63.004Z01.УХЛ3 | Автомат 4-пол. | Автомат 4-пол. OptiDin ВМ63-4Z1-УХЛ3 | Модульный авт. выкл. на DIN-рейку. Режим эксплуатации продолжительный. Ном. ток-1А. Ном. напр.400В, частота 50Гц. Хар-ка откл.- Z. Коммутац. износост.-1500циклов. IP20. От -60 до +40. Габ: 84х72х71,5мм. Масса - 0.500кг. | шт | 3196.82 | 2954.64 | 2
ИКР.TYCO.67020 | Коробка распаечная | Коробка распаечная ТУСО 67020 (D70х50мм) | IP54, упаковка 128шт, круглая распаячная коробка с 4 гермовводами открытой установки с крышкой; диаметр 70мм, глубина 50мм | шт | 24.07 | 21.7 | 128
С3С.НСП.011.200.434 | Светильник накал.; подвесной | Светильник накал. НСП 11-200-434 защ.,ж-дь,н/тр.и крюк | Произ-во #Лисма-АЭМЗ# ( Алатырь). IP62;алюм.корпус. Масса=3.2кг, габаритные размеры: Н=230мм, Д=380мм. Способ установки на трубу. | шт | 963.3 | 902.04 | 5
ЗПХ.ПМ.12010210.127.010А | Пускатель | Пускатель ПМ 12010210/127 10А 1з | IP54, габарит. размеры: 171х104х126мм, установочные размеры:100+-0.5х37+-0.3мм, масса=1.1кг, нереверсивный, закр.,с реле,б/кн.,1з | шт | 1209.95 | 1070.34 | 2
ЗК3.LC2D18M7 | Контактор 3-пол. | Контактор 3-пол. LC2D18M7 (18А, 220В, 50/60Гц) | трехполюсный, реверсивный контактор (пускатель) на 18А, без реле, с механической блокировкой, 1нр(з)+1нз(р) дополнительные контакты, катушка 220В 50/60Гц, установка на DIN-рейку | шт | 7765.01 | 6614.64 | 2
С9Л.NE.R50.220V.LED18.B.Е14 | Лампа светодиодная (LED) | Лампа светодиодная (LED) NE R50 220V/LED18/Blue Е14 (7/1306) | Светодиодная энергосберегающая лампа. Цвет-синий. Мощность 1.1Вт. Размеры: 76х50х50мм. Кол-во в упаковке 100Шт. Для точечных светильников. | шт | 89.4 | 74.7 | 2
ЗУ4.DEK.УЗО03.004P.032А.300.006А | УЗО 4-пол. | УЗО 4-пол. DEKraft УЗО03-4P-032А-300 6кА (14093DEK) | УЗО 4P 32А 300мА AC УЗО-03 6кА DEKraft | шт | 1491.95 | 1215.66 | 2
ЗПХ.ПМЛ.6514.220.160А | Пускатель | Пускатель ПМЛ 6514/220 160А | 160А.660В, IP54. оболочка, 2р+10з, реверсивный, без реле , с механич. блокировкой, Масса 23,3кг, габариты: 500х400х220мм. Предназнач. для дистанц. пуска, остановки и реверсирования трехфазных асинхронных электродвигателей. | шт | 28298.89 | 25517.82 | 2
АХХ.ДКС.BBP4120.К.04141.200 | Прочая продукция | Прочая продукция ДКС BBP4120 Консоль одиночная, 41х41мм, осн.200 мм | Консоль одиночная осн.200 мм оцинкованная. Уп.12шт. | шт | 533.2 | 375.08 | 12
ТКХ.КТП.ПК.160.006 | Компл.трансф.подстанции | Компл.трансф.подстанции КТП-ПК-160/6 киоск, прох.,каб. | Габаритные размеры: выс. 2400мм, шир. 2180мм, длина 2600мм. Предназначен для приема, передачи, преобразования и распределения электрической энергии.(без РВО и без РЛНД) | шт | 349185.6 | 323697.6 | 2
ВПП.ПП.003.100.Н2.003 | переключатель; пакетный; | переключатель ПП 3-100/Н2 исп.3 (ЭТ) | 3-х полюсный. Ном. ток.-100А. Ном. напр. ~ 220В, ~ 380В. Корпус -IP00. Крепление задней скобой. Габ. мм. В-140, Ш-140, Г-150. Масса 1,32кг. | шт | 1212.9 | 1072.95 | 3
С9О.BR.DD.022 | Прожектор светодиодный | Прожектор светодиодный BR-DD-022 | Briaton Прожектор светодиодный (цвет уточнять у отв. снабженца) 6Вт,220В, 113х87х85, IP65 Световой поток 480 ЛМ | шт | 1015 | 947.33 | 2
АКК.ДКС.09514.SEP.N.040.Р | Короб, комплектующие | Короб, комплектующие ДКС 09514 SEP-N 40 Разделитель универсальный | Разделитель ДЛЯ СЕРИИ TA Уп=64м. | м | 68.14 | 53.93 | 64
ТТХ.ОСМ.000.25.220.005.110 | Трансформатор | Трансформатор ОСМ-0.25 220/5-110 | понижающий трансформатор общего назначения, 115х90х120мм, 2.8кг | шт | 2342.1 | 2130.34 | 2
ВВМ.V.774461 | Выкл. комплектующие | Выкл. комплектующие Valena (Рамка 1мест. Бел./Кристалл) 774461 | LEGRAND. Для механизмов LEGRAND VALENA 774ХХX. | шт | 138.07 | 127.45 | 10
НЗК.ИЭК.К.КО.004Е.000.005.006.000.002 | Клещи | Клещи ИЭК обжимные КО-04Е 0,5-6,0 мм2 (квадрат) | Обжимные клещи предназнач. для опрессовки основных видов и типоразмеров изолир. наконечников-гильз сечением проводника 0,5/6,0кв.мм. | шт | 1761.53 | 1489.85 | 2
АКК.ДКС.76002B.В.002 | Выключатель / Переключатель | Выключатель / Переключатель ДКС 76002B Выключатель, белый, 2мод. | Выключатель, белый, 2мод. Уп=10шт. | шт | 275.24 | 217.82 | 6
ТТМ.ТМГ.1000.006.Д.Y.011 | Трансформатор силовой | Трансформатор силовой ТМГ- 1000/6 сх.соед. Д/Yн-11 (Барнаул) | Мощн.-1000кВа, высокое напр.-6кВ, низкое напряж.-400В; схема и группа соединения обмоток треугольник -звезда-11, потери КЗ-10500Вт, напряжение КЗ- 5.5%, потери холостого хода-1550Вт, ток холостого хода -0,5%, частота 50Гц. 1890х1190х1840мм, 2900кг. П | шт | 518680.8 | 479779.74 | 2
АЛХ.PNK.300.П.О | Лоток | Лоток PNK-300 Перф. Оцинк.(300х50х2500мм 0.7мм) | Лоток кабельный перфорированный оцинкованный. Размеры: 300х50х2500мм. толщина металла 0.7мм. | шт | 693.5 | 594.43 | 2
АХХ.ДКС.37021.У.CDSS.090.080 | Прочая продукция | Прочая продукция ДКС 37021 Угол CDSS 90 верт. внеш. переходник лев. осн.80 | Аксессуар для лотков ДКС. Угол CDSS 90 вертикальный внеш. переходник лев. осн. 80 уп=1шт. | шт | 1705.47 | 1349.7 | 2
С9Л.LED.ШАР.007.5В.160.260В.Е14.3000К.675Л.ASD | Лампа светодиодная (LED) | Лампа светодиодная (LED) LED-ШАР-standard 7.5Вт 160-260В Е14 3000К 675Лм ASD | Производитель Китай, гарантия 1 год | шт | 67.24 | 54.9 | 20
АНМ.ТМЛ.004.006.003.КВТ | Наконечник кабельный медный | Наконечник кабельный медный ТМЛ 4-(6)-3 (упак.100) КВТ | Наконечник медный, луж., под опресовку 4мм.кв. D отверстия под болт 4,6 D хвостовика 3 | шт | 4.69 | 4.06 | 200
ИРС.L.77432.Р.DLP65.002X2К.З | Розетка; скрытой проводки | Розетка Legrand 77432 Роз.DLP65 н.ст. 2X2К+З б/заж. | Роз.DLP65 н.ст. 2X2К+З б/заж. Уп=10шт | шт | 911.74 | 841.61 | 2
РЩК.К.ВРУ.001.1800.0450.450.IP54.С.СИ.ЭЛ | щит; корпус; | щит Корпус ВРУ-1 1800х450х450 IP54 С СИ-ЭЛ | Однодверный, с комплектом боковых панелей. В комплект поставки входят: боковые панели - 2шт., замки - 3 шт., набор монтажных панелей соответствует стандартной комплектации ВРУ-1 IP-31. RAL 7035 | шт | 11245.79 | 9948.2 | 2
ЗА3.ABB.S803C.C50 | Автомат 3-пол. | Автомат 3-пол. ABB S803C C50 | Автом.выключат.3 полюс. 50А характеристика С Icn=15кА, Icu=25кА | шт | 8414.44 | 7292.51 | 2
ИВХ.KOPP.2155.005P.063А | Вилка | Вилка KOPP 2155 5P 63А | IP44, 3P+N+E, 63A, 400B | шт | 1251.4 | 1121.25 | 2
С4П.РСП.050.250.002 | Светильник ДРЛ; подвесной | Светильник ДРЛ РСП 50-250-002 без ст. | IP23. Масса 2,2кг, арматура без ПРА, размеры: D450х600мм., тип лампы ДРЛ-250, КПД не менее 55%. Для общ. осв-я производств. помещений. Рекомендуется монтировать на крюк либо трубу. Высота уст-ки свет-ка 6-20м. | шт | 1237.78 | 1182.36 | 2
СЛК.N.094.287.NCL.SF10.015.840.E27 | Лампа люминесц.компактная | Лампа люминесц.компактная Navigator 94 287 NCL-SF10-15-840-E27 | компактная люминесцентная энергосберегающая лампа. Колба -полная спираль из люминесцентной трубки диаметром 7 мм (T2). Не предназначены для использования с регуляторами светового потока (диммерами). Срок службы 10000 часов. Кол. в уп. 108шт. | шт | 121.9 | 106.93 | 20
С2О.ЛПО.071.002.36.571.М | Светильник люмин.; потолочный | Светильник люмин. ЛПО 71 2х36-582/F-Верона | ОТГРУЖАЕТСЯ ЗАВОДОМ КРАТНО 2шт. IP20 ЭПРА Отражатель из российского алюминия и крепится к корпусу светильника при помощи металл. пружин КПД 65% cos ?, не менее 0,88 Размеры светильника 1226х282х86 производитель ПМЗ г.Петушки | шт | 1301.33 | 1230.17 | 4
ПСД.М.255.1 | Аксессуары для счетчиков электроэнергии | Аксессуары для счетчиков электроэнергии Меркурий 255.1 | Адаптер USB - оптопорт, для работы с Меркурий 203.2Т; 206; 233; 234; 236. Обеспечивает информационный обмен между счётчиками электрической энергии и терминалом инспектора (компьютером). Имеет разъём мини USB для подключения к ПК стандартным кабел | шт | 3375.12 | 3190.57 | 2
С2В.ЛВО01.004.018.001.И | светильник люмин.; встраив.; | светильник люмин. ЛВО01-4х18-001 Империал | встраиваемый, IP20, зерк. растр, ЭмПРА, некомпенс. | шт | 749.95 | 663.42 | 2
АКП.060.001.060."ЭЛЕКОР" | Короб; пластиковый | Короб 60/1х60 "ЭЛЕКОР" | Материал пластичный, ударопрочный самозатухающий ПВХ, устойчив к воздействию ультрафиолета.Толщина стенки лотка не более 0,7-2,4мм. Диапазон раб. температур от -32 до +40С.Для наружной прокладки электрич., телеф, комп. сетей, для обеспечения электро- | м | 126.82 | 107.26 | 12
ТТХ.ОСМ1.000.25.380.005.260 | Трансформатор | Трансформатор ОСМ1-0.25 380/5-260 | IP00, 105х106х130мм, 3.9кг | шт | 2200.5 | 1984.25 | 2
СЛК.NE.FS.M.S.T2.013W.833.E14 | Лампа люминесц.компактная | Лампа люминесц.компактная NE FS-mini slim T2 13W 833 E14 (7/4196) | Комп.люм.энергосберег.лампа.Тип лампы-спираль Е14., Цвет температура 833-теплый белый.свет(адм. здания, рестораны, отели, супермаркеты, уч.завед-я, больницы, квартиры). Размер115х36. d=7мм. Кол-во в упак=50шт. | шт | 98.68 | 91.09 | 2
МТТ.ТУТ.060.030.К | трубка; термоусаживаемая; | трубка ТТУ 60/30 Красная 25 м/упак ИЭК | П/э термоусаживаемая трубка, эл. прочность не менее 30кВ/мм, толщина стенки после усадки -1.5мм, усаживается с 2 до 1мм, красная . Внутр. диаметр 60мм. 25м/рол | м | 215.9 | 182.6 | 15
С9О.ЭРА.LPR.020.4000К.P1 | Прожектор светодиодный | Прожектор светодиодный ЭРА LPR-20-4000К-P1 (10/360) | Прожектор LED. 1700Lm, 160х157х57 | шт | 761.38 | 691.1 | 3
КОГ.ПВС.005.001.5.Б.ККЗ.ГОСТ | Провод уст.и освет.; гибкий | Провод уст.и освет. ПВС 5х 1.5 Белый ККЗ ГОСТ | Бухта 100м.Провод гибкий с поливинилхлоридной изоляцией и медными скрученными жилами в поливинилхлоридной оболочке. Макс. наруж. разм. 11,6мм Рабочее напряжение ~ до 380 В.Длительно допустимая Т=70 градусов. Предназначен для присоединения приборов дл | м | 57.65 | 49.11 | 150
ЗПХ.ПМЛ.1210.380.000.24.000.4А | Пускатель | Пускатель ПМЛ 1210/380 0.24-0.4А | IP54,1з,нереверсивный, с реле, без кнопок, масса=1.13кг, габариты: 160х87х116.5мм. | шт | 1214.34 | 1095 | 2
АКЦ.КМВ.040.040 | Короб, внутренний угол | Короб, внутренний угол КМВ 40х40 (для короба "Элекор") | Внутренний угол для кабель-канала "Элекор" | шт | 34.73 | 30.87 | 2
С9П.PPL.600.036W.6500K.2840L.IP40.0052.Б.ДРАЙВЕРА.480.J | панель; светодиодная; | панель PPL 600 -36W 6500K 2840Lm IP40 уп.5х2шт Б/ДРАЙВЕРА 480м) Jazzway | Светодиодная ультратонкая панель встраиваемая/подвесная, белый корпус, 36W 6500K 2840Lm IP40, драйвер 480mA в комплект не входит . Уп=2/10шт | шт | 1060.68 | 950.95 | 2
ЗАК.ABB.М.M.E1.002.220.250.V | Комплектующие для автомата | Комплектующие для автомата ABB Мотор-редуктор M E1.2 220-250 Vac/dc | Автоматический взвод пружин включения автоматического выключателя 8с 220V Emax | шт | 28525.09 | 24299.15 | 2
КОГ.ПВС.005.006.К | Провод уст.и освет.; гибкий | Провод уст.и освет. ПВС 5х 6 Конкорд | Провод гибкий с поливинилхлоридной изоляцией и медными скрученными жилами в поливинилхлоридной оболочке. Рабочее напряжение ~ до 380 В.Длительно допустимая Т=70 градусов. Предназначен для присоединения приборов для жилых и административных помещениях | м | 207.2 | 183.29 | 100
С9Р.С.ДБО.1006.007В | Светильник LED накладной | Светильник LED накладной ДБО 1006 7Вт алюмин | Материал корпуса: алюминий, материал рассеивателя: поликарбонат. 660Лм. IP20. 4000К. Длина 600мм.Источник света - модуль с SMD-светодиодами. Возможно гибкое и жесткое шлейфовое соединение. Рабочая температура: -10 +50градусов. Срок службы 30000часов. | шт | 298.12 | 237.31 | 3
ВВС.ДУЭТ.WDE000217.Б | Выкл. освет.,скр.пров. | Выкл. освет.,скр.пров. ДУЭТ WDE000217 нажим. кнопка с подсв. Беж. | Выключатель нажимная кнопка с подсветкой скрытой проводки серии "ДУЭТ". 10А, 250В. цвет бежевый. | шт | 142.68 | 103.77 | 10
ЗПХ.ПМ.12025120.380.025А.002.001 | Пускатель | Пускатель ПМ 12025120/380 25А 2з+1р | IP54,масса=1.4кг, габаритные размеры: 230х132х140мм, установочные размеры: 130+-0.2х75+-0.2мм, нереверсивный, закрытый, б/реле,2з+1р. "Пуск"+"Стоп" | шт | 1489.42 | 1317.56 | 2
АХХ.ДКС.36480.П.SEP.L.3000.H.050 | Прочая продукция | Прочая продукция ДКС 36480 Перегородка SEP L 3000 H 50 | Аксессуар для лотков ДКС. Перегородка SEP L 3000 H 50 уп=3м. | м | 165.51 | 130.98 | 54
АКХ.К.LE.060.К.ПВХ.Э.06019.005 | Короб | Короб Копос LE 60 Канал ПВХ Элегант 60х19.5мм белый | Канал кабельный ПВХ Элегант 60х19.5 мм белый Уп=2м. | м | 74.02 | 68.33 | 2
ЗПХ.ПМ.12100260.220.100А | Пускатель | Пускатель ПМ 12100260/220В 100А У3 В | Пускатель, нереверс., с реле, с кн. "Пуск" и "Стоп", IP40, до 660В 50 и 60Гц, 2з+2р, масса-6.15кг, габ. мм: гл-204; ш-230; в403. Для дистанционного пуска, остановки и реверсирования 3-х фазных асинхронных эл.двигателей с короткозамкнутым ротором. | шт | 7605.82 | 6728.23 | 2
ЗВХ.ПКТ.101.010.016А.020.У1.К | Предохранитель | Предохранитель ПКТ 101-10-16А-20 У1 К | Компл:1 патрон+2контакта+2изол. Предохр. токоограния-й, для защиты сил. трансформаторов, возд. и каб. линий в 3ф. сетях ~тока f=50, 60Гц, Uном.=10кВ, Iном=16А, Iном.откл.=20кА. диаметр=55мм,дл.=505мм,m=8,1кг | компл | 1622.5 | 1298 | 1
РШК.03002 | Комплектующие для шкафа | Комплектующие для шкафа 03002 (регулир. монтаж. рейка PACK) | Поставляется с 2 крепежными скобами для установки глубины. | шт | 1401.03 | 1193.47 | 2
КЭХ.ПЭТВ.002.0170 | Провод обмот. | Провод обмот. ПЭТВ-2 0170 | Масса=0,1296кг/км.Для изгот-я обмоток температур. класса "В": измерит. и регистрир.приборов, телеф.капсюлей, двигателей малой мощности, электромагнитов и сухих трансф-ов.Отличные механич.св-ва позволяют использовать провода для механизир.намотки.Усто | кг | 1023.1 | 928.38 | 20
СЛК.NE.003U.M.015W.833.E27 | Лампа люминесц.компактная | Лампа люминесц.компактная NE 3U-Mini 15W 833 E27 (7/64) | Комп.люм.энергосберег.лампа.Тип лампы 3U. Е27., размеры:140х65х39мм, d=9мм, световой поток=830лм. Цвет температура 833-теплый белый.свет(адм. здания, рестораны, отели, супермаркеты, уч.завед-я, больницы, квартиры). кол-во в упаковке 50шт. | шт | 93.63 | 83.37 | 2
ЗА3.АЕ.2033ММ.200.000У3А.012.5А | Автомат 3-пол. | Автомат 3-пол. АЕ-2033ММ-200-00У3А-12.5А (Черкесск) | Упаковка 4 шт. 3пол., с эл./магн. расц-ми, отс. 12in, 1з, 380В. Коммутац. спос.Icu-2,0кА, 105х56х85(IP00), масса-0.36кг. | шт | 1966.84 | 1766.42 | 2
РШН.ДКС.R5CE0884.Н.CE.800800400.IP55 | Шкаф пустой навесной | Шкаф пустой навесной ДКС R5CE0884 Навес.шкафCE, 800х800х400 IP55 | Навесной шкаф CE, 800 х 800 х 400мм, IP55 Со сплошной дверью. | шт | 24240.31 | 19183.52 | 2
ВПК.004G16.011.PK | Переключатель; кулачковый | Переключатель 4G16-11-PK (в пласт.корпусе) | ВНИМАНИЕ! ПРИ ЗАКАЗЕ ОТ21 ШТУКИ ДЕЙСТВУЮТ СКИДКИ, ЦЕНУ УТОЧНЯТЬ У СНАБЖЕНЦА! 3-х полюсный 3-х позиционный (1-0-2) реверсивный переключатель с нулевым положением, ном.ток 16А, ном.напряжение 660В, в пластиковом корпусе, крепление навесное, габаритные | шт | 3067.88 | 3007.54 | 2
АОО.К107 | Аксессуары для монтажа кабеля | Аксессуары для монтажа кабеля К107 (дл.2м) | перфополоса длиной 2000мм, высотой 40мм, толщиной 3мм, перфорация через 50мм, размеры отверстий 36х9мм, масса 1.6кг | шт | 162 | 146.08 | 8
КСХ.ВВГ.П.002.016.000.66.А | Кабель силовой | Кабель силовой ВВГ-П 2х 16 ок - 0.66 Алюр | Масса 425кг/км, толщина изоляции 1.0мм, толщина оболочки 1.5мм, наруж.D=16.0мм, сопротивление жилы 1.15Ом/км, сопротивление изоляции 7МОм х км, допустимые токовые нагрузки кабеля при прокладке в земле 123А, в воздухе 101А. | м | 204.15 | 180.59 | 100
С9Л.PLED.ECO.A60.007.E27.3000K.580L.220V.050H.J.1033178 | Лампа светодиодная (LED) | Лампа светодиодная (LED) PLED- ECO- A60 7w E27 3000K 580Lm 220V/50Hz Jazzway 1033178 | светодиоды Epistar (Тайвань). Индекс цветопередачи: Ra > 75. Входное напряжение/частота: 230 В/50Гц. Угол излучения: 240°. Размеры, мм: 60х 110. Срок службы, часов: 30000. Материал корпуса: пластик. Температура эксплуатации: #20...+40 °C Гарантийный | шт | 73.01 | 62.44 | 20
РЩК.К.ВРУ.002.1800.0450.450.IP54.С.СИ.ЭЛ | щит; корпус; | щит Корпус ВРУ-2 1800х450х450 IP54 С СИ-ЭЛ | Двухдверный с комплектом боковых панелей. Оборудован комплектом для опломбировки. В комплект поставки входят: боковые панели - 2шт., замки - 4 шт., набор монтажных панелей соответствует стандартной комплектации ВРУ-2 IP-31. RAL 7035 | шт | 11719.51 | 10367.26 | 2
ЗВХ.ПТ.001.3.006.160А.020 | Предохранитель | Предохранитель ПТ 1.3-6/160А-20 У3 Идрица | ИДРИЦА, ПО СОГЛАСОВАНИЮ С ОТВЕТСТВЕННЫМ СНАБЖЕНЦЕМ. 6кВ, номинальный ток 160А, номинальный ток отключения 20кА, длина 364мм, | шт | 1475.71 | 1328.14 | 2
ЗА3.DEK.ВА301.003P.0050А.025А | Автомат 3-пол. | Автомат 3-пол. DEKraft ВА301-3P-0050А 25кА (21005DEK) | Силовой авт. выкл. 3P 50А ВА-301 25кА DEKraft | шт | 2045.83 | 1666.97 | 3
ВПХ.DEK.ПЕ22.AKSR.003.BLK | Переключатель | Переключатель DEKraft ПЕ22-AKSR-3-BLK (25143DEK) | Перекл. на 3 пол. прав. без фикс. I-O-II с ключ. 2НО | шт | 266.46 | 217.12 | 5
ВВР.РПС.004.ПН.НЭМЗ | Рубильник выкл. | Рубильник выкл. РПС-4 (400А) б/ПН левый НЭМЗ | Для защиты и неавтоматической коммутации силовых цепей 380В 50Гц. Для комплектации сил. ящиков, шкафов. щитов и др. распред. устройств. Передний смещенный привод. С керамич-ми изоляторами (А-632), на металл-ом основании. Габ. в мм: 370х350х160. Вес-6 | шт | 3390.65 | 2999.42 | 2
С4К.РКУ.011.125.001 | Светильник ДРЛ; консольный | Светильник ДРЛ РКУ 11-125-001 | С позрачным рассеивателем. Масса не более 7кг, размеры: 665х315х305мм., КПД не менее 72%. Для освещения улиц, магистралей, площадей и.т.д. | шт | 4809.88 | 4727.42 | 3
АХХ.М.МК3.006."7" | Маркировка кабельная | Маркировка кабельная Маркер МК3-6мм "7" | Маркер кабельный выполнен из эластич., негорючего поливинилхлорида. с отверстием для проводника. Для маркировки кабеля в распределительных счетах. Раб. температура -40 +85С. 350шт/ролл | компл | 66.98 | 49.12 | 10
ЗРП.Р.РЭК78.004.003А.024В.АC.TDM | реле; промежуточное; | реле РЭК78/4 3А 24В АC TDM | Предназн. для передачи команд управления (в цепи замыкания катушки) исполнительными элементами, путем коммутации их электр. цепей своими перекл. контактами. Соединяются с розеточными модульными разъемами РММ78. | шт | 97.77 | 87.07 | 10
ЗПХ.ПМ.12010140.380.010А.005 | Пускатель | Пускатель ПМ 12010140/380 10А 5з | IP40, габ. размеры: 171х104х122мм, уст. размеры: 100+-0.5х37х0.3мм, масса=1кг, нереверсивный, закрытый, без реле, без кнопок, 5з доп. контакт | шт | 752.39 | 665.58 | 3
КСХ.ВВГНГ.005.016.ККЗ | Кабель силовой | Кабель силовой ВВГНГ(А) 5х 16 ККЗ | Бухта 100м. Медная жила. Материал изоляции и оболочки-ПВХ, не распространяющий горение. Использ. для передачи и распределения эл.энергии в стационарных условиях (в т.ч. для АЭС). Допустимая T=80 град. | м | 541.22 | 461.04 | 100
ЗК3.ПМЛ.1161М.010А.042AC.УХЛ4.Б.КЭАЗ | Контактор 3-пол. | Контактор 3-пол. ПМЛ-1161М-10А-42AC-УХЛ4-Б-КЭАЗ | С переменным током цепи управления. Нереверсивный, без реле, без корпуса, без кнопок, m-0.4кг, габ. мм.: 72х45х80. IP20, всп. контакт -NС(1р). С креплением на DIN-рейку. | шт | 482.71 | 442.48 | 10
РШК.12495 | Комплектующие для шкафа | шкаф ABB 12495 (клеммник для Unibox 12 мод.) | Поставляются в комплекте с держателем, используеется для 12модульных шкафов серии Unibox. | шт | 471.13 | 359.64 | 1
АХХ.ДКС.FC15040.П.050400 | Прочая продукция | Прочая продукция ДКС FC15040 Перехдник 50х400 пров.лотка на листовой | Аксессуар для монтажа лотков ДКС. Переходник 50х400 провол. лотка на листовой уп=1шт. | шт | 876 | 693.26 | 2
РШН.ЩРН.П.036 | Шкаф пустой навесной | Шкаф пустой навесной ЩРН-П-36 (36 модулей) | IP40.Наружной установки. Материал: пластик. Исполнение навесное.Щит распределительный на 36 модуей ( 1мод.=18мм ) с прозрачной дверкой. В комплект входят 2 шины N и PE и DIN-рейка. | шт | 1575.3 | 1332.34 | 2
АЛХ.ДКС.35016.Л.40050.L.2000 | Лоток | Лоток ДКС 35016 400х50 L 2000 | Лоток (неперф. из оцинк.стали) 400х50 L 2000. Уп=8м | м | 606.4 | 479.9 | 4
ВВС.M.L.В.001.С.П.71201 | Выкл. освет.,скр.пров. | Выкл. освет.,скр.пров. Makel Lillium (крем.) 1 кл. С/П 71201 | Выключатель 1кл., скрытой проводки. КРЕМОВАЯ. IP20. 250V. Использовать рамку и вставки производство Турция. | шт | 122.79 | 107.58 | 5
КИС.СИП.002А.003.016+ | Провод изол.; самонесущий | Провод изол. СИП-2 3х 16+1х 25 Энергокомплект МФ | 500м. Согласовывать с отв.снабженцем. Для прим-я в воздушных силовых и осветительных сетях. Масса 270кг/км, макс. наруж. D=21мм,ном. толщина изоляции 1.3-1.3мм. Конструкция:Жила-все жилы, в т.ч. нулевая несущая, имеют изоляцию из светостабилизир. пол | м | 67.62 | 53.31 | 250
АРХ.МРНПИ.020 | Металлорукав | Металлорукав МРНПИнг 20 (Fortisflex) | Металлорукав из нерж.стали в ПВХ изоляции. ПВХ устойчива к УФ-лучам. Темп.эксплуат. -10#+75 оС IP65. До 220В УП=100м | м | 352.61 | 305.6 | 5
САС.XB5.AVM4 | Арматура светосигнальная | Арматура светосигнальная XB5-AVM4 (кр., 230-240В) | IP65, 230-240В пер. тока, со встроенным светодиодом (ZBVM4), для щитового монтажа диаметром 22мм, модульная конструкция, возможность смены головки (ZB5...), сост. из корпуса (ZB5AVM4) и головки (ZB5AV043), масса 0.038кг | шт | 550.24 | 471.63 | 5
ПС3.М.230.ART.001.CN.М.О.005.060А.380В | Счетчик; 3-фазный | Счетчик Меркурий 230 ART-01 CN М.О. 5-60А/380В | запрогр. на М.О. 3-ф, 4-х тарифный., кл. точн.-0.5/1.0 активной./реакт. эн., интерфейс-САN, ЖК-экран, темп.-40+55С, габ.мм.:258х170х74, масса не более 1.5кг | шт | 3376.33 | 2986.76 | 2
ЗРТ.РТТ5.010.000.34.000.46 | реле; тепловое; | реле РТТ5-10 0.34- 0.46 | средняя уставка 0.4А, трехполюсное, для комплектации пускателей, напряжение пер./пост. 660/440В, габаритные размеры 78.8х51х39.5мм. масса 0.08кг | шт | 438.7 | 388.08 | 3
АКК.Р.002.002.РКС.020.030.П | Розетка силовая (штепсельная) | Розетка силовая (штепсельная) 2к+з, 2 модуля (белая) РКС-20-30-П-К | CKK-40D-RSZB2-K01 Розетка силовая 2к+з, 2 модуля (белая) для кабель-канала "Праймер" | шт | 112.4 | 95.06 | 20
СХХ.П.Е27.TDM | Прочая продукция | Прочая продукция Переходник вилка-Е27 с выключателем, белый, TDM | Для подключения ламп к светильникам с патроном отличным от цоколя ламп. | шт | 89.97 | 77.3 | 10
С2О.ЛПБ3011.030В.230В.T8.G13 | Светильник люмин.; потолочный | Светильник люмин. ЛПО3011 30Вт 230В T8/G13 | ЛПБ переименован в ЛПО. Произ-во ИЭК. IP20. Масса=0,65кг, L=975мм. С люм.лампой Т8, цоколем G13, с выключателем. Корпус из ал.сплава, покрытый термост.краской, рассеиватель-рифл. оргстекло; бесстартер. электрон. высокочастот. пускорегулир. аппарат. В | шт | 632.6 | 463.91 | 5
МТМ.ДКС.015160.М.160 | трубка; муфта; | трубка ДКС 015160 Муфта для двустенных-дренажных труб, 160мм | Соединение двустенных труб д.160мм из ПНД | шт | 348.08 | 244.86 | 12
КСХ.ВВГНГ.001.035.К | Кабель силовой | Кабель силовой ВВГНГ (А) 1х 35 Красный Алюр | Расч. масса=424кг/км, номин. наруж. диаметр=12мм.Рабочее ~U=660В. Медная жила. Материал изоляции(красная) и оболочки-ПВХ, не распространяющий горение. Использ. для передачи и распределения эл.энергии в стационарных условиях (в т.ч. для АЭС). Допустим | м | 224.22 | 198.35 | 100
ДЭХ.АИР.063.000.37.1500.В4.Ф | Электродвигатель | Электродвигатель АИР 63(0.37квт/1500об/м)В4/Фл | IP44, высота оси вращения 63мм, диаметр вала 14мм, размеры: длина 227мм. диаметр фланца 160мм, высота от оси вала до верхней части распр. коробки 74мм, расстояние между противоположными отверстиями на фланце 130мм, количество отверстий - 8, масса 6 | шт | 3715.53 | 3408 | 2
С1В.M.A.080.Х.R80.E27 | светильник галоген.; встраив.; | светильник галоген. Mona A 80 Хром матовый R80 E27 | Неповоротный - светильник точечный | шт | 109.43 | 97.27 | 10
ЗКК.LAEP12 | Комплектующие; контактор | Комплектующие LAEP12(комплект перемычек) | Комплект перемычек для сборки реверсивных пускателей типоразмеров LC1E18#25 | компл | 217.28 | 188.31 | 5
ВВС.Q.782202.В.010A.002.БЕЛ | Выкл. освет.,скр.пров. | Выкл. освет.,скр.пров. Quteo 782202 Выключатель 10A 2клав БЕЛ | ОБРАТИТЕ ВНИМАНИЕ!!! ДАННАЯ ПОЗИЦИЯ ОТКРЫТОЙ ПРОВОДКИ!!! ЕСТЬ НОВЫЙ КОД! Выключатель 10A 2клав БЕЛ | шт | 128.48 | 115.63 | 2
АХХ.ДКС.37172.О.TDS.Т.100.H100 | Прочая продукция | Прочая продукция ДКС 37172 Ответвитель TDS Т-образный верт. ун. осн.100 H100 | Аксессуар для лотков ДКС. Ответвитель TDS T-образный вертикальный ун. осн.100 H100 уп=1шт. | шт | 3337.75 | 2641.47 | 2
ЗВХ.ПН.002.400.315 | Предохранитель | Предохранитель ПН-2 400/315 | Предназначены для защиты электрооборудования промышленных эл.сетей 3-х фазного переменного тока Uномин. до 1000В, частотов 50Гц и постоянного тока до 220В при перегрузках и КЗ. Масса 0,3 .. 0,97кг. | шт | 159.84 | 144.13 | 5
ВКК.ZBY.4101 | Кнопка комплектующие | Кнопка комплектующие ZBY-4101 (станд. держ. 30х40 д/марк. 8х27) | стандартный держатель для маркировки с чистой вставкой для гравировки (белый или желтый фон), кол-во в упаковке 10 шт, масса 0.002кг | шт | 29.44 | 25.23 | 10
АХХ.У.У.002 | Прочая продукция | Прочая продукция Узел крепления укоса У-2 | узел крепления укоса | шт | 2866.05 | 2653.75 | 2
ДЭХ.АИР.200M2.660В.037В.3000.2081.DRIVE.ИЭК | Электродвигатель | Электродвигатель АИР 200M2 660В 37кВт 3000об/мин 2081 DRIVE ИЭК | IP55, на лапах+фланец, высота оси вращения 200мм, установочный размер M | шт | 62902.31 | 46128.36 | 2
ЗК3.LC1E1210F5 | Контактор 3-пол. | Контактор 3-пол. LC1E1210F5 (1НО 12А 400В АС3, 110В 50Гц) | Пускатель для управления электродвиг-ми по категории применения АС-3 на ток 12А. Присоединение кабелем с наконечниками или без наконечников. Стандарт. мощность трехфазного двигателя 50/60Гц по категории АС-3 - 5.5кВт. | шт | 451.63 | 391.41 | 3
ЗКМ.A9.A9C22512.М.CT16A.002НО.220В.АС | Контактор модульный | Контактор модульный Acti9 A9C22512 Мод. конт-р CT16A 2НО 220В АС | МОДУЛЬНЫЙ КОНТАКТОР iCT16A 2НО 220В АС | шт | 2096.15 | 1739.03 | 2
ИРС.L.77283.M.Р.004Х2К.З.045 | Розетка; скрытой проводки | Розетка Legrand 77283 Msc Роз. 4Х2К+З н.ст. 45гр. бл. | Legrand 77283 Msc Роз. 4Х2К+З н.ст. 45° бл. Уп=5шт | шт | 1507.54 | 1391.58 | 2
ЗПХ.ПМЛ.2210.380.007.010А | Пускатель | Пускатель ПМЛ 2210/380 7-10А | 25А.IP54, нереверсивный с тепловым реле, без кнопок, 1з. | шт | 2071.1 | 1867.56 | 2
С5Т.ЖТУ.ГКУ.005.100.001.РС.УХЛ1.IP54.СР | Светильник ДНАТ; торшерный | Светильник ДНАТ ЖТУ/ГТУ 05-100-001 РС УХЛ1 IP54 СР | Рассеиватель антивандальный поликарбонат, мощность 150Вт, патрон Е40, габариты: диаметр 400х470мм, масса 4,9кг. Гарантия 1год | шт | 2288.55 | 2082.58 | 2
СПП.Е27ФПП.001.УХЛ4.СР | Ламподержатель (патрон) | Ламподержатель (патрон) Е27ФПП-01 УХЛ4 потолочный СР | Патрон карболитовый Е27 потолочный Уп=400шт | шт | 28.41 | 25.85 | 100
С5К.ЖКУ.ГКУ.062.250.001.УХЛ1.IP65.ALB | Светильник ДНАТ; консольный | Светильник ДНАТ ЖКУ/ГКУ 62-250-001 УХЛ1 IP65 ALB | IP65. тип лампы днат/дри, 725Х310Х225мм, масса не более 8.9кг, патрон Е40. КПД не менее 80%, к-т мощности 0.85. | шт | 8436.58 | 7677.29 | 2
КСХ.ВВГНГ.LS.005.002.5.СКЗ | Кабель силовой | Кабель силовой ВВГНГ(А) - LS 5х 2.5 СКЗ | LS-низкое дымо- и газовыд-е. Рабочее ~U=660В. Мед. жила. Материал изоляции и оболочки-ПВХ, пониженной жароопасности. Использ. для передачи и распределения эл.энергии в стационарных условиях (в т.ч. для АЭС). | м | 87.77 | 74.76 | 100
ВХХ.ABB.П.OXP6X170 | Прочая продукция | Прочая продукция ABB Переходник OXP6X170 | 170мм для ручки управления рубильниками типа ОТ16..125F | шт | 188.51 | 174.55 | 10
ЗД4.ABB.DS204.AC.C40.000.03 | Автомат дифференц. 4-пол. | Автомат дифференц. 4-пол. ABB DS204 AC-C40/0.03 | IP20, U=400В/50Гц, номинальн. отключ. способность 6000А. Представл. собой автомат+электронное УЗО. Реализует защиту от КЗ, токов перегрузок и токов утечки. Номин. откл. дифференц. ток=30мА. | шт | 13906.08 | 11845.92 | 2
АНМ.НШВ.025.016 | Наконечник кабельный медный | Наконечник кабельный медный НШВ 25-16 (КВТ) | Наконечники штыревые втулочные предназн. для оконцевания методом опрессовки мнгожил.мед.проводников. Трансформируют концы многожильных проводов в монолитные штифты. Темпер.диапазон -55#+135 оС. УП=100шт | шт | 2.11 | 1.83 | 300
ЗРП.ABB.Р.CR.P024AC1.024B.AC.001ПК | реле; промежуточное; | реле ABB CR-P024AC1 24B AC 1ПК (16А) | Реле серии CR-P | шт | 207.9 | 177.1 | 10
ААС.ЗОИ.016.095.002.005.035.ИЭК | Ответвительный зажим | Ответвительный зажим ЗОИ 16-95/2,5-35 (P 645, P2X-95, SLIW15.1) ИЭК | UZA-11-D02-D35 Зажим ответвительный изолированный. Болт М8, Момент затяжки 15Нхм,масса-0,12кг. Для соед-я и ответв-я фазных и нулевых самонесущих изолированных проводов. | шт | 154.8 | 130.93 | 15
С9О.СДО.003.150.150В.220.240В.6500К.12000Л.IP65 | Прожектор светодиодный | Прожектор светодиодный ASD СДО-5-150 150Вт 230В 12000Лм 6500К IP65 | Производитель Китай, гарантия 3 года, уп.1шт | шт | 3725.77 | 3041.99 | 3
ДЭХ.АИР.160S6.660В.011В.1000.1081.DRIVE.ИЭК | Электродвигатель | Электродвигатель АИР 160S6 660В 11кВт 1000об/мин 1081 DRIVE ИЭК | IP55, на лапах, высота оси вращения 160мм, установочный размер S | шт | 34232.76 | 25104.02 | 2
ЗПХ.ПМЛ.2160М.220.025А | Пускатель | Пускатель ПМЛ 2160М/220 25А | 25А, IP20, 1з., DIN-рейка 35мм. не реверс, без реле , без корпуса, без кнопок,масса=0,53кг, габ: 80,6х56х94,1мм. Предназн.для дистанц.пуска, остановки и реверсирования трехфазных асинхронных электродвигателей. | шт | 1155.13 | 1041.61 | 3
ТТХ.ОСМ.000.1.220.005.110 | Трансформатор | Трансформатор ОСМ-0.1 220/5-110 | понижающий трансформатор общего назначения, 115х75х117мм, 1.6кг | шт | 1634.83 | 1479.84 | 2
АКК.U.ETK40070.04017 | Короб, комплектующие | Короб, комплектующие Ultra ETK40070 соединитель д/мини-канала 40х17 | Соединитель для мини-канала 40х17 | шт | 77.5 | 63.66 | 10
ИУХ.УК30.004.002Р.PЕ.030.КГ.0032.0052.IP44.P | удлинитель; | удлинитель УК30 на мет с т/з 4 м 2Р+PЕ/30м КГ 3х2,5мм2 IP44 "Professional" | Катушка металлическая с 4-мя розетками. Длина - 30 м. Материал провода КГ 3х2.5 кв.мм.IP 44. Максимальная нагрузка при размотанном проводе 3500 Вт. | шт | 6450.15 | 5455.35 | 2
РШК.П.ЛМА.ЩМП.001.036.PRO.GARANT | Комплектующие для шкафа | Комплектующие для шкафа Панель ЛМА к ЩМП-1 36 PRO/GARANT (к-т 2 шт.) | Для защиты от прямого прикосновения к токоведущим частям. Установка внутри корпуса на уголки лицевой панели. | компл | 150.29 | 141.23 | 10
ЗВХ.ПТ.001.1.010.031.5А.012.5 | Предохранитель | Предохранитель ПТ 1.1-10/31.5А-12.5 У3 Идрица | ИДРИЦА, ПО СОГЛАСОВАНИЮ С ОТВЕТСТВЕННЫМ СНАБЖЕНЦЕМ. 10кВ, номинальный ток 31,5А, номинальный ток отключения 12.5кА, длина 412мм, диаметр 50мм | шт | 576.78 | 532.41 | 2
ПС3.М.236.АRT.001.PQL.230.400В.005А.001.000.002.000 | Счетчик; 3-фазный | Счетчик Меркурий 236 АRT-01 PQL 230/400В 5(60)А кл.т.- 1,0/2,0 | Р-профиль мощности.Q-журнал качества эл.эн. и вкл\выкл. фазных токов. Цифровые интерфейсы связи-оптопорт,P-модемPLСI. ЖК-экр. с подсветкой. 2 электронных пломбы. Крепление на DIN-рейку. Габ.: 158х154х72мм. Вес: <0,9кг. Раб.темп: -45 +70°С. | шт | 6159.04 | 5246.59 | 2
РШР.ШР11.73511.054У3 | Шкаф распределительный | Шкаф распределительный ШР11-73511-54У2 | Вводной рубильник ВР32-37-В31250-400А, предохранитель ППН-35-100А - 18 шт., предохранитель ППН-35-125А - 6 шт. Шина медная 30х4мм. Корпус ШРС-1-7 (1600х700х300мм) IP54. | шт | 30586.37 | 29659.51 | 2
ЗА1.DEK.ВА103.001P.001А.C.006А | Автомат 1-пол. | Автомат 1-пол. DEKraft ВА103-1P-001А-C 6кА (12049DEK) | Авт. выкл. 1Р 1А х-ка C ВА-103 6кА DEKraft | шт | 183.92 | 149.86 | 12
АХХ.М.4.006.002.TDM | Прочая продукция | Прочая продукция Маркер наборный - символ "4" желтый 6 мм2 (100 шт.) TDM | Маркер наборный. Упаковка 100шт. | компл | 183.77 | 157.89 | 10
ТНА.НАМИ.010 | Трёхфазный контрольный трансформатор | Трёхфазный контрольный трансформатор НАМИ-10-95 УХЛ2 10кВ | Прим. в 3хфаз.эл.сетях, f=50Гц, нейтр. для формир-я сигналов приб. измерения и защит. эл. устройствам; U ном.первич. обм. 10кВ4 клим исп. УХЛ2; темп. окр. среды -60 до +40С; внеш. изол.фарфор; внутр. изол. маслобарьерная; m=93кг; габ.разм 482х349х575 | шт | 60593 | 55932 | 2
ВВ1.ИЭК.ВН.032.020А.001 | Выкл нагрузки 1-пол. | Выкл нагрузки 1-пол. ИЭК ВН-32 20А 1пол. | IP20, 230В, 50Гц,(пост<48В),кратность откл. тока 3, электр.износостойкость 20000 цикл.,макс.сеч. провода 50кв.мм,раб. в любом положении отн.вертикали, 18х80х75мм, на DIN-рейку 35мм, гарантия 3 года, срок службы не менее 15 лет. | шт | 107.94 | 91.29 | 6
ЗА3.АЕ.2056М.100А.010Р | Автомат 3-пол. | Автомат 3-пол. АЕ2056М-10Р-100А-10Iн-400AC-У3-КЭАЗ | УПАКОВКА-4ШТ. IP00, модерн., 3 полюса, Iном.=100А, Uном.=380В, мощн. 10Вт, уставка по току=12,с эл-магнитными и теплов. расцепителями в каждом полюсе, без своб. конт., без доп. расцепит., регулировка Iном. тепловых расцепителей и темп. комп-ция, 207х | шт | 1881.89 | 1739.32 | 3
РЩК.К.ВРУ.001.2000.0600.600.IP54.Ц.СИ.ЭЛ | щит; корпус; | щит Корпус ВРУ-1 2000х600х600 IP54 Ц СИ-ЭЛ | Однодверный, цельнометаллический. В комплект поставки входят: замки - 3 шт., набор монтажных панелей соответствует стандартной комплектации ВРУ-1 IP-31. RAL 7035 | шт | 15095.21 | 13353.45 | 2
ЗПХ.ПМЛ.7611.380.250А | Пускатель | Пускатель ПМЛ 7611/380 250А | 250А.660В, IP54. оболочка, 4р+4з, реверсивный, с реле , с электрич. и механич. блокировками, кнопка стоп, Масса 34,2кг, габариты: 600х500х220мм. Предназнач. для дистанц. пуска, остановки и реверсирования трехфазных асинхронных электродвигателей. | шт | 35555.58 | 32061.36 | 2
ИКС.П.OC.INB.010.012 | клеммные компоненты; | клеммные компоненты Перемычка гребенчатая OptiClip INB-10-12 | Для клемм (гребенчатая). Число полюсов -10. Размер шага -12мм. Масса -20,10 гр. | шт | 137.11 | 120.66 | 10
ТТХ.ОСМ.000.4.220.005.056 | Трансформатор | Трансформатор ОСМ-0.4 220/5-56 | понижающий трансформатор общего назначения, 130х95х130мм, 3.8кг | шт | 3119.47 | 2853.52 | 2
СЛК.PHL.MASTER.PL.S.011W.830.002P.001CT.005X10BOX.106970 | Лампа люминесц.компактная | Лампа люминесц.компактная PHL MASTER PL-S 11W/830/2P 1CT/5X10BOX 106970 | G23, уп. 10шт | шт | 115.49 | 105.87 | 20
ЗКМ.К.КМ63.020.AC.ИЭК | Контактор модульный | Контактор модульный КМ63-20 AC ИЭК | Ном.ток, А 63, Конф. конт. 2р Предназначены для прим. в сетях переменного тока напр. до400В частоты 50Гц с ном током до 63 А. Примен. для автом. и упр.различных технологических процессов. | шт | 1543.49 | 1305.44 | 3
ЗЧ3.VFD055E43A | Преобр.частоты 3-ф | Преобр.частоты 3-ф VFD055E43A (5.5кВт 380/480В 50/60Hz) | Преобразователи частоты. Тайвань. Ном мощность двиг-ля 5.5кВт, ном выходной ток 13А. Размеры: 130х260х169.2мм. Масса=4.2кг Пульт управления KPE-LE02 в комплект не входит, заказывается отдельно. | шт | 38466.34 | 33479.96 | 2
ЗАК.Д.АП.050Б.003.001 | Комплектующие для автомата | Комплектующие для автомата Оболочка АП50Б-IP54-3хП-У2-КЭАЗ | Дополнит. оболочка климат. исп.У2 IP54, исп.1 материал-стеклопластик повышенной прочности и жаростойкости. | шт | 2910.06 | 2689.6 | 2
ЗА1.ВА.047.060.001Р.025А.006.А.С.ИЭК | Автомат 1-пол. | Автомат 1-пол. ВА 47-60 1Р 25А 6 кА х-ка С ИЭК | авт. выкл. IP20, ном. откл. способность 6000А. Напряж. пост. тока 48В. Элек. износостойкость 6000 циклов. Мех. износостойк. 20000 циклов. Масса 1полюса не менее 0,2кг. Диапозон раб. темп. -40 +50 гр. по целс. | шт | 156.5 | 132.36 | 12
С9Л.PLED.GX53.012.100.3000K.980.L.230V.050H.J.1029102 | Лампа светодиодная (LED) | Лампа светодиодная (LED) PLED-GX53 12w=100w 3000K 980 Lm 230V/50Hz Jazzway 1029102 | Лампа светодиодная серия SUPER POWER, цоколь GX53, 12W 3000K 980Lm Уп=10/50шт | шт | 173.57 | 148.43 | 10
ВТЭ.S.SDN6000121 | термостат; электронный | термостат Sedna SDN6000121 комнатный белый | Комнатный термостат 10А 230В Белый | шт | 3064.61 | 2648.7 | 2
С4К.РКУ.028.400 | Светильник ДРЛ; консольный | Светильник ДРЛ РКУ 28-400-002 б/ст. | IP23. Вес=12.4кг.К-т мощности не менее 0.85. Патрон Е40, КПД не менее65%, Габаритные размеры: 835х365х195мм. Уст-ся на Г-образных кронштейнах опор диаметром 48мм под углом 15-20град. к горизонту. Высота уст-ки:8-12м. корпус и осн. изгот. из лист. ста | шт | 2765.42 | 2660.9 | 2
АКЧ.L.30292.DLPL.У.06020 | Короб, внешний угол | Короб, внешний угол Legrand 30292 DLPL Уг.внешний к-к 60х20 | DLPLУг.внешний к-к 60х20 Уп=10шт | шт | 284.48 | 262.6 | 5
МТД.ДКС.025902.Д.090 | трубка; держатель; | трубка ДКС 025902 Держ-ль расстояния для двустен. труб, д90, двойной | закрепление труб, препятствие смещению при засыпке, сохранение расстояния между двустенными трубами одного диаметра. Уп.36шт | шт | 252.87 | 177.88 | 36
ПАХ.Э8030.М1.100.005 | Амперметр | Амперметр Э8030-М1 100/5 | Масса не более 0.25кг, габарит. размеры: 80х80х70мм, усл. эксплуатации: -50С +60С, относит. влажность 95%(при 35С). Класс точности 2.5%.Способ вкл.: непосредственный/с трансформатором тока. Вибро и ударопрочный. Для измерения силы тока в сетях перем. | шт | 2469.15 | 2286.25 | 2
СЛК.NE.FS.025W.833.E27 | Лампа люминесц.компактная | Лампа люминесц.компактная NE FS 25W 833 E27 (7/350) | Комп.люм.энергосберег.лампа.Тип лампы - спираль. Е27., размеры:155х83х61мм, d=12мм, световой поток=1420лм. Цвет температура 833-теплый белый.свет(адм. здания, рестораны, отели, супермаркеты, уч.завед-я, больницы, квартиры). кол-во в упаковке 50шт. | шт | 92.84 | 85.7 | 2
ЗПХ.ПМЛ.1561М.380.010А | Пускатель | Пускатель ПМЛ 1561М/380 10А | 10А, IP20, 2р, DIN-рейка 35мм., реверс, без реле с механической блокировкой, без корпуса, без кнопок, масса=0.68кг, габ: 78х103.1х84.7мм. Предназн. для дистанц. пуска, остановки и реверсирования трехфазных асинхронных электродвигателей. | шт | 1076.18 | 970.42 | 5
ПС3.М.230.АМ.000.005.007.5А.100В | Счетчик; 3-фазный | Счетчик Меркурий 230 АМ-00 57,7/100В 5(7,5)А кл.т.- 0,5S | Интерфейс связи - импульсный выход, ОУ-электромеханическое отсчетное устройство и светодиодный индикатор наличия и потребления электрической энергии., Крпл. 3 винтами. Габ.мм: 258х170хГ-74, масса < 1,5кг. Раб. темп.: -40 +55°С. | шт | 2274.59 | 1937.61 | 3
ЗРВ.ВС.033.001.060М.110В.050Г | реле; времени; | реле ВС-33-1 до 60М 110В 50Гц | электромеханическое, одноцепное, однокомандное, предназначено для коммутации цепей в устр-х автоматики с определенными предварительно установленными выдержками времени, ном. ток комтактов 4А, размеры 46х71х125мм, вес 0.38кг | шт | 4546.42 | 4457.01 | 2
РЩК.Щ.ЩВУ.003.М | щит; корпус; | щит ЩВУ-3-М (IP54) (400х300х165) ФАБЕР | Ном. ток 100А, IP54, с крепл-м на столб и стену, под 3ф. сч.эл.эн. Мет.-1.2мм, 3ввода по 22мм, на 8мод., RAL-7232,5. Габ.: В-400, Ш-300, Г-165мм. 12,4кг. | шт | 2366.41 | 2028.35 | 2
КСХ.АВВГ.П.003.004 | Кабель силовой | Кабель силовой АВВГ-П 3х 4 Алюр | Толщ.изоляции=1мм,оболочки=1.5мм, наруж.диаметр=12.2мм, масса=148кг/км,сопрот-е жилы=7.41Ом/км, допустим. ток. нагрузки каб. при прокладке в земле=37А,в воздухе=29А.Назначение: передача и распред-е электрической энергии в стационар. установках. Жила | м | 21.37 | 18.9 | 500
ВПП.ПП.004.100.Н2.003 | переключатель; пакетный; | переключатель ПП 4-100/Н2 исп.3 (ЭТ) | 4-х полюсный. Ном. ток.-100А. Ном. напр. ~ 220В, ~ 380В. Корпус -IP00. Крепление задней скобой. Габ. мм. В-140, Ш-140, Г-160. Масса 1,55кг. | шт | 1796.93 | 1589.59 | 2
ИСП.Р.ABB.263.RU6.002P.E.063А.IP44 | Разъем штепсельный | Разъем штепсельный Розетка ABB 263 RU6 2P+E 63А, IP44 | Розетка с прямым фланцем 63A, 2P+E, IP44 | шт | 2281.3 | 1943.33 | 2
ЗА4.OD.ВМ63.004D16.УХЛ3 | Автомат 4-пол. | Автомат 4-пол. OptiDin ВМ63-4D16-УХЛ3 | Модульный авт. выкл. на DIN-рейку. Режим эксплуатации продолжительный. Ном. ток-16А. Ном. напр.400В, частота 50Гц. Хар-ка откл.- D. Коммутац. износост.-4000циклов. IP20. От -60 до +40. Габ: 84х72х71,5мм. Масса - 0.500кг. | шт | 743.6 | 687.27 | 3
КЭХ.ПЭТВ.002.0120 | Провод обмот. | Провод обмот. ПЭТВ-2 0120 | Масса=0,1042кг/км.Для изгот-я обмоток температур. класса "В": измерит. и регистрир.приборов, телеф.капсюлей, двигателей малой мощности, электромагнитов и сухих трансф-ов.Отличные механич.св-ва позволяют использовать провода для механизир.намотки.Усто | кг | 1114.59 | 1011.4 | 20
ИРС.ABB.C.Т.З.Ш | Розетка; скрытой проводки | Розетка ABB Cosmo титаниум с/з с защитными шторками | Серия Cosmo механизм розетки 16А цвет титаниум с заземлением с защитными шторками | шт | 122.94 | 113.48 | 24
СЛК.КЭЛ.S.Е27.020В.4000К.Т2.П.003.ИЭК | Лампа люминесц.компактная | Лампа люминесц.компактная КЭЛ-S Е27 20Вт 4000К Т2 ПРОМОПАК 3 шт ИЭК | LLE20-27-020-4000-T2-S3 Компакт. люм. энергосберегающая лампа. Спираль. Цоколь Е27, Мощность20Вт., цвет.температура 4000К | упак | 156.94 | 115.09 | 5
ОС1.СНР1.000.000.005.ВА.ИЭК | Стабилизатор напряжения | Стабилизатор напряжения СНР1-0- 0,5 кВА электронный переносной ИЭК | Мощность 0.5кВа, макс. входной ток 2,25А. Габаритные размеры: 23,5х14,2х17,6мм. Масса=2,6кг. Для поддержания стабильного напряжения в широких пределах по значению и длительности. | шт | 2213.79 | 1872.36 | 2
ВБК.ПКЕ.222.001.Ч | Блок кнопочный | Блок кнопочный ПКЕ-222/1 Черный | IP54(со стороны управл-щих эл-тов)IP54(со стороны монтажн.проводов);Исп.:для пристройки к ровн. пов-ти;Мат-ал:пласт.;1 кн.;:74х74х66мм;М=0.28кг | шт | 63.31 | 57.78 | 30
РВО.ВРУ1.025.063 | вв.-распред.устр.; вв.-распр.; | вв.-распред.устр. ВРУ1-25-63 (б/сч.) | Вводной блок БПВ-250, 3 предохранителя ПН-2 на 250А, 15 предохранителей ППН-33 (габ. 00) на 100А и 3 на 63А, блок автоматического управления освещением. Корпус ВРУ-2 бп (IP40) 1800х800х450мм. | шт | 36235.63 | 35137.58 | 2
СПП.Е.027.ФПК.004 | Ламподержатель (патрон) | Ламподержатель (патрон) Е-27 ФПК-04(фарфор) | Уп=60шт.Крепление за фланец двумя винтами, прямой | шт | 55.05 | 49.95 | 10
ЗА3.A9.A9F73313.C60N.003P.013А.B | Автомат 3-пол. | Автомат 3-пол. Acti9 A9F73313 C60N 3P 13А B | Автомат.выкл 3-пол. серии Acti9 | шт | 3270.26 | 2713.1 | 2
ВВР.РЦ.031.100А.К | Рубильник выкл. | Рубильник выкл. РЦ-31 100А (без предохр.) (КИ-400) | Для защиты и неавтоматической коммутации силовых цепей 380В. С центральным расположением привода ПРЦ-0,4. С изоляционной колодкой (КИ-400), на металлическом основании. Габ.: Ш-230(без рук.); В-200; Г-140мм. М/П-85мм. Вес-?кг. У3(УХЛ4). | шт | 2907.52 | 2832.25 | 2
ЗК3.ПМЛ.1560М.010А.220AC.УХЛ4.Б.КЭАЗ | Контактор 3-пол. | Контактор 3-пол. ПМЛ-1560М-10А-220AC-УХЛ4-Б-КЭАЗ | С переменным током цепи управления. Реверсивный с механической блокировкой, без оболочки, без реле, без кнопок, m-0,9кг, габ. мм.: 105х78х82. IP20, всп. контакт -NО(1з). С креплением на DIN-рейку. | шт | 1033.82 | 947.67 | 4
МТТ.ТУТ.008.004.ЖЗ | трубка; термоусаживаемая; | трубка ТУТнг-ж/з-8/4 (КВТ) | Желто-Зеленая термоусаж.трубка с к-том усадки 2:1. Для изоляции и антикаррозийной защиты эл.соед-й, бандажирования кабелей и проводов. Не поддерживает горение.Обладает устойчивостью к ультрафиолетовому излучению. Форма поставки рулон 100м | м | 14.43 | 12.51 | 100
ЗА3.OM.E100N080.УХЛ3 | Автомат 3-пол. | Автомат 3-пол. OptiMat E100N080-УХЛ3 | Для защиты кабелей и оборудования, от к.з.,токов перегрузки,широко применяется в НКУ (ВРУ,АВР,ГРЩ,ЩР). Ном.раб.ток-80А.Уставка расцепителей токов к.з.-800А. Ном. напр.-690В/ПКС-5кA, 400В/ПКС-20кA.Частота тока:50/60Гц.Габ.ШхВхГ:75х130х60(84),m-0,80кг. | шт | 2587.33 | 2391.32 | 2
ЗА3.ВА.5341.1000А | Автомат 3-пол. | Автомат 3-пол. ВА-5341-341810 1000А стац.ручн.привод (Контактор) | ПРИ СОГЛАСОВАНОМ С ОС.ЗАВЫШЕНИИ ЦЕНЫ НА 5% ПОСТАВКА 2 НЕД. Стационарный ручной привод. Габариты: ширина 225мм, высота 360мм, глубина 160мм. Износостойкость 10000 циклов ВО, под нагрузкой 2000циклов ВО. С независимым расцепителем и свободными контакта | шт | 63589.37 | 57340.13 | 2
ММХ.ДКС.25321.Х.PL6.006.007.8120 | Хомут | Хомут ДКС 25321 PL6.6 черный 7.8х120 | Хомут P6.6 стандартный, черный, 7.8х120 Уп=100шт. | шт | 4.83 | 3.82 | 200
СЛЛ.OSRAM.FQ.HO.080W.840 | Лампа люминесцентная | Лампа люминесцентная OSRAM FQ/HO 80W/840 | T5, цоколь G5, 4000K, L1449mm, уп.40шт. | шт | 202.93 | 187.37 | 10
ПС1.М.201.3.010.080А.220В | Счетчик; 1-фазный | Счетчик Меркурий 201.6 230В 10(80)А кл.т.-1.0 | Учёт активной энергии. 1тарифный. Интерфейс связи: импульсный выход. ОУ-отсчётное устройство. Крепление на DIN-рейку. Габ: 105х105х65мм, масса < 0,35кг. Раб. Т.: -40 +55°С. | шт | 694.86 | 591.92 | 5
ВКК.ZB4.BW0M45 | Кнопка комплектующие | Кнопка комплектующие ZB4-BW0M45 (корпус XB4 с кр. подсв., 1нз+1нр) | корпус в сборе для кнопок и переключателей с подсветкой серии XB4, с клеммными зажимами под винт, модульная конструкция, возможность дополнения контактов (ZBE101, ZBE102) до 9 шт, возможность смены толкателя (ZB4...), Un=600В In=1.2A, Un=240В In=3A, | шт | 891.61 | 764.24 | 2
КОХ.ПВ.001.002.5.ЭТК | Провод уст.и освет. | Провод уст.и освет. ПВ1(ПуВ) 2.5 Белый ККЗ | Бухта 500м. наружний диаметр 3.9мм, вес 30.0кг/км . Uном. ~450В/-1000В, класс жилы 1, количество и диаметр проволок в жиле 1х2.24мм, толщина изоляции 0.8мм, Допустимый длительный ток - 41А. Стоек к воздействию: темп.окруж.среды -50 +70С, мех.ударов, | м | 16 | 13.63 | 250
МТТ.ТУТ.060.030.К.КВТ | трубка; термоусаживаемая; | трубка ТУТнг-60/30 красная (КВТ) | Термоусаж.трубка с к-том усадки 2:1. Для изоляции и антикаррозийной защиты эл.соед-й, бандажирования кабелей и проводов. Форма поставки: рулон 10м. | м | 141.05 | 122.24 | 10
ВПХ.LAY5.BK2565.002.ИЭК | Переключатель | Переключатель LAY5-BK2565 2 положения желтый ИЭК | На 2 положения. Цвет желтый. Для оперативного управления контакторами (магнит.пускателями) и реле автоматики в эл.цепях пер.тока частотой 50Гц, напряж. до 660В, или пост тока напряжением до 400В. | шт | 208.46 | 176.5 | 5
ИРХ.PCE.115.006.016А.400V.003P+N+E | Розетка | Розетка PCE 115-6 настен. 16А 400V 3P+N+E | IP44 розетка наружной установки(ввод кабеля сверху или сзади, Pg21) . Цвет корпуса красный. 400V 50/60Гц. 5 контактов. Сила тока 16А. | шт | 312.24 | 289.11 | 5
АНМ.Н.НШВИ.N4 | Наконечник кабельный медный | Наконечник кабельный медный Набор НШВИ N4 (КВТ) | Удобная прозрачная пластиковая коробка с наконечниками НШВИ, диапазон сечений 4-16 кв.мм, кол-во наконечников 100 шт | шт | 191.66 | 166.11 | 5
АХХ.ДКС.37124.У.CDSS.090.200.H100 | Прочая продукция | Прочая продукция ДКС 37124 Угол CDSS 90 верт. внеш. переходник лев. осн.200 H100 | Аксессуар для лотков ДКС. Угол CDSS 90 вертикальный внеш. переходник левый. осн.200 H100 уп=1шт. | шт | 3206.45 | 2537.55 | 2
ЗПХ.ПМЛ.3560М.110.040А | Пускатель | Пускатель ПМЛ 3560М/110 40А | 40А, IP20, 2з+2р., DIN-рейка 35мм. не реверс, без реле с механической блокировкой, без корпуса, без кнопок,масса=2,88кг, габ: 126х165,5х143мм. Предназн.для дистанц.пуска, остановки и реверсирования трехфазных асинхронных электродвигателей. | шт | 4661.15 | 4203.08 | 2
С2О.ЛПОES3017N.002.036.ЭПРА | Светильник люмин.; потолочный | Светильник люмин. ЛПО 43-2х36-002 с решеткой CP | Старое название: ЛПО Э (3017) 2х36 с ЭПРА с реш. БЕЗ ЛАМП. IP20. Потолочный светильник под трубчатую люм. лампу, для осв-я общественных зданий. 220В,50Гц. Цоколь G13, лампа T8, габарит. размеры: 42х134х1235мм, рассеиват. матовый. | шт | 657.46 | 572.23 | 2
ЗА3.ВА.047.060.003Р.025А.006.А.D.ИЭК | Автомат 3-пол. | Автомат 3-пол. ВА 47-60 3Р 25А 6 кА х-ка D ИЭК | авт. выкл. IP20, ном. откл. способность 6000А. Напряж. пост. тока 48В. Элек. износостойкость 6000 циклов. Мех. износостойк. 20000 циклов. Масса 1полюса не менее 0,2кг. Диапозон раб. темп. -40 +50 гр. по целс. | шт | 565.75 | 414.88 | 4
ВВК.ВПВ.001А.021 | Выкл. концевой | Выкл. концевой ВПВ-1А-21 взрывозащ. | IP54.Масса не более 0.9кг, исп-е по взрывозащите: IExdIICT6; по виду привода - рычаг с роликом. максим. допустим. частота вкл. 3600 циклов ВО в час. Номин. ток=16А. Температура окружающей среды от - 60С до + 45С. Для дистанционного управления электро | шт | 4339.33 | 4083.44 | 2
ВВР.РПБ.031.100А.Л.А | Рубильник выкл. | Рубильник выкл. РПБ-31 100А левый (без предохр.) (А-632) | Для защиты и неавтоматической коммутации силовых цепей 380В. С боковой съёмной рукояткой. С керамическими изоляторами (А-632), на металлическом основании. Габ.: Ш-260(без рук.); В-360; Г-350мм. М/П-85мм. Вес-?кг. У3(УХЛ4). | шт | 3304 | 3218.47 | 2
ЗА4.DEK.ВА103.004P.010А.C.006А | Автомат 4-пол. | Автомат 4-пол. DEKraft ВА103-4P-010А-C 6кА (12104DEK) | Авт. выкл. 4Р 10А х-ка C ВА-103 6кА DEKraft | шт | 644.92 | 525.49 | 3
ЗВХ.П.ППНИ.033.000.008А.ИЭК | Предохранитель | Предохранитель Плавкая вставка предохранителя ППНИ-33, габарит 00, 8А ИЭК | Номинальный ток - 8 А. Группа - gG. IP 00. Рабочая температура: -45 - +60 град. | шт | 143.64 | 105.34 | 6
ЗУЗ.ПЗР2.003.003.040А.010М | УЗО | УЗО ПЗР2-3-3-40А 10 | Устройство защитного отключения, ном. напр. 380В+10%, 50Гц+0,2%, Мощн. 20,0~кВт, ток сраб-я-40А+2%, ном. откл. дифф. ток-300мА, потр. мощн. не более 25Вт., устанавл-ся на DIN-рейку 35мм в распр. щите, в металл. шкафу ЩРН-М на столбе, (IP54), Масса 8к | шт | 11340 | 10225.56 | 2
РШК.П.ПН.ЩМП.1664 | Комплектующие для шкафа | Комплектующие для шкафа Панель ПН (оцинк), ЩМП-1664 | ДЛЯ ЩМП-16.6.4. Габ. размер: 140х545мм. Исп-ся для установки предохранителей. Место установки: внутри корпуса на уголки вертикальные. В компл 3шт. | компл | 652.22 | 551.63 | 2
СОГ.FLS.150.Ч | Прожектор галогеновый | Прожектор галогеновый FLS-150 Черн.(тип ИО-150Д) | Произ-во ИЭК. IP 44,Корпус из алюминиевого сплава. Герметичное исполнение.Жаростойкое стекло. Включение от датчика движения. Регулировка чувствительности и уровня внешней освещенности датчика движения.Угол срабатывания датчика движения - 120°. Лампа | шт | 698.78 | 512.44 | 3
ПС1.CE101.R5.145.M6 | Счетчик; 1-фазный | Счетчик CE101 R5 145 M6 | 1-тарифный; кл.т-1; ном.напряжение-230В, базовый (макс) ток (А) -5(60); стартовый ток (мА)-10;20; тип ОУ-механический; диапазон рабочих температур- от -40 до +70. Уст. на DIN-рейку; габ.разм (мм) В-110, Ш-89, Г-72,5 | шт | 712.8 | 658.13 | 3
С2О.ARS.S.436.HF.1041000490 | Светильник люмин.; потолочный | Светильник люмин. ARS/S 436/600/ HF 1041000490 | накладной светильник с алюминиевым зеркальным отражателем, с ЭПРА. Размеры: А=615мм, В=1225мм, С=80мм, Масса=8,7кг, КПД=60%. Область применения: торговые залы, офисы, раб.кабинеты | шт | 6134.94 | 5377.54 | 2
МХХ.ДКС.55220.П.IP67.020 | Прочая продукция | Прочая продукция ДКС 55220 Переходник армир. труба - жесткая труба, IP67, д.20мм | Переходник армированная труба - жесткая труба, IP67, д.20мм УП=50шт | шт | 74.57 | 59.03 | 25
РЯС.ЯРП11М.391.630А.IP54.УХЛ3.КЭАЗ | Ящик; силовой | Ящик ЯРП11М-391-630А-IP54-УХЛ1-КЭАЗ | Для нечастых вкл./откл., ном.раб.напр.~380В, ном.ток 630А, ВР-32-39 на 1-но направление, ПН2-630, присоед.-М12, габ.: В-1000, Ш-450, Гл-200мм. Масса-23.10кг. Без вспом.контактов. | шт | 11803.21 | 10819.61 | 2
С4П.РСП.051.250.011."Гермес".ПРА | Светильник ДРЛ; подвесной | Светильник ДРЛ РСП 51-250-011 Гермес (с/стеклом на крюк) | IP65. Масса 9,7кг. размеры: D516х560мм., тип лампы ДРЛ-250, КПД не менее 70%. Для общ. осв-я производств. помещений. Крепится при помощи универс. узла крепления.высота уст-ки свет-ка 6-20м. | шт | 4695.08 | 4487.54 | 2
АНА.050.О | Наконечник каб.; алюминиевый | Наконечник каб. 50 Опрес. (ал.) DL-50 | Размеры: диаметр: 10.5мм, D=16мм, d=9.8мм, L=90мм, L1=40мм, B=23мм. Для оконцевания жил алюм. проводов и кабелей опрессовкой. Материал-высококачественный алюминий. | шт | 21.08 | 17.83 | 30
АНИ.Н.НВИ.002.006.001.5.002.5.TDM | Наконечник каб.; медный, вилочный | Наконечник каб. НВИ 2-6 вилка 1.5-2.5мм TDM | IP30. Температура эксплуатации от -10 до +75С. Для оконцевания многожильных (гибких) медных проводов. | шт | 1.54 | 1.32 | 1000
РШМ.DEK.ЩМП.006 | Шкаф пустой с монтаж. панел. | Шкаф пустой с монтаж. панел. DEKraft ЩМП-06 (30546DEK) | Корпус мет. нав. с монт. панелью, 500х400х170, IP31, размер монтажной панели (ВхШ) 450х330мм | шт | 1526.16 | 1243.54 | 2
ЗЧ3.ATV320U15N4C | Преобр.частоты 3-ф | Преобр.частоты 3-ф ATV320U15N4C (1.5kW 380-500V 50/60Гц) | Ном. мощность двигателя - 1.5кВт, встроенный фильтр ЭМС, навигационная клавиша на передней панели, компактное(обычное) исполнение | шт | 14001.32 | 12385.78 | 2
РШН.NSYCRN46250P | Шкаф пустой навесной | Шкаф пустой навесной NSYCRN46250P | Шкаф CRN с платой, металл, IP66, 400х600х250 | шт | 5488.07 | 4756.33 | 2
РЩК.606S.М2.000.120 | Распределительный модуль | Распределительный модуль 606Sv М2.0 (700х870х115) до 120 модулей | Встраиваемый, распределительный, внутренней установки.Металл 0.8мм, степень защ.IP30, краска эпоксиполиэфирнаяRAL-7032. Для установки модульных устройств. С фальшпанелью. Габ.ниши ШхВхГ- 655*826*107. Вес-13,75кг. Объём-0,085м/куб. | шт | 2874.09 | 2874.09 | 1
СЛК.EFH.003U.011W.830.E27 | Лампа люминесц.компактная | Лампа люминесц.компактная EFH 3U 11W (WW)830 E27 (8/6) | Производство HITACHI. Комп.люм.энергосберег.лампа с интегрированным ПРА. Нарпр. 220- 240V. Е27., размеры:длина 123мм, d=41мм, световой поток=570лм. Цвет температура 830-теплый белый.свет.Срок службы 6000ч. Горит непрерывно, благодаря электронному пр | шт | 82.21 | 75.89 | 2
КСО.ААШВ.010.003.035 | каб.силовой; в оболочке; | каб.силовой ААШВ-10 3х 35 | Масса кабеля 1475кг/км;макс.сопротивление жилы при t=20C равно 0.868 Ом/км; допус. токовые нагрузки в земле 110А, в воздухе 106А; толщ.изоляции жила-жила=5.50мм,жила оболочка=4.0мм, толщ.алюм. оболочки=1.35мм; наружный D=33.3мм | м | 433.93 | 391.29 | 100
ЗПХ.ПМ.12025150.220.025А.001 | Пускатель | Пускатель ПМ 12025150/220 25А 1з | IP20,нереверсивный, открытый, б/реле,1замыкающий контакт | шт | 687.14 | 607.85 | 3
ТТХ.ОСМ1.001.220.056.056 | Трансформатор | Трансформатор ОСМ1-1 220/56/56 | IP00, 165х148х170мм, 13кг | шт | 5967 | 5380.59 | 2
АКК.L.10521.DLP.К.065 | Короб, комплектующие | Короб, комплектующие Legrand 10521 DLP Крышка 65 мм | DLP Крышка 65 мм | м | 243.41 | 224.69 | 24
С2О.ЛПО.046.00236.704Н | Светильник люмин.; потолочный | Светильник люмин. ЛПО 46-2х36-704 Norma нек | Некомпенсированный. IP20, расс. экструд. прозр. из ПС, ЭмПРА, cos=0,85 | шт | 923.13 | 907.3 | 5
ЗК3.ПМЛ.2101.025А.380AC.УХЛ4.Б.КЭАЗ | Контактор 3-пол. | Контактор 3-пол. ПМЛ-2101-25А-380AC-УХЛ4-Б-КЭАЗ | С переменным током цепи управления. Нереверсивный, без реле, без корпуса, без кнопок, m-0.57кг, габ. мм.: 86х57х95. IP00, всп. контакт -NС(1р). | шт | 741.42 | 679.64 | 10
РЯУ.Я5411.2074 | Ящик; управления | Ящик Я5411 2074 | для управл.эл-двигателями, однофидерный, реверсивный, с авт.выкл., кнопками, лампами, переключателем, ном.ток 1А, ном.ток автоматич. выключателя 1.6А, ном.напряж. силовой цепи ~380В, цепи управления ~220В, габаритн.разм. 400х300х250мм | шт | 11396 | 10636.27 | 2
ЗРТ.LR2K0310 | реле; тепловое; | реле LR2K0310(2.6-3.7А) | реле защиты от перегрузки и перекоса фаз при питании электродвигателей, для применения с контакторами (пускателями) серии K | шт | 2491.24 | 2122.17 | 2
МТГ.Т.ПВХ.040.ИЭК | Трубка гофрированная | Трубка гофрированная Труба гофр.ПВХ d 40 с зондом (15 м) ИЭК | Труба для прокладки ВНУТРИ зданий. Внутренний диаметр: 31,2мм. Цвет - серый. Материал: самозаьухающий ПВХ. IP55. Рабочая темпиратура: -5 - +60градусов. Упаковка 15м. | м | 26.89 | 19.72 | 45
КСХ.ВВГНГ.LS.004.050.СКЗ | Кабель силовой | Кабель силовой ВВГНГ(А) - LS 4х 50 СКЗ | LS-низкое дымо- и газовыд-е. Рабочее ~U=660В. Мед. жила. Материал изоляции и оболочки-ПВХ, пониженной жароопасности. Использ. для передачи и распределения эл.энергии в стационарных условиях (в т.ч. для АЭС). | м | 1164.38 | 991.72 | 100
ИВХ.ABL.S33S20.063А.230V.002P.E | Вилка | вилка ABL S33S20 каб. 63А 230V 2P+E | ЗАКАЗ СОГЛАСОВЫВАТЬ С ОТВ.СНАБЖЕНЦЕМ. IP44 вилка кабельная силовая . Цвет корпуса голубой. 230V, 50/60Гц. 3 контакта. Сила тока 63А. | шт | 1393.28 | 1300.39 | 2
ЗКХ.КТ.6634И.250А.004.400В.ИЭК | Контактор | Контактор КТ 6634И 250А 4р кат. перем. тока 400В ИЭК | Электромаг. контактор с кат. управления переменным током. Ном. ток 250А, Кол-во полюсов-4. Мех. износостойкость=3млн.циклов, эл. износостойкость=0.3млн.циклов. | шт | 9405.8 | 6897.59 | 2
ТКХ.КМТП1.ВВ.063.010.000.4.УХЛ.001.Т.Б.РЛНД | Компл.трансф.подстанции | Компл.трансф.подстанции КМТП1-ВВ-63/10/0.4 УХЛ-1 Тупик.(Барнаул) Без РЛНД | Без тр-ра. Мачтового типа, ввод - воздух-воздух((на одной опоре - СВ-110).Сторона ВН: комплект РВО, комплект предохранителей ПКТ. Сторона НН: на вводе РУНН - рубильник РБ на 250А, счетчик ЦЭ6803. На отходящих линиях ВА57-35: 1 на 31.5А; 1 на 40А. Фи | шт | 85946.48 | 79385.68 | 2
С2О.ЛСП.003BE.00258.512.IP65.001ECT5 | Светильник люмин.; потолочный | Светильник люмин. ЛСП-03BEx-2х58-512 IP65 1ExedqllCT5 | IP65;ст.взрывозащ.1ExedqllCT5. Для общего осв-я взрывоопасных зон класса 1,2 и пожароопасных зон классов П-1, П-II, в соотв-и с маркировкой по взрывозащите, а также допускается его применение в зонах 21, 22.. ;КПД не менее 75%;масса 12 кг. Размеры: 1 | шт | 19849.85 | 18228.32 | 2
ЗВХ.П.ППНИ.037.002.050А.ИЭК | Предохранитель | Предохранитель Плавкая вставка предохранителя ППНИ-37, габарит 2, 50А ИЭК | Номинальный ток - 50 А. Группа - gG. IP 00. Рабочая температура: -45 - +60 град. | шт | 398.72 | 337.23 | 3
АМС.ПСТБ.150.240 | Муфта соединительная | Муфта соединительная ПСТБ-150/240 | Производитель ПЗЭМИ. Муфта 1кВ. на основе термоусаживаемых изделий с соединительными гильзами с контактными винтами со срывающимися головками при затяжке для 4-х- жильных кабелей с пластмассовой изоляцией | компл | 3686.84 | 3324.52 | 2
РЩК.К.ВРУ.002.1800.0630.450.IP54.Ц.СИ.ЭЛ | щит; корпус; | щит Корпус ВРУ-2 1800х630х450 IP54 Ц СИ-ЭЛ | Двухдверный, цельнометаллический. Оборудован комплектом для опломбировки. В комплект поставки входят: замки - 4 шт., набор монтажных панелей соответствует стандартной комплектации ВРУ-2 IP-31. RAL 7035 | шт | 13753.94 | 12166.95 | 2
ККХ.КВВГ.LS.007.004.К | Кабель контрольный | Кабель контрольный КВВГнг(А)-LS 7х 4 Кабэкс | Uном 660В, изол.и оболочка из негорючего ПВХ пластиката, предн.для прокладки в помещениях, каналах, туннелях при отсутствии механич.воздействий, низкое газо и дымовыделение. | м | 192.49 | 170.28 | 100
ВХХ.ABB.Р.OHB65J6E.RUH | Прочая продукция | Прочая продукция ABB Ручка OHB65J6E-RUH | (черная) с символами на русском для управления через дверь рубильниками ОТ160...250 | шт | 822.11 | 761.21 | 3
СЛБ.220.300 | Лампа накаливания "Голиаф" | Лампа накаливания "Голиаф" 220х 300 (Е40) | Сняты с производства! Произ-во "Калашниково". Вес не более 0.15кг, длина=240мм, диаметр=111мм, световой поток=3350лм. | шт | 31.87 | 28.68 | 2
АКП.L.30114.DLPL.М.06020.002.001 | Короб; пластиковый | Короб Legrand 30114 DLPL Миниплин.пл.с/пер.60х20 2,1м | DLPLМиниплин.пл.с/пер.60х20 2,1м УП=32м | м | 430.55 | 397.43 | 5
ЗКХ.LC1D1201M7 | Контактор | Контактор LC1D1201M7 (12А, 220В 50/60Гц, 1нз) | трехполюсный, нереверсивный контактор (пускатель) на 12А, без реле, 1нз(р) дополнительный контакт, катушка 220В 50/60 Гц, установка на DIN-рейку | шт | 844.71 | 735.21 | 2
ВБХ.БВ.022.031.ГПБ.IP54.Г.P | Блок | Блок БВб-22-31-ГПБб IP54 ГЕРМЕС PLUS | Блок вертикальный-выключатель одноклавишный и розетка с заземляющим контактом и крышкой для открытой установки. Цвет клавиши-белый, крышки-белый | шт | 190.07 | 139.38 | 5
ИРС.ДУЭТ.WDE000295.Б | Розетка; скрытой проводки | Розетка ДУЭТ WDE000295 (Проходная TV-R 11dB) Беж. | Розетка информационная серии "ДУЭТ". Проходная TV-R(телевизионная и радио) 11dB. Цвет бежевый. | шт | 623.4 | 453.38 | 3
АКК.ДКС.76642B.К.RJ.045.005E.002 | Короб, комплектующие | Короб, комплектующие ДКС 76642B Комп. розетка RJ-45, кат.5E (разъем AMP), белая,2 мод | Компьютерная розетка RJ-45, кат.5E (разъем AMP), белая, 2мод. Уп=10шт. | шт | 479 | 379.07 | 5
АХХ.ДКС.37026.У.CDSS.090.400 | Прочая продукция | Прочая продукция ДКС 37026 Угол CDSS 90 верт. внеш. переходник лев. осн.400 | Аксессуар для лотков ДКС. Угол CDSS 90 вертикальный внеш. переходник лев. осн. 400 уп=1шт. | шт | 4640.68 | 3672.58 | 2
ЗА1.ЩИТ.001P.040А | Автомат 1-пол. | Автомат 1-пол. ЩИТ 1P 40А | Отключение по типу C, ширина корпуса 18мм. Номин. напряжение 220/380В, 50Гц, коммутац.износостойкость циклов не менее 10000, предельная коммутац.способность 6000А, сечения подключ. провода 1-25мм. | шт | 19.77 | 18.87 | 2
ИПС.WAGO.773.302 | Принадлежн.; клеммы и полюса | Принадлежн. WAGO 773-302 (строит. клемма) | Для присоед. и ответвления 1-жильных проводников из меди и алюм. или многожильного мед. провода с наконеч. в эл.цепях перемен. тока с частотой 50Гц, напряж. до 380В. Прим-ся в распред. коробках (2х2.5мм2 с пастой) (упак.100шт.) | шт | 4.98 | 4.48 | 2
ЗА3.GV2.ME07 | Автомат 3-пол. | Автомат 3-пол. GV2-ME07 (1.6-2.5А,отсечка 33.5А) | предназначен для защиты электродвигателей 50/60 Гц мощностью 0.75 кВт (400В) от перегрузки и короткого замыкания, доп. контакты: фронтального крепления - GVAE1 (перекидной), GVAE11 (1нз+1нр); бокового крепления - GVAN11 (1нз+1нр) | шт | 2974.65 | 2533.96 | 2
ИРХ.PCE.2142.006.016А.400V.003P+E | Розетка | Розетка PCE 2142-6 каб. 16А 400V 3P+E | IP67 силовой разъем "Twist" водонепроницаемый. Цвет корпуса красный. 400V 50/60Гц. 4 контакта. Сила тока 16А. | шт | 605.44 | 560.59 | 3
РШК.П.ВА88.032.ПР.002 | Комплектующие для шкафа | Комплектующие для шкафа Панель установки ВА88-32 (33) ПР-2 | Панель для установки Ва 88-32 (33) для ПР-2 | шт | 200.82 | 170.03 | 5
СЛЛ.OSRAM.FQ.054W.830 | Лампа люминесцентная | Лампа люминесцентная OSRAM HO 54W/830 VS40 | Люм.лампа Osram Lumilux HO T5, цоколь G5, для работы с ЭПРА, L=1149мм, уп=40шт | шт | 184.63 | 166.49 | 5
ККХ.КВВГЭ.010.000.75 | Кабель контрольный | Кабель контрольный КВВГЭ 10х 0.75 | Наруж. диаметр=13мм, масса=278кг/км. Температ. окруж. среды при эксплуат. от -50С до +50С.Uном 660В, изол.и оболочка из ПВХ пластиката, экранир., предн.для прокладки в помещениях, каналах, туннелях при отсутствии механич.воздействий на кабель в усл. | м | 83.78 | 75.74 | 100
ЗКХ.КМИ.48012.080А.230В.050Г.001+001 | Контактор | Контактор КМИ-48012 80А 230В/50Гц 1но+1нз | IP20, 110В, 50Гц,мощность нагрузки 22кВт, электр. износостойкость 1.2млн. циклов, на DIN-рейку 35мм или винтами, гарантия 3 года, срок службы не менее 15 лет. | шт | 2768.46 | 2341.49 | 4
ААС.ГИФ.016.ИЭК | Гильза соединит. обжимная | Гильза соединит. обжимная ГИФ 16 (MJPT 16) ИЭК | UZA-23-D16 Гильза изолированная фазная. Сеч.СИП: левая часть 16мм2, правая часть 16мм2, Центр герметизир. кольца: левая часть-синий, правая часть-синий, Тип матрицы для опрессовки гильз Е173. Для мех. и эл. соед-я фазных проводов в системе СИП с несу | шт | 124.12 | 104.98 | 10
ИРС.M.M.Р.22035 | Розетка; скрытой проводки | Розетка Makel Mimoza (белая) Роз. компьютер.одинарная 22035 | Розетка компьютерная одинарная Белый. IP20. 250V. 16А. Использовать рамку и вставки производство Турция. | шт | 431.36 | 377.93 | 3
ВВС.WESSEN.045.VN5U.242.BE | Выкл. освет.,скр.пров. | Выкл. освет.,скр.пров. WESSEN 45 VN5U-242-BE | Для установки в кабель-каналы серии Ultra, выключатель двухклавишный, белый 45х45мм. | шт | 85.78 | 70.46 | 15
ККХ.КВВГЭ.007.001.5.К | Кабель контрольный | Кабель контрольный КВВГЭнг(А) 7х 1.5 Кабэкс | Uном 660В, изол.и оболоч. из негорюч.ПВХ пластиката, экранир., предн.для прокладки в помещениях, каналах, туннелях при отсутствии механич.воздействий | м | 80.54 | 71.25 | 100
ТТТ.ТОЛК.006.001.400.005 | Трансформатор тока | Трансформатор тока ТОЛК-6-1 400/5 | 6кВ, предназначены для встраивания в высоковольтные взрывоопасные КРУ угольных и сланцевых шахт опасных по газу и пыли, ном. класс точности 1 и 10Р, ном. напряж. питания дополнит. обмотки 100В, 292х142х212мм, 10.5кг Ввод и вывод расположены сбоку. | шт | 16762.67 | 15299.69 | 2
ЗВХ.ППН.035.023.001.200А | Предохранитель | Предохранитель ППН-35-X3-1-200А-УХЛ3-КЭАЗ | Кратно 15шт.Плавкая вставка, ном.ток -200А, ном.напр. 500В, ПКС-50кА. Частота 50/60Гц. Род тока АС. хар-ка диапазона откл-я - gG, потери мощности-18,6Вт. раб.темп.: от -60 до +40градусов. Габ. мм ШхВхД - 52х66х135. Масса -0.4кг. | шт | 241.85 | 221.7 | 15
ЗА3.ВА.57Ф31.016А.400.400AC.УХЛ3.КЭАЗ | Автомат 3-пол. | Автомат 3-пол. ВА57Ф31-16А-400-400AC-УХЛ3-КЭАЗ | Для отключения при к.з., перегрузках и снижения напряжения. In-16А. Icu-6kA. Уставка расц-ей к.з. 400А. Ue-400В. 50, 60Гц. Ручной привод. IP20. Ш-75, В-130, Г-60(84)мм. 0.82кг. | шт | 1948.7 | 1786.31 | 2
ВБМ.XACA983 | блок; комплектующие; | блок XACA983 (защитный кожух) | Кожух для установки в нижней части кнопочного поста XACA (для защиты переключателя с ключем). | шт | 462.27 | 396.23 | 3
ЗПХ.ПМЛ.5614.110.125А | Пускатель | Пускатель ПМЛ 5614/110 125А | 125А.660В, IP54. оболочка. 2р+10з, реверсивный, с реле , с электрич. и механич. блокировками,кнопка стоп, Масса 24,9кг, габариты: 500х400х220мм. Предназнач. для дистанц. пуска, остановки и реверсирования трехфазных асинхронных электродвигателей. | шт | 27440.09 | 24743.42 | 2
МТТ.ТУТ.018.009.З | трубка; термоусаживаемая; | трубка ТТУ 18/9 Зеленая 100 м/упак ИЭК | П/э термоусаживаемая трубка, эл. прочность не менее 30кВ/мм, толщина стенки после усадки -1мм, усаживается с 2 до 1мм, цвет:зеленая. Внутр. диаметр 18мм. 100 м/рол | м | 40.03 | 33.86 | 50
ЗУ2.ВД1.063.002P.100А.100А.TDM | УЗО 2-пол. | УЗО 2-пол. ВД1-63 2P 100А 100мА TDM | IP20.Категория применения AC, 230В,50Гц,пределы изм-я напряж.сети, при кот сохраняется работоспособность выкл.от115 до265В, электрич. износоуст-ть не менее 4000циклов,механ.износоуст-ть не менее 10000циклов,макс. сеч. провода 50кв.мм. | шт | 1197.41 | 1043.46 | 2
РШК.SAREL.55756 | Комплектующие для шкафа | Комплектующие для шкафа NSYMM86 плата плоская 800х600 | Монтажная плата (оцинкованная)к шкафу SAREL 800х600мм | шт | 2593.55 | 2209.32 | 2
ДЭХ.АИР.063B4.380В.000.037В.1500.3081.DRIVE.IEK | Электродвигатель | Электродвигатель АИР 63B4 380В 0,37кВт 1500об/мин 3081 DRIVE IEK | IP55, фланец, высота оси вращения 63 мм, установочный размер В. Напряжение - 220/380 В. Масса - 5.45 кг. | шт | 4037.78 | 2961.04 | 2
РШР.КСРМ.016.6.002.036.УХЛ3.IP31.М.003 | Шкаф распределительный | Шкаф распределительный КСРМ 16.6.х-2 36 УХЛ3 IP31 Место 3 | Крупногабаритный сборно-разборный металлокорпус для сборки низковольт. компл. устройств. Габ. размер: 1600х600хХмм. тип покрытия - ЭПК/шагрень. Цвет краски-RAL7035. Сборн.-разборн. каркас из перфорир. профиля, к кот. креп. дверь, бок. панели, задняя | шт | 7232.29 | 6116.86 | 2
ЗА3.ВА.5735.080А | Автомат 3-пол. | Автомат 3-пол. ВА57-35-340010-80А-1250-690AC-УХЛ3-КЭАЗ | Авт. выкл., 3-х пол., блочной конструкции, для к.з. и токов перегр., ном. напр. до 690В, уст. по току- 1250А, для нечастых вкл./откл. Габ. Д-112.5, В-174.5, Г-130мм. 2,65кг. | шт | 3276.91 | 3003.83 | 2
ИРХ.ABL.1479090.Р.IP44.016A.002P.E.250V | Розетка | Розетка ABL 1479090 Роз.каб. рез. с мультиз-ем IP44, 16A,2P+E, 250V(чер) | ЗАКАЗ СОГЛАСОВЫВАТЬ С ОТВ.СНАБЖЕНЦЕМ. Розетка кабельная резиновая с мультизаземлением IP44, 16A, 2P+E, 250V, (черный) | шт | 281.43 | 262.67 | 5
АХХ.М.МК3.006."A" | Маркировка кабельная | Маркировка кабельная Маркер МК3-6мм "A" | Маркер кабельный выполнен из эластич., негорючего поливинилхлорида. с отверстием для проводника. Для маркировки кабеля в распределительных счетах. Раб. температура -40 +85С. 350шт/ролл | компл | 87.08 | 63.86 | 10
ЗКХ.КМН.22560.025А.U.230В.АС3.IP54.TDM | Контактор | Контактор КМН-22560 25А в оболоч. Ue=230В/АС3 IP54 TDM | Применяемое эл.тепловое реле РТН-1322. Для дистанц. пуска непосредственным подключ. к сети и остановки трехфаз.асинхр. элдвигателей с короткозамкнут.ротором. | шт | 1602.17 | 1396.18 | 2
МТТ.ТУТ.016.008.Ж.З | трубка; термоусаживаемая; | трубка ТТУ 16/8 Желто-зеленая 100 м/упак ИЭК | П/э термоусаживаемая трубка, эл. прочность не менее 30кВ/мм, толщина стенки после усадки -1мм, усаживается с 2 до 1мм, цвет: желто-зеленая. Внутр. диаметр 16мм. 100 м/рол | м | 53.48 | 45.23 | 25
ЗВХ.ПКТ.101.006.005А.040.У3.К | Предохранитель | Предохранитель ПКТ 101-6-5А-40 У3 К | Компл:1 патрон+2контакта+2изол. Предохр. токоограния-й, для защиты сил. трансформаторов, возд. и каб. линий в 3ф. сетях ~тока f=50, 60Гц, Uном.=6кВ, Iном=8А, Iном.откл.=20кА. диаметр=55мм,дл.=405мм,m=4кг | компл | 1062.88 | 1012.64 | 2
КОГ.ПВС.003.001.5.Б.ЭТК | Провод уст.и освет.; гибкий | Провод уст.и освет. ПВС 3х 1.5 Белый ЭТК | Бухта 150м. Номин. толщ.изол.=0.7мм, номин. толщ.оболоч. =0.9мм,номин.наруж.диаметр=8,4мм, эл. сопрот. изол. на 1км не менее 0.010МОм, масса= 110.9кг/км. Макс.наружн. размер 8,8мм. Провод гиб. с ПВХ изол. и мед. скрученными жилами в ПВХ оболочке. Раб | м | 24.58 | 21.74 | 2
ПС3.М.230.AR.003.R.230.400В.005А.000.005S.001.000 | Счетчик; 3-фазный | Счетчик Меркурий 230 AR-03 R 230/400В 5(7,5)А кл.т.- 0,5S/1,0 | Передача измерений и накопленной информации об энергопотреблении через цифровой интерфейс связи: R-RS-485. ЖК-экран. Крепление 3 винтами. Габ.: 258х170х74мм. Вес:<1,5кг. Диапазон раб. темп.: -40 +55°С. | шт | 4253.5 | 3623.35 | 3
АМС.005ПСТ.001.070.120 | Муфта соединительная | Муфта соединительная 5ПСТ-1-70/120 (КВТ) | муфта соединительная на напряж. до 1 кВ, для 5-ти жильных кабелей (БЕЗ БРОНИ!!!) с пластмассовой изоляцией без болтовых соединений | компл | 927.83 | 804.12 | 3
С9П.N.094.242.NLP.OS2.036.004K | Светильник LED встраив./накладной | Светильник LED встраив./накладной Navigator 94 242 NLP-OS2-36-4K | Потолочный светодиодный светильник Энергоэффективный аналог ЛВО 4х18; пульсации светового потока <2%; Коэффициент цветопередачи Ra > 75 | шт | 1564.42 | 1372.3 | 5
ХХХ.ДКС.CM020870.Ш.M870 | Крепежный элемент | Крепежный элемент ДКС CM020870 Шестигранный болт M8х70 | Шестигранный болт M8х70 уп=40шт | шт | 12.48 | 9.87 | 80
ВПП.ПП.002.100.Н4.003 | переключатель; пакетный; | переключатель ПП 2-100/Н4 исп.3 (ЭТ) | 2-х полюсный. Ном. ток.-100А. Ном. напр. ~ 220В, ~ 380В. Корпус -IP00. Крепление передней скобой. Габ. мм. В-140, Ш-140, Г-195. Масса 1,50кг. | шт | 2505.1 | 2216.05 | 2
ВВМ.G.GSL000404 | Выкл. комплектующие | Выкл. комплектующие Glossa GSL000404 (4-пост.рамка, горизонт., титан) | 4-постовая рамка (титан ), горизонтальная | шт | 188.21 | 136.88 | 5
ЗА3.ВА.047.029.003P.010A.004.5А.C.TDM | Автомат 3-пол. | Автомат 3-пол. ВА 47-29 3P 10A 4.5кА х-ка C TDM | IP40, 220/380В, на DIN-рейку 35мм, с электромагнитным и тепловым расцепителями, коммутац.способность 4.5кА, макс.сечение провода 25 кв.мм, срабатывание эл-магн.расцепителя 5-10 Iном, 75х54х80мм | шт | 265.13 | 231.04 | 4
С9О.СДО01.020Д.IP44.ИЭК | Прожектор светодиодный | Прожектор светодиодный СДО05-20Д(детектор) светодиод. серый SMD IP44 ИЭК | Мощность - 20Вт. Световой поток - 1400Лм. Угол раскрытия-120град. Габариты: 209х180х108мм. | шт | 1419.58 | 1130.02 | 2
С1А.EFS.170.4501006220 | Светильник аварийный | Светильник аварийный LUNA 2211-7(i) 4501006220 | EFS 170 IP22. 220В. Масса=0.6кг. Размеры: 214х114х45мм. Автономный, непостоянного действия. Уст-ся на стену или встр-ся в стену с помощью клипс. Корпус свет-ка изготовлен изполикарбоната. | шт | 1964.84 | 1710.14 | 2
АХХ.П.090.В.085500 | Прочая продукция | Прочая продукция Поворот на 90 гр. Вертикальный внутренний 80х500 | Аксессуар к мет. лотку.Поворот на 90 гр. Вертикальный внутренний 85х300. Для организации вертик. поворота каб. трассы на 90градусов. Материал: сталь горячего цинкования. Вес=1,98кг. P=500мм, L=274мм, H=80мм. Толщина металла=0.8мм. | шт | 824.18 | 697.07 | 3
АКЧ.КМН.040.016 | Короб, внешний угол | Короб, внешний угол КМН 40х16 (для короба "Элекор") | Внешний угол для кабель-канала "ЭЛЕКОР" | шт | 12.7 | 10.74 | 30
С9Х.Д.ОНЛАЙТ.071.672.OD.S02.036 | Аксессуары светодиодные | Аксессуары светодиодные Драйвер ОНЛАЙТ 71 672 OD-S02-36 | Драйвер для LED панели 36Вт | шт | 283.61 | 239.89 | 10
ИРС.L.79271.M.Р.002К.З | Розетка; скрытой проводки | Розетка Legrand 79271 Msc Роз.2К+З ф/б. б/заж.,ал. | Msc Роз.2К+З ф/б. б/заж.,ал. Уп=10шт | шт | 330.89 | 305.44 | 4
ВБМ.XACA9413 | блок; комплектующие; | блок XACA9413 (головка кнопки) | Зеленая головка кнопки для поста управления XACA ,IP65. Кратно 10 шт. | шт | 160.65 | 137.7 | 10
ТТХ.ОСМ1.000.1.380.005.042 | Трансформатор | Трансформатор ОСМ1-0.1 380/5-42 | IP00, 85х86х90мм, 1.8кг | шт | 1208.25 | 1089.51 | 3
КТХ.ТППЭП.030.002.000.5 | Кабель телефонный и связи | Кабель телефонный и связи ТППЭП 30х 2х 0.5 Кольчугино | Рабочее U: =220В, ~145В.Наружный диаметр не более 17.8мм, масса=273кг/км. Прокладка и монтаж производится при температуре воздуха от -15 до +60С. Минимальный срок службы 20 лет. Материал изоляции и оболочки - полиэтилен с экраном из алюминиевой лент | м | 157.48 | 142 | 100
КСХ.ВВГ.LSLT.005.2.005.К | Кабель силовой | Кабель силовой ВВГнг(А)-LSLTx(N, PE) 5х2.5 ок Конкорд | Кабель силовой. Расчетный наружный диаметр 13.7мм, объем горючей массы 132л/км, теплота сгорания 3666 МДж/км, расчетная масса 347кг/км. | м | 108.31 | 95.81 | 100
ВХХ.ABB.П.E214.016.101 | Прочая продукция | Прочая продукция ABB Переключатель E214-16-101 | Групповой переключатель ручной-ВЫКЛ-автоматический, 16А U=250В 1 перекл. на DIN-рейку | шт | 880.59 | 763.18 | 2
ЗА4.OD.ВМ63.004Z03.УХЛ3 | Автомат 4-пол. | Автомат 4-пол. OptiDin ВМ63-4Z3-УХЛ3 | Модульный авт. выкл. на DIN-рейку. Режим эксплуатации продолжительный. Ном. ток-3А. Ном. напр.400В, частота 50Гц. Хар-ка откл.- Z. Коммутац. износост.-1500циклов. IP20. От -60 до +40. Габ: 84х72х71,5мм. Масса - 0.500кг. | шт | 3196.82 | 2954.64 | 2
ЗЧ1.ATV320U02M2C | Преобр.частоты 1-ф | Преобр.частоты 1-ф ATV320U02M2C (0.18kW 200-240V 50/60Гц) | Ном. мощность двигателя - 0.18кВт, встроенный фильтр ЭМС, навигационная клавиша на передней панели, компактное(обычное) исполнение | шт | 9546.51 | 8444.99 | 2
ЗКХ.DEK.КМ103.025А.220В.011 | Контактор | Контактор DEKraft КМ103-025А-220В-11 (22118DEK) | Контактор 25А 220В АС3 1НО+1НЗ КМ-103 DEKraft | шт | 639.31 | 520.92 | 2
ТКХ.МТП.250.006.000.4.У1 | Компл.трансф.подстанции | Компл.трансф.подстанции МТП-250/6/0.4 У1 | По опросному листу. Предварительно соглас. с П.Ф. Для заказа обращаться ПО г.Подольск. МТП(столбовая) состоит из ВВ предохранителей ПКТ, разрядника РВО, рубильника ВР32, автоматы отх.линий ВА 5135 М1. Автоматическое управление уличным освещением. | шт | 146160.26 | 141731.16 | 2
ТТХ.ОСМ.000.25.380.029.029 | Трансформатор | Трансформатор ОСМ-0.25 380/29/29 | понижающий трансформатор общего назначения, 115х90х120мм, 2.1кг | шт | 2342.1 | 2130.34 | 2
ААС.OP.600.028 | Линейно-сцепная арматура | Линейно-сцепная арматура OP 600/28 (ограничитель перенапряжения) - Нилед | Ограничитель перенапряжения (в комплекте с зажимом P645) Уп=30шт. | шт | 1814.6 | 1460.44 | 3
АХХ.ДКС.38367INOX.К.DL.400 | Прочая продукция | Прочая продукция ДКС 38367INOX Крышка DL на ответвитель 400. нержавеющая | Аксессуар для монтажа листовых лотков ДКС.Крышка DL на ответвитель 400, нержавеющая уп=1шт. | шт | 4705.2 | 3723.64 | 2
РШТ.LEGRAND.001.006.002.001410 | Шкаф пустой встраиваемый | Шкаф пустой встраиваемый LEGRAND 1х 6+2мод. (пласт. белый) 001410 | IP40, 1 ряд по 6 модулей + 2 резервных. Поставляются с клеммными блоками IP 2x. Размеры 213х205х7мм. Пластиковая белая дверь. | шт | 945.22 | 872.51 | 2
МХХ.ДКС.55112.П.IP65.003.008.012 | Прочая продукция | Прочая продукция ДКС 55112 Переходник армир. труба - коробка, IP65, 3/8, д.12мм | Переходник армированная труба-коробка, IP65, 3/8", д.12мм УП=50шт | шт | 53.92 | 42.68 | 10
ЗКТ.К.КМН.КУ.25.036В.TDM | Контактор комплектующие | Контактор комплектующие Катушка упр-я д/КМН КУ-(25А-32А) 36В TDM | Катушка управления для контактора КМН. | шт | 173.56 | 151.25 | 5
АХХ.ДКС.37221.Т.О.TSS.080.080 | Прочая продукция | Прочая продукция ДКС 37221 Т-Ответвитель вверх (плоский) TSS 80/80 | Аксессуар для лотков ДКС. Т-Ответвитель вверх (плоский) TSS 80/80 уп=1шт. | шт | 1905.37 | 1507.89 | 2
ЗУ2.ИЭК.NFIN.002.063А.100 | УЗО 2-пол. | УЗО 2-пол. ИЭК NFIN 63А 100(мА) (УЗО ВД1-63) | IP20.Категория применения AC, 230В,50Гц,пределы изм-я напряж.сети, при кот сохраняется работоспособность выкл.от115 до265В, электрич. износоуст-ть не менее 4000циклов,механ.износоуст-ть не менее 10000циклов,макс. сеч. провода 50кв.мм. | шт | 1254.39 | 1060.93 | 5
ЗФА.RT.822 | регулятор температуры; | регулятор температуры RT-822 | Регулятор температуры, диапазон температур от +30 до +60°С, выносной датчик, монтаж на DIN-рейке 35 мм 50-260В 16А IP20 | шт | 2189.35 | 1998.27 | 2
КГХ.КСПВ.0140.005 | Кабель геофизический | Кабель геофизический КСПВ 14х0.5 | бухта 200м., наруж. диаметр 6.1мм, масса=49кг/км. Для монтажа сигнализации с изоляцией из композиции полиэтилена, с оболоч. из бел. ПВХ пластиката, для внутр. неподвиж.прокладки. | м | 21.41 | 19.43 | 200
С2В.ARS.R.004.036 | светильник люмин.; встраив.; | светильник люмин. ARS/R 436/595/ 1015000510 | встраиваемый светильник для подвесных потолков с алюминиевой зеркальной экранирующей решеткой. Размеры: А=595мм, В=1195мм, С=75мм, Масса=8/9кг, КПД=66%. Область применения: торговые залы, фойе | шт | 4581.33 | 4185.41 | 2
ИКУ.ТУСО.10146 | Коробка; установочная | Коробка ТУСО 10146 (D70х40мм) | Пластиковая круглая установочная коробка скрытой установки без крышки, для кирпичных и бетонных стен, цвет черный, IP30. Уп.168 шт. | шт | 4.16 | 3.81 | 168
КСХ.ВВГНГ.001.120.Ч | Кабель силовой | Кабель силовой ВВГНГ (А) 1х 120 Черный Алюр | Расч. масса=1290кг/км, номин. наруж. диаметр=19.2мм.Рабочее ~U=1000В. Медная жила. Материал изоляции(черная) и оболочки-ПВХ, не распространяющий горение. Использ. для передачи и распределения эл.энергии в стационарных условиях (в т.ч. для АЭС). Допус | м | 769.43 | 680.65 | 100
С9Л.PLED.ECO.A60.007.E27.4000K.580L.220V.050H.J.1033185 | Лампа светодиодная (LED) | Лампа светодиодная (LED) PLED- ECO- A60 7w E27 4000K 580Lm 220V/50Hz Jazzway 1033185 | светодиоды Epistar (Тайвань). Индекс цветопередачи: Ra >75. Входное напряжение/частота: 230 В/ 50Гц. Угол излучения: 240° . Размеры, мм: 60х110. Срок службы, часов: 30000. Материал корпуса: пластик. Температура эксплуатации: #20...+40 °C. Гарантийны | шт | 63.37 | 54.19 | 20
ИРС.G.GSL000494.001DB | Розетка; скрытой проводки | Розетка Glossa GSL000494 (TV-R роз.одиноч., титан) 1DB | TV-R розетка одиночная (титан) 1DB | шт | 804.5 | 585.09 | 3
С9Л.NE.BT.005W.LED.833.E14 | Лампа светодиодная (LED) | Лампа светодиодная (LED) NE BT 5W/LED/833 E14 (7/4712) | лампа светодиодная . форма свеча прозрачная, уп. 50шт | шт | 199.7 | 171.17 | 2
ЗА2.DEK.ВА101.002P.032А.B.004.5А | Автомат 2-пол. | Автомат 2-пол. DEKraft ВА101-2P-032А-B 4.5кА (11021DEK) | Авт. выкл. 2Р 32А х-ка B ВА-101 4,5кА DEKraft | шт | 180.16 | 146.8 | 6
ИСП.Р.ABB.232.C6.002P+E.032А | Разъем штепсельный | Разъем штепсельный Розетка ABB 232-C6 32A, 2P+E, IP44 | Розетка кабельная ICAT 32A, 2P+E, IP44 | шт | 515.56 | 439.18 | 4
ККХ.КВВГ.037.001.5 | Кабель контрольный | Кабель контрольный КВВГ 37х 1.5 Алюр | расч.масса = 848кг/км, номин. наруж. диаметр =21.5мм, Uном 660В, изол.и оболочка из ПВХ пластиката, предн.для прокладки в помещениях, каналах, туннелях при отсутствии механич.воздействий, | м | 382.07 | 337.98 | 100
ЗПХ.ПМЕ.212.036.006.3А.001 | Пускатель | Пускатель ПМЕ 212/36 6.3А 1з | IP00,нереверсивный,откр., с реле, габаритные размеры: 170х89х116мм, установочные размеры:75+-0.5х75+-0.5мм, масса=1.07кг, 1з доп. контакт | шт | 1297.95 | 1148.19 | 2
ЗА3.ABB.MS.132.001.6 | Автомат 3-пол. | Автомат 3-пол. ABB MS 132-1.6 | 100кА с регулир. тепловой защитой 1A-1.6А Класс тепл. расцепит. 10 | шт | 2710.91 | 2309.29 | 2
КСГ.КГ.001.070.А | Кабель силовой гибкий | Кабель силовой гибкий КГ 1х 70 Алюр | Dн=21,1 мм,P=0,96 кг/м.Кабель гибкий с медными изолированными скрученными жилами. Рабочее напряжение ~660В. Допустимая Т=75 градусов. Для присоединения передвижных механизмов к электрическим сетям. Радиус изгиба не менее 8 диаметров. | м | 317.46 | 285.71 | 2
ВВМ.M.L.В.10375 | Выкл. комплектующие | Выкл. комплектующие Makel Lillium (белая) Вставка одинар. розовая 10375 | Вставка одинарная для механизмов (розетки, выключатели) Makel Lillum. Белый. | шт | 2.26 | 1.98 | 100
ВПХ.672212.ETIKA.П.002.010AX.БЕЛ | Переключатель | Переключатель 672212 ETIKA Перекл 2кл авт 10AX БЕЛ | Перекл 2кл авт 10AX БЕЛ | шт | 177.66 | 163.99 | 20
КСХ.ВВГ.001.010.С | Кабель силовой | Кабель силовой ВВГ 1х 10 Синий Алюр | Номин. наруж. диаметр=7.8мм. Расчетная масса = 140кг/км. Изоляция (синяя) и оболочка кабеля из поливинилхлоридного пластиката. Медная токопроводящая жила. Рабочее напряжение ~660В. Длительно допустимая Т=70 градусов. Для передачи и распределения элек | м | 68.79 | 60.85 | 100
С9Р.OPTIMA.PRS.ECO.LED.595.4000K.1138000010 | Светильник LED встраив./накладной | Светильник LED встраив./накладной OPTIMA.PRS ECO 595 4000K 1138000010 | Световой поток 3100Лм Мощность 30Вт Энергоэффективность 100Лм/Вт Вес 3.4кг. PFC коррекция коэффициента мощности>0.96 | шт | 3045.6 | 2782.4 | 2
КСХ.NYM.0021.005.ЭТК | Кабель силовой | Кабель силовой NYM(NUM) 2х1.5 ЭТК | Расч. масса = 110кг/км, наруж. диаметр =8.2мм, бухта 100м ; для неподвижной прокладки в сухих, влажных и мокрых помещениях; тройная изоляция (ПВХ+резина+ПВХ); негорючий; изоляция жил имеет различный цвет; цвет жил: черная, голубая | м | 18.36 | 16.52 | 2
МТТ.ТУТ.042.022.5 | трубка; термоусаживаемая; | трубка ТТУ 45/22.5 Черная 25 м/упак ИЭК | П/э термоусаживаемая трубка, эл. прочность не менее 30кВ/мм, толщина стенки после усадки -1,5мм, усаживается с 2 до 1мм, цвет: черная . Внутр. диаметр 42мм. 25м/рол | м | 131.52 | 111.24 | 15
ААС.НИМ.070.ИЭК | Обжимной кабельный наконечник | Обжимной кабельный наконечник НИМ 70 (CPTAU 70) ИЭК | UZA-25-D70 Наконечники герметичные изолированные. Цвет герметизир. кольца: белый, Тип матрицы для опрессовки гильз Е173. | шт | 284.54 | 240.66 | 10
СЛП.ASD.ДРВ.250В.E40 | Лампа ртутная прямого вкл | Лампа ртутная прямого вкл ASD ДРВ 250Вт E40 | Особенности: благодаря встроенному балласту, является прямым заменителем ламп накаливания специальное внутреннее покрытие колбы обеспечивает высокую светоотдачу и хорошую цветопередачу рабочее положение # вертикальное # 45 град срок службы - 6000 час | шт | 187.31 | 171.12 | 2
ЗД0.АВДТ.063.C40.030А.TDM | Автомат дифференц. | Автомат дифференц. АВДТ 63 C40 30мА TDM | Авт. выкл. дифференц. тока. Номин ток=40А, номин. откл. дифф.ток=30мА. | шт | 671.02 | 584.75 | 2
ЗРХ.F.055.34.008.230.0040 | реле; | реле Finder 55.34.8.230.0040 (катушка 230В AC) | Миниатюрное реле 4 перекид.контакта/5А, с механич. индикатором, применяется с розеткой 9404SMA | шт | 411.95 | 378.04 | 10
ВПК.004G25.011.U | Переключатель; кулачковый | Переключатель 4G25-11-U (открытый) | ВНИМАНИЕ! ПРИ ЗАКАЗЕ ОТ21 ШТУКИ ДЕЙСТВУЮТ СКИДКИ, ЦЕНУ УТОЧНЯТЬ У СНАБЖЕНЦА! 3-х полюсный 3-х позиционный (1-0-2) реверсивный переключатель с нулевым положением, ном.ток 25А, ном.напряжение 660В, открытый, крепление за лицевой панелью, L=73,5мм, D=5 | шт | 2440.13 | 2392.14 | 2
АХХ.ДКС.35527.К.500.L3000 | Крышка для кабельного лотка | Крышка для кабельного лотка ДКС 35527 на лоток с заземл. осн.500 L3000 | Крышка из оцинкованной стали для лотков ДКС с заземлением осн. 500 L3000 уп=12м. | м | 720.12 | 569.89 | 6
МТД.Д.Т.D50 | трубка; держатель; | трубка Держатель для Трубы D50 | держатель для настенного крепления жесткой трубы с внешним диаметром 50мм | шт | 7.9 | 7.15 | 2
КСП.КПСЭ.FRLS.001.002.000.75 | Кабель систем пожар.сигнализации | Кабель систем пожар.сигнализации КПСЭнг-FRLS 1х2х0.75 | Бухта 200м; огнестойкий кабель с медными однопров.жилами, парной скрутки, с изоляцией из огнестойкой кремнийорганич.резины и оболочкой из ПВХ пластиката пониж.пожароопасности, с общим экраном из ламинир.алюм.фольги под оболочкой; при температуре от - | м | 15.99 | 15.4 | 300
АЛХ.Л.060.150.ГЦ | Лоток | Лоток проволочный 60х150 ГЦ | Лоток проволочный. Высота 60мм. Ширина 150мм. Длина 3000мм. Материал оцинк.сталь. Цвет белый. Для прокладки кабеля. | м | 202.57 | 171.33 | 18
КСХ.ВВГ.П.LS.003.001.5.ЭНН | Кабель силовой | Кабель силовой ВВГ-Пнг(А) - LS 3х 1.5 ЭлектрокабельНН | LS-низкое дымо- и газовыделение. Рабочее ~U=660В. Медная жила. Материал изоляции и оболочки-ПВХ, пониженной жароопасности. Использ. для передачи и распределения эл.энергии в стационарных условиях (в т.ч. для АЭС). Допустимая T=80 град. | м | 18.76 | 17.91 | 2
ООХ.DEK.ОП101.003P.040.C.420 | Ограничитель перенапряжения | Ограничитель перенапряжения DEKraft ОП101-3P-040-C-420 (18017DEK) | Ограничитель перенапряжений 3P 40кА C 420В ОП-101 | шт | 3828.48 | 3119.5 | 2
ААС.CMCC.ВК | Ответвительный зажим | Ответвительный зажим CMCC (ответвительный зажим) - ВК | Зажим для наложения защитного заземления Уп=50шт | шт | 274.42 | 243.93 | 15
ЗУ2.УЗО.ВАД2.С10.002.030.И | УЗО 2-пол. | УЗО 2-пол. УЗО-ВАД2-С10-2-30 исп И | Однофазное; номин.ток - 10А; номин.отключ.дифференциальный ток - 30А; габаритные размеры - 107х54х80мм; масса - 0,38кг. | шт | 1005.75 | 911.14 | 2
ВПХ.ABB.C.Т.001.007 | Переключатель | Переключатель ABB Cosmo титаниум перекрестный перекл. 1 кл. сх. 7 | Серия Cosmo механизм 1кл. цвет титаниум 16А схема переключения 7 | шт | 191.63 | 176.89 | 12
ИРС.672225.ETIKA.Р.002К.З.БЕЛ | Розетка; скрытой проводки | Розетка 672225 ETIKA 2К+З винты шт БЕЛ | Розетка 2К+З винты шт БЕЛ ETIKA | шт | 142.77 | 133.25 | 2
ИГП.У668 | сальник; привертной; | сальник У668 (D29 - 40мм) | Металлический; наруж. диаметр кабеля 29-40мм. | шт | 328.9 | 299.51 | 5
ЗА3.ВА.088.040.003P.035А.400А.TDM | Автомат 3-пол. | Автомат 3-пол. ВА 88-40 3P 35кА 400А TDM | IP30.Номин. раб. напряжение=400В,50Гц,Температура настройки расцепителей 40С, диапазон раб. температур-25+40С,Срок сужбы не менее 15 лет. Применяются для групповой защиты в жилом и гражд. строительстве. | шт | 13625.76 | 11873.88 | 2
ИРС.672434.ETIKA.Р.002К.АЛМ | Розетка; скрытой проводки | Розетка 672434 ETIKA 2К винт шт АЛМ | Розетка 2К винт шт АЛМ ETIKA | шт | 119.69 | 110.48 | 10
СЛГ.КГ.220.10000 | Лампа галогенная | Лампа галогенная КГ-220-10000 |  | шт | 1000 | 870.37 | 2
ЗК3.L.416299.К.CTX3.003P.225A.380V.450V.AC | Контактор 3-пол. | Контактор 3-пол. Legrand 416299 Конт.CTX3 3P 225A 380V-450V AC | 3-полюсный промышленный контактор со встроенными вспомогательными контактами | шт | 31301.19 | 28893.41 | 2
С9В.Л.LED.005.LSR.3528Y60.004.8.IP65.012V.IEK | Светодиодная лента | Светодиодная лента LED 5м блистер LSR-3528Y60-4.8-IP65-12V IEK-eco | 60 светодиодов на 1м, 12В, IP65. Мощность 4,8Вт/м. Цвет- желтый. Лента крепится на самоклеящейся качественной основе "3М" | шт | 480 | 352 | 5
АКК.ДКС.76618B.А.002ST.002 | Короб, комплектующие | Короб, комплектующие ДКС 76618B Адаптер для оптоволок. разъем.2хST,с сист.плом. 2 мод | Адаптер для оптоволоконных разъемов 2хST, c системой пломбировки, белый, 2мод. Уп=10шт. | шт | 114.75 | 90.82 | 10
ЗРТ.LRD08 | реле; тепловое; | реле LRD08 (2.5-4А) | трехполюсное тепловое реле для защиты электродвигателей от перегрузки, диапазон установок тока 2.5-4А, используется с контакторами типа LC1 D-09...D38 | шт | 2875.46 | 2449.47 | 2
РШК.С.1700.600.ВРУ.БП.М.IP40 | Комплектующие для шкафа | Комплектующие для шкафа Стенка задняя 1700х600 ВРУ БП-М IP40 (ЭКО) ФАБЕР | Для серии ВРУ-1,2 ЭКО-ном. Глубиной 450мм. Металл - 0,7мм. Покраска - порошковая RAL-7035. Габ. разм. мм: 1556х530х12,5. С комплектом метизов Винт М6-6шт. Гайка М6-6шт. | компл | 1214.28 | 1120.87 | 2
АЛХ.ДКС.35014INOX.Л.20050.L2000 | Лоток | Лоток ДКС 35014INOX 200х50 L2000 , нержавеющий | Лоток неперфорированный 200х50 L 2000. , нержавеющий. Уп=4м | м | 2681.54 | 2122.14 | 2
АШС.Ш.DIN.ШНИ.0069.012.К.З | Шина | Шина PE "земля" в корп изол на DIN-рейку ШНИ-6х9-12-К-З ИЭК | Шина нул в корп изол на DIN-рейку . размер шины и кол-во отверстий: 6х9мм,12шт. уп=10шт. | шт | 86.76 | 73.38 | 10
ЗПХ.ПМ.12040200.380.040А.003.002 | Пускатель | Пускатель ПМ 12040200/380 40А 3з+2р | IP00, масса=0.76кг, габаритные размеры: 123х67.5х102мм, установочные размеры: 50+-0.2х40+-0.2мм, нереверсивный, открытый, с реле,без кнопок, 3з+2р дополнительный контакт | шт | 1526.99 | 1350.8 | 2
ВВ3.ABB.OT125E3 | Выкл. нагрузки 3-пол. | Выкл. нагрузки 3-пол. ABB OT125F3 (3 пол. 125А) | Установка на монт. плату или DIN- рейку, красная рукоятка, ном. ток 125А, сечение подключаемого кабеля 10...70 кв.мм., масса 0,36кг. Выносная ручка управления и переходник заказываются отдельно. | шт | 3137.99 | 2673.1 | 2
МТВ.ПВХ.050.003.С | трубка; пвх; | трубка Труба жест.ПВХ 3м.лег.д50 (30м/уп) | IP65. Гладкая, жесткая из самозатухающего ПВХ-пластиката серого цвета. Кратность: 1шт.=3м. Осущ. доп. изоляцию и механическую защиту от повреждений кабеля. Прим. для откр. проводки по потолкам, по стенам из негорюч.мат-лов. | м | 60.58 | 55.29 | 60
ТТХ.ОСМ1.002.5.220.005.022.220.024 | Трансформатор | Трансформатор ОСМ1-2.5 220/5-22-220/24 | IP00, 230х155х235мм, 21кг | шт | 11286 | 10176.87 | 2
СЛК.NE.N.FS.105W.845.E27 | Лампа люминесц.компактная | Лампа люминесц.компактная NE FS-prof 105W 845 E27 7/3074 | Комп.люм. интегрированная энергосберег.лампа. Е27. размеры:289х96мм, световой поток=6000лм. Цвет температура 845-белый.свет(адм. здания, выст. конферент-залы, супермаркеты, уч.завед-я, больницы, квартиры). кол-во в упаковке 10шт. | шт | 804.06 | 671.85 | 2
СЛК.NE.003U.M.015W.845.E27 | Лампа люминесц.компактная | Лампа люминесц.компактная NE 3U-Mini 15W 845 E27 (7/66) | Комп.люм.энергосберег.лампа.Тип лампы 3U. Е27., размеры:140х65х39мм, d=9мм, световой поток=830лм. Цвет температура 845-белый.свет(адм. здания, выст. конферент-залы, супермаркеты, уч.завед-я, больницы, квартиры). кол-во в упаковке 50шт. | шт | 95.32 | 79.65 | 2
ВКХ.КЕ.181.001.Ж | Кнопка | Кнопка КЕ-181 Желтая исп.1(2з) | IP54. Вибростойкий. Uном.380В (Iном.3А);Uном.220В (Iном.5А), толкатель цилиндрический, внутренний протектор. 42х40х57. | шт | 93 | 79.24 | 2
ЭПХ.ПЭТ.004Н.У.Ш | Конвектор электрический | Конвектор электрический ПЭТ-4Н(1кВт/220В) с Универсальным Шнуром | 505х170х145м | шт | 748.71 | 675.13 | 4
ВВР.ВР.032.31А30220.100А | Рубильник выкл. | Рубильник выкл. ВР32-31-А30220-100А-УХЛ3-КЭАЗ | IP00, трехполюсный выключатель на 100А, несъемная боковая рукоятка, без вспомогательных контактов, 174.5х72.5х117мм, 0.86кг | шт | 690.87 | 633.3 | 3
МТТ.ТУТ.004.002.ЖЗ | трубка; термоусаживаемая; | трубка ТУТнг-ж/з-4/2 (КВТ) | Желто-Зеленая термоусаж.трубка с к-том усадки 2:1. Для изоляции и антикаррозийной защиты эл.соед-й, бандажирования кабелей и проводов. Не поддерживает горение.Обладает устойчивостью к ультрафиолетовому излучению. Форма поставки рулон 200м | м | 9.55 | 8.28 | 200
С2С.ЛСП.002.002.058.005 | Светильник люмин.; подвесной | Светильник люмин. ЛСП 02-2х58-005 | IP20. Метал. отражатель "кососвет", с экранирующей решеткой. КПД не менее 70%, Габаритные размеры:L=1569мм, В=180мм, Н1=215мм,Н=325мм, масса = не более 7.2кг. | шт | 3495.63 | 3435.7 | 3
ВВМ.V.774345 | Выкл. комплектующие | Выкл. комплектующие Valena (мех-м 2кл. с индикац. Слон.кость) 774345 | LEGRAND.Механизм двухклавишного выключателя с индикацией (оранжевая лампа). Рамки заказываются отдельно. | шт | 676.79 | 624.73 | 5
ВВО.ВАЛЕНТИНА.А.016.054 | Выкл. освет.,откр.пров. | Выкл. освет.,откр.пров. ВАЛЕНТИНА А-16-054 с подсветкой (1-кл.) | Уп=60шт. изготовлены из АБС-пластика, с подсветкой | шт | 78.34 | 71.5 | 10
ВВС.M.M.В.002.С.П.22023 | Выкл. освет.,скр.пров. | Выкл. освет.,скр.пров. Makel Mimoza (белая) 2 кл. с подсветкой С/П 22023 | Выключатель 2кл. с подсветкой, скрытой проводки. Белая. IP20. 250V. Использовать рамку и вставки производство Турция. | шт | 196.72 | 172.35 | 5
МТТ.ТУТ.050.020.Ж.З | трубка; термоусаживаемая; | трубка ТТУ 50/25 Желто-зеленая 25 м/упак ИЭК | П/э термоусаживаемая трубка, эл. прочность не менее 30кВ/мм, толщина стенки после усадки -1.5мм, усаживается с 2 до 1мм, цвет: желто-зеленая . Внутр. диаметр 50мм. 25м/рол | м | 274.71 | 256.4 | 15
ЗЧ3.ATV71HD45N4Z | Преобр.частоты 3-ф | Преобр.частоты 3-ф ATV71HD45N4Z (45kW 380/500V 50/60Hz) | Ном.мощн.двигателя - 45кВт, встроенный фильтр ЭМС, без графического терминала VW3A1101. С радиатором. | шт | 207886.34 | 183899.45 | 2
ЗРХ.F.055.33.008.024.0010 | реле; | реле Finder 55.33.8.024.0010 (катушка 24В AC) | Миниатюрное реле 3 перекид.контакта/10А, с механич. индикатором, применяется с розеткой 9403SMA | шт | 403.06 | 369.88 | 5
С3С.НСП.043М.150.В | Светильник накал.; подвесной | Светильник накал. НСП 43М-150 Взрывозащ. | Произ-во "Индустрия" Гагарин. IP65. Маркировка по взрывозащите 1ExdellCT6, Размер d260х500, масса 13кг. Компл-ся универс. скобой подвеса, дним каб. вводом, одной пробкой(заглушкой). Принадл-ти по доп. заказу: наруж.отраж-ль, защит. решетка. | шт | 8452.34 | 7914.83 | 2
КСХ.АВВГ.005.035.000.66.Э.МФ | Кабель силовой | Кабель силовой АВВГ 5х 35 (ож) - 0.66 Энергокомплект МФ | Для передачи и распред-я электроэнергии в стационарных установках на номин.перем.напряжение 0.66кВ частоты 50Гц.Масса=904кг/км.Наруж.диаметр кабеля=27,6мм. | м | 159.2 | 149.77 | 100
ЗХХ.К.НПН.002.063А | Прочая продукция | Прочая продукция Контакты основания НПН-2-60-У3-КЭАЗ | Упаковка=50шт. | компл | 53.52 | 49.06 | 50
С2О.ПВЛП.001.001.036.011.ЛЮКС | Светильник люмин.; потолочный | Светильник люмин. ПВЛП 01-1x36-011 ЛЮКС | IP53, ЭПРА Helvar, cosф=0,96 | шт | 966.38 | 840.71 | 2
ИРС.ДУЭТ.WDE000185.Б | Розетка; скрытой проводки | Розетка ДУЭТ WDE000185 (Телеф+Комп. RJ11+RJ45 кат. 5e) Бел. | Розетка Телеф+Комп. RJ11+RJ45 кат. 5e серии "ДУЭТ". Цвет белый. | шт | 879.27 | 639.47 | 4
ККХ.КВВГ.037.000.75 | Кабель контрольный | Кабель контрольный КВВГ 37х 0.75 | расч.масса = 641кг/км, номин. наруж. диаметр =19.7мм, Uном 660В, изол.и оболочка из ПВХ пластиката, предн.для прокладки в помещениях, каналах, туннелях при отсутствии механич.воздействий, | м | 257.88 | 231.92 | 100
ТТХ.ТСЗИ.004.380.220.036.М. | Трансформатор | Трансформатор ТСЗИ-4 380-220/36 Медн. | Трехфазн.с естест.возд.охл.,404х184х290мм, P=50кг | шт | 16621.82 | 14988.31 | 2
ПАХ.Э8030.М1.400.005 | Амперметр | Амперметр Э8030-М1 400/5 | Масса не более 0.25 кг, размеры 80х80х70мм, класс точности 2.5%,условия эксплуатации:от- 50 до + 60 С, относительная влажность 95 % (при 35 С), вибро и ударопрочный. Для измер-я силы тока в сетях перем. тока на передвиж. и стационар.объектах.. | шт | 2469.15 | 2286.25 | 2
ТТМ.ТМГ.1000.006.Y.Y.000.М | Трансформатор силовой | Трансформатор силовой ТМГ21- 1000/6/0,4 У1 сх.соед. Y/Yн-0 Минск | Обмотка низшего напряжения выполнена из алюминиевой фольги, схема и группа соединения обмоток звезда-звезда-0, потери холостого хода 1200Вт, потери короткого замыкания 11600Вт, габаритные размеры 1660х1180х1750, масса 2550кг | шт | 591932.25 | 576460.94 | 2
ПС3.ЦЭ6803В.001.230В.005.060А.003.004.M7.P31 | Счетчик; 3-фазный | Счетчик ЦЭ6803В 1 230В 5-60А 3ф.4пр. M7 P31 | 1-тарифный; кл.т-1; ном.напряжение-230В, номин. (макс) ток счетчиков трансф.вкл (А) -5(60); стартовый ток (мА)-20;40; диапазон рабочих температур- от -40 до +70. Тип ОУ- электромех.семизаряд; Уст. на DIN-рейку и в щиток | шт | 2114.1 | 1951.96 | 2
МТВ.ДКС.63920UF.Т.ПВХ.020.003 | трубка; пвх; | трубка ДКС 63920UF Труба ПВХ жёст. атмосферост. д.20мм, лёгк, 3м, серый | Труба ПВХ д.20 устойчива к ультрафиолету. Уп.75м | м | 35.87 | 25.23 | 75
ЗА3.ВА07.325.С.М.003P.2500А.085А.ИЭК | Автомат 3-пол. | Автомат 3-пол. ВА07-325 стац с мин. расц. 3P 2500А 85кА ИЭК | Номин. ток=2500А, номин. предельная наибольшая откл. способность=65кА. Стационарный с мин. расцепителем.Для коммутации и защиты двигателей, генераторов, трансформаторов, шин кабелей на объектах прм-ти и гражд. строит-ва.. Расчитаны для эксплуат. в эл | шт | 381173.94 | 323013 | 2
ПС3.М.234.АRТM.001.POB.R.230.400В.005А.001.000.002.000 | Счетчик; 3-фазный | Счетчик Меркурий 234 АRТM-01 POB.R 230/400В 5(60)А кл.т.- 1,0/2,0 | M-сменный модуль.P-профиль мощн-сти,расшир.журн.событ.,отклон.напряж-я и частоты.Внутр-е и возм-сть подкл.внешнего резервного питания интерф.Цифровые интерф.связи-оптопорт,2*RS485.О-реле нагрузки.B-подсв.ЖКэкр.2электр.пломбы.Креп.3в.300х174х78.<1,6кг | шт | 9899.82 | 8433.18 | 2
АКЧ.ДКС.01719.NEAV.15080.WO.У | Короб, внешний угол | Короб, внешний угол ДКС 01719 NEAV 150х80 WO изменяемый | ВНЕШНИЙ ИЗМЕНЯЕМЫЙ УГОЛ ДЛЯ СЕРИИ TA Уп=5шт. | шт | 2012.12 | 1592.37 | 2
ЗУ4.ВД1.063.004P.025А.030А.TDM | УЗО 4-пол. | УЗО 4-пол. ВД1-63 4P 25А 30мА TDM | IP20.Категория применения AC, 230/400В,50Гц,пределы изм-я напряж.сети, при кот сохраняется работоспособность выкл.от200 до460В, электрич. износоуст-ть не менее 4000циклов,механ.износоуст-ть не менее 10000циклов,макс. сеч. провода 50кв.мм. | шт | 1000.64 | 871.99 | 3
ЗА3.АЕ.2046М.020Р.000У3.Б.010А | Автомат 3-пол. | Автомат 3-пол. АЕ-2046М-20Р-00У3-Б-10А (Черкесск) | Упаковка 3шт. 3пол., с эл./магн. и теплов. расц-ми, отс. 12in, 1з, с регул-кой ном. тока тепл. расцеп., 380В, коммутац. спос.Icu-1,5кА, 145х75х105(IP00), масса-0,93кг. | шт | 2177.04 | 1960.5 | 2
АНМ.ТМЛ.004.005.003.КВТ | Наконечник кабельный медный | Наконечник кабельный медный ТМЛ 4-(5)-3 (упак.100) КВТ | Наконечник медный, луж., под опресовку 4мм.кв. D отверстия под болт 5,3 D хвостовика 3 | шт | 4.69 | 4.06 | 200
ТТТ.ТОП.000.66.001.030.005.000.5 | Трансформатор тока | Трансформатор тока ТОП-0.66-1 30/5 кл/т 0.5 | Масса=0.75кг(с шиной), размеры: длина шины 127мм, выс.30мм, толщ.3мм., тем. окруж. среды при экспл. -45 +50С, относит. влажн. возд. 98%, при +25С, окруж. среда невзрывоопасная. Раб. полож-е - любое. Для передачи сигнала измер.инф-ции изм. приборам, в | шт | 697.06 | 636.22 | 3
КОХ.ПВ1.000.5.Б | Провод уст.и освет. | Провод уст.и освет. ПВ1(ПуВ) 0.5 Белый Дмитров | Масса=8.5кг/к, наруж. диаметр=2.4мм. Конструкция: Жила - медная, Изоляция - Пвх пластикат различных цветов. Температура окруж. среды =-50С до +70С. Для прокладки в стальных трубах, пустотных каналах строит. конструкций.Допустимый длительный ток - 11А | м | 3.74 | 3.19 | 500
АКК.ДКС.45205.Р.002P+E."VIVA".002 | Короб, комплектующие | Короб, комплектующие ДКС 45205 Розетка силовая 2P+E, со шторками "VIVA" 2мод. черная | Серия Viva 16A Уп=15шт. | шт | 417.95 | 294.01 | 15
ЗУ2.ИЭК.NFIN.002.016А.100 | УЗО 2-пол. | УЗО 2-пол. ИЭК NFIN 16А 100(мА) (УЗО ВД1-63) | IP20.Категория применения AC, 230В,50Гц,пределы изм-я напряж.сети, при кот сохраняется работоспособность выкл.от115 до265В, электрич. износоуст-ть не менее 4000циклов,механ.износоуст-ть не менее 10000циклов,макс. сеч. провода 50кв.мм. | шт | 1317.07 | 1113.94 | 2
С5К.ЖКУ.006.100.С | Светильник ДНАТ; консольный | Светильник ДНАТ ЖКУ 06-100 со Стеклом | Произ-во Тула. IP53. Габ. размеры: 715х280х240мм. Е40. Вес=3.2кг. КПД=60%. Корпус изотовлен из стали и покрыт эмалью типа ПФ-115 или порошк. краской. Для осв-я улиц, дорог, площадей, парков. Рассчитан для сети перемен. тока с ном. напр.220В и частото | шт | 1296.78 | 1167.1 | 2
ИРС.M.L.Р.002.С.П.71017 | Розетка; скрытой проводки | Розетка Makel Lillium (белая) Роз. 2 мест. С/П 71017 | Розетка 2местная, скрытой проводки. Белый. IP20. 250V. 16А. Использовать рамку и вставки производство Турция. | шт | 155.82 | 136.52 | 5
С9Л.ASD.LED.T8.600.010В.220В.G13.6400K.700Л | Лампа светодиодная (LED) | Лампа светодиодная (LED) ASD LED-T8RG 600mm 10Вт 220В G13 6500K 800Лм | исп. светодиоды типа SMD Световой поток срок 1400Лм службы-50000 часов I=600мм диаметр=22мм в коробке 25шт. | шт | 115.74 | 94.5 | 20
ПС3.NP73E.001.003.001 | Счетчик; 3-фазный | Счетчик NP73E.1-3-1 | 3-х фазн. 3х230/400В(+-20%), 50Гц +-1Гц, ном/макс. ток 5/80А, класс точн. А/Р эн.-1.0/1.0, масса-1,7кг, габ.-(290х180х63мм), IP54 | шт | 11507.42 | 8219.58 | 1
РШН.MINI.PRAGMA.12112T | Шкаф пустой навесной | Шкаф пустой навесной MINI PRAGMA MIP12112T (1ряд/12 модулей, дымч.дверь) | 1 модуль=18мм, настенный распределительный шкаф с дымчатой дверцей, с DIN-рейкой для установки модулей, встроенная шина для присоединения нулевого и защитного провода | шт | 1818.66 | 1508.81 | 2
С9О.ЭРА.LPR.020.2700К.P1 | Прожектор светодиодный | Прожектор светодиодный ЭРА LPR-20-2700К-P1 (10/360) | Прожектор LED 1700Lm, 160х157х57 | шт | 761.38 | 691.1 | 5
АМК.003КВН.В.035.050 | Муфта концевая | Муфта концевая 3КВНтп-В-35/50 | Производитель ПЗЭМИ. Муфта 1кВ. Муфты концевые на основе термоусаживаемых изделий с наконечниками с контактными винтами со срывающимися головками при затяжке для 3-х-жильных кабелей с алюминиевыми жилами | компл | 2004.63 | 1807.63 | 2
АХХ.ДКС.35522INOX.К.100.L3000 | Крышка для кабельного лотка | Крышка для кабельного лотка ДКС 35522INOX на лоток с заземл. осн.100 L3000, нержав. | Крышка на лоток с заз осн. 100 L 3000, нержавеющая уп=6м. | м | 858.31 | 679.25 | 2
С9У.ДРО.2024.024.003LED.003ААА.IEK | светильник; светодиод; перенос | светильник ДРО 2024,24+3LED, 3ААА IEK | Кол-во светодиодов 24LED -на корпусе. Световой поток, 120Лм. Аккумулятор 3 батареи типа "ААА". Время работы в автономном режиме 10ч. | шт | 226.24 | 180.09 | 5
КОХ.ПВ3.070.Б | Провод уст.и освет. | Провод уст.и освет. ПВ3(ПуГВ) 70 Белый Алюр | Uном. ~450В/-1000В, класс жилы 3, количество и диаметр проволок в жиле 350х0.50мм, толщина изоляции 1.4мм, наружний диаметр 17.0мм, вес 730кг/км.Стоек к воздействию темпер. окр.среды -50 +70С. Конструкция: Токопровод.жила-медная, многопроволочная, И | м | 434.28 | 384.17 | 100
ТТХ.ОСМ1.000.25.220.110.029.012 | Трансформатор | Трансформатор ОСМ1-0.25 220/110-29/12 | IP00, 105х106х130мм, 3.9кг | шт | 2200.5 | 1984.25 | 2
АНМ.НШВИ.001.0.012 | Наконечник кабельный медный | Наконечник кабельный медный НШВИ 1.0-12 (КВТ) | Уп 500шт. Втулочный. Для монтажа провода для оконц-я методом опрессовки гибких многопроволочных медных проводников. | шт | 0.45 | 0.39 | 500
С9П.П.LED.ЭРА.SPL.001.040.006K.W | панель; светодиодная; | панель LED ЭРА SPL-5-40-6K (W) | 595х595х9 мм, 3200 Lm, IP 40, белый цвет рамки | шт | 821.6 | 745.76 | 7
ЗА3.EZ9F34306 | Автомат 3-пол. | Автомат 3-пол. EZ9F34306 (3P 6A C) | Серия "EASY 9", ном. напряжение 230В~ , ток отключения 4,5кА, кривая отключения : С (5-10 крат. Iном.). Количество модулей = 3. | шт | 604.59 | 459.18 | 4
АХХ.ДКС.36003INOX.У.CPO.090.090.15050 | Прочая продукция | Прочая продукция ДКС 36003INOX Угол CPO 90 горизонтальный 150х50, нержавеющ. | Аксессуар для лотков ДКС. Угол CPO 90 горизонтальный 90° 150х50, нержавеющий уп=1шт. | шт | 2427.32 | 1920.95 | 2
ЗА2.DEK.ВА103.002P.020А.B.006А | Автомат 2-пол. | Автомат 2-пол. DEKraft ВА103-2P-020А-B 6кА (12027DEK) | Авт. выкл. 2Р 20А х-ка B ВА-103 6кА DEKraft | шт | 285.62 | 232.73 | 6
С2О.ЛСП.001.00236.001.Н.Н | Светильник люмин.; потолочный | Светильник люмин. ЛСП 01-2х36-002 Норд 0030236323 | IP65, корпус ПК, расс. ПС, ЭмПРА, некомпенсированный. L =1280mm B= 147mm H= 108mm A=850mm Вес 3,8кг | шт | 794.47 | 691.16 | 6
МТУ.ДКС.50432.CRS32G.П.090.032 | трубка; поворот; | трубка ДКС 50432 CRS32G Поворот на 90 гр. с раструбами д.32 | Поворот на 90 град. труба-труба, IP40, д.32мм уп=25шт | шт | 78.98 | 62.51 | 10
ИУХ.У03К.003.002Р+РЕ.005.0031002.016А.250В | удлинитель; | удлинитель У03К-выкл. 3 места 2Р+РЕ/5м. 3х1мм2 16А/250В | ИЭК. 16А, 250В, 3-местный удлинитель длиной 5м, с выключателем | шт | 330.23 | 279.3 | 3
ЗПХ.ПМЛ.5500.110.125А | Пускатель | Пускатель ПМЛ 5500/110 125А | 125А.660В, IP00. без оболочки. 2р+2з, реверсивный, без реле , с механич. блокировкой, Масса 9,8кг, габариты: 180х332х155мм. Предназнач. для дистанц. пуска, остановки и реверсирования трехфазных асинхронных электродвигателей. | шт | 18845.7 | 16993.64 | 2
ВПХ.L.77043.M.К.006A | Переключатель | Переключатель Legrand 77043 Mosaic Кн. пере.6A, с держ. | Mosaic Кн. пере.6A, с держ. Уп=10шт | шт | 781.98 | 721.83 | 2
ЗАК.EZAUVR.200AC | Комплектующие для автомата | Комплектующие для автомата EZAUVR 200AC (расц. миним. напряжения EZC100N) | Расцепитель минимального напряжения MN.Напяжение 200-240В. Перем.ток. Для авт. выключателей серии Easypact EZC 100N. | шт | 3757.65 | 3256.63 | 2
КСХ.ВВГ.П.003.006 | Кабель силовой | Кабель силовой ВВГ-П 3х 6 СКЗ | Масса 285кг/км, толщина изоляции 1.0мм, толщина оболочки 1.5мм, наруж.D=13.2мм, сопротивление жилы 3.08Ом/км, сопротивление изоляции 9МОм х км, допустимые токовые нагрузки кабеля при прокладке в земле 58А, в воздухе 49А. | м | 110.68 | 94.27 | 100
ВВР.РПС.031.100А.Л.К | Рубильник выкл. | Рубильник выкл. РПС-31 100А левый (без предохр.) (КИ-400) | Для защиты и неавтоматической коммутации силовых цепей 380В. Со смещенным (боковым) приводом ПРБ-0,4. С изоляционной колодкой (КИ-400), на металлическом основании. Габ.: Ш-260(без рук.); В-360; Г-350мм. М/П-85мм. Вес-?кг. У3(УХЛ4). | шт | 4096.96 | 3990.9 | 2
РЯУ.Я5115.2074 | Ящик; управления | Ящик Я5115 2074 | для управл.эл-двигателями, двухфидерный, нереверсивный, с авт.выкл., кнопками, лампой, переключателем на каждый фидер , ном.ток 1А, ном.ток автоматич. выкл.1.6А, ном.напряж. силовой цепи ~380В, цепи управления ~220В, габаритн.разм. 600х400х250мм | шт | 12310.06 | 11489.39 | 2
ТТТ.ТТИ.А.150.005А.010ВА.000.5 | Трансформатор тока | Трансформатор тока ТТИ-А 150/5А 10ВА кл/т 0.5 | Масса 600г. Предназ. д/передачи сигнала измерит.приборам или устройствам защиты и управления; для защиты оборудования от повреждения. Выпускаются в корпусе из негорючей самозатухающей пластмассы с прозр. пломбир. крышкой. | шт | 648.73 | 475.74 | 5
СДХ.001И700ДРЛ71.001 | Дроссель | Дроссель 1И700ДРЛ71Н-001 УХЛ1 | Произ-во "СХТ" Кольчугин. ВНИМАНИЕ!!! СТАРОЕ НАЗВАНИЕ 1И700ДРЛ50Н-001 независ. УХЛ 1. 220В/50Гц.,Ток лампы: 5.45+-0.5А, потери мощности не более 40Вт, к-т мощности не менее 0.53, габаритные размеры 140х130х140мм. Масса не более 6.50кг. | шт | 1602.58 | 1479.3 | 3
ЗУ2.УЗО.Д63.021.С.040.А | УЗО 2-пол. | УЗО 2-пол. D63-21С40-А-УХЛ4 | Ном. напр. 230В, 50Гц, ток-40А, уст.-10мА, на DIN-рейку. Хар-ка сраб. э/м расц-С. Защ. хар-ка-А. Износост.общая- 6000 циклов. От -5 до +40. Габ. мм.- 80х36х70. Масса-0,19кг. УХЛ4, IP20. | шт | 1180.82 | 1091.36 | 2
ТТХ.ОСМ1.000.4.380.005.036 | Трансформатор | Трансформатор ОСМ1-0.4 380/5-36 | IP00, 135х106х140мм, 5.5( | шт | 2943 | 2653.78 | 2
СОТ.ЖО.ГО.328.400.002.Е40 | Прожектор ДНАТ | Прожектор ДНАТ ЖО/ГО 35-400-001 Е40 IP65 СР 03865 | 515(420)Х410Х145мм, ПРА VS Корпус светильника изготовлен из алюминия методом литья под высоким давлением с последующим покрытием порошковой краской, Силикатное защитное флоат-стекло, Герметизирующая прокладка из кремнийорганической резины | шт | 4014.85 | 3653.51 | 2
МХХ.И.ОНЛАЙТ.071.680.OIT.B15.020.G | Прочая продукция | Прочая продукция Изолента ОНЛАЙТ 71 680 OIT-B15-20/G зеленая | Изолента 0,18х15 мм зелённая 20 метров; | шт | 24.35 | 20.59 | 20
АКМ.L.31651.M.Р.002 | короб; рамка под станд.модуль; | короб Legrand 31651 Mosaic Рамка д/мини к-к 2м | Mosaic Рамка д/мини к-к 2м Уп=10шт | шт | 380.96 | 351.66 | 5
ДЭХ.АИР.132S4.380В.007.005В.1500.1081.DRIVE.ИЭК | Электродвигатель | Электродвигатель АИР 132S4 380В 7,5кВт 1500об/мин 1081 DRIVE ИЭК | IP55, на лапах, высота оси вращения 132мм, установочный размер S | шт | 20387.33 | 14950.71 | 2
КСХ.ВВГ.П.LS.002.001.5.РЭК | Кабель силовой | Кабель силовой ВВГ-Пнг(А)- LS 2х 1.5 РЭК призман | LS-низкое дымо- и газовыд-е. силовой кабель с медной токопроводящей жилой, изоляция и оболочка из ПВХ композиции пониженной пожароопасности | м | 28.04 | 23.89 | 150
АХХ.ДКС.BBC3040.Л.DW.400 | Прочая продукция | Прочая продукция ДКС BBC3040 Легкая консоль DW осн.400 мм | Консоль для подвеса лотка ширина 400 мм оцинкованная. Уп.6шт. | шт | 235.48 | 165.65 | 24
С9О.M.LED.I.150.001.750 | Прожектор светодиодный | Прожектор светодиодный Meteor LED/I-150-001 750 | IP65, 656х125х160, промышленный, корпус алюминий, лира,КСС "Д", LED, 162 Вт, 16736 лм, 103 лм/Вт, Ra=70, CCT=5000K, PF>0,97 | шт | 9525.1 | 8719.13 | 2
ИРС.G.GSL000720 | Розетка; скрытой проводки | Розетка Glossa GSL000720 (роз. 2-ная без зазем-я, антрацит) в сборе | розетка двойная без заземления (антрацит ) в сборе | шт | 202.68 | 147.4 | 5
КОГ.БПВЛ.035 | Провод уст.и освет.; гибкий | Провод уст.и освет. БПВЛ 35 | Для фиксир. монтажа эл. сети, в том числе авиационной техники. Масса 380кг/км, номинальный наруж.D=11.64мм, перем. U=250В, испытат.U=1500В, рабоч.температура от-60до+70C. Конструкция:Жила-медная проволока луж.оловом; Изоляция-ПВХ пластикат; Защит.по | м | 410.41 | 376.62 | 100
ИСП.DEK.РС102.004.063.IP67 | Разъем штепсельный | Разъем штепсельный DEKraft РС102-4-63-IP67 (26034DEK) | Розетка стационарная 134 3Р+РЕ 63А 380В IP67 РС-102 DEKraft | шт | 1228.81 | 1001.25 | 2
С9Т.ДСП.009.090.001.ALB | Светильник LED подвесной | Светильник LED подвесной ДСП 09-90-001 ALB | IP67. Масса 6кг. Мощность 90Вт, Световой поток 8140лм, цвет.температура 5300-5700К, длина 319мм | шт | 12277.59 | 11172.61 | 2
СЛЛ.ЛЛ.012.008.В.G5.4000.К.325.002 | Лампа люминесцентная | Лампа люминесцентная ЛЛ-12/8 Вт, G5, 4000 К, длина 325,2мм | Лампа люм. линейная 8Вт. Длина 325,2мм | шт | 72.64 | 53.27 | 25
АХХ.К.С | Прочая продукция | Прочая продукция Кронштейн стеновой | Предназначены для монтажа металлических лотков (прокатных или проволочных) по элементам здания (потолок, стены, пол). | шт | 108.07 | 101.56 | 20
КСХ.ВВГНГ.LS.004.120.001 | Кабель силовой | Кабель силовой ВВГнг(А)- LS 4х 120 -1 Алюр | LS-низкое дымо- и газовыд-е. Расч. масса=5460кг/км, ном.наруж.диам.=41.9мм.Рабочее ~U=1000В. Мед. жила. Материал изоляции и оболочки-ПВХ, пониженной жароопасности. Использ. для передачи и распределения эл.энергии в стационарных условиях (в т.ч. для А | м | 3086.94 | 2730.75 | 100
ХХХ.З.МЗМ.001.П127V | Прочая продукция | Прочая продукция Звонок громкого боя МЗМ-1 постоянный ток 127V | В уп. 1шт. Оповещатель предназначен для подачи мощных звуковых сигналов от взлома и пожара в зданиях и сооружениях. Сила звука не менее 85дБл. IP21. Масса 1,8кг. Клим. исп. УХЛ1. Габ. L-335, В-248, Н-75мм. | шт | 678.03 | 625.87 | 5
КОГ.ПВС.004.000.75.Б.ККЗ.ГОСТ | Провод уст.и освет.; гибкий | Провод уст.и освет. ПВС 4х 0.75 Белый ККЗ ГОСТ | Бухта 200м. Номин. толщ.изол.=0.6мм, номин. толщ.оболоч.=0.8мм,номин.наруж.диаметр=7,4мм, эл. сопрот. изол. на 1км не менее 0.011МОм, масса=77.1кг/км. Макс. наруж. разм. 7,8мм. Провод гибкий с ПВХ изоляцией и мед. скрученными жилами в ПВХ оболочке. | м | 25.58 | 21.79 | 200
АИО.DEK.ИО101.025 | Шинодержатель | Шинодержатель DEKraft ИО101-25 (32100DEK) | Уп=20шт.Изолятор шинный опорный, H25xD23xM6 Uпр=6 кВ. Для крепления токоведущих шин внутри силовых шкафов и сборок с целью фиксации и изоляции токоведущих частей от корпуса и панелей сборки, с послед. подключ. силовых проводников для распред. эл. эне | шт | 26.55 | 21.63 | 20
ВПХ.Q.782264.П.010A.001.ДЕРВ | Переключатель | Переключатель Quteo 782264 10A 1кл ДЕРВ | Переключатель 10A 1кл ДЕРВ | шт | 233.36 | 215.41 | 5
СЛХ.МО.024.060 | Лампа накаливания | Лампа накаливания МО- 24х 60 | Произ-во "Калашниково". 24В, 60Вт, световой поток=350лм. Габариты: L=108мм, D=61мм. Для освещения раб.мест станочного парка и др. технологического оборуд-я. | шт | 13.69 | 12.42 | 60
ЗА3.ВА.57Ф35.016А | Автомат 3-пол. | Автомат 3-пол. ВА57Ф35-340010-16А-160-400AC-УХЛ3-КЭАЗ | Для провед-я тока в норм. режиме и откл. тока при корот. замыканиях, перегрузках и недопустим. сниж.напряж-я, а также для нечастых операт. вкл. и откл. эл. цепей. Масса=3,3кг, коммутац. износостойкость =4000циклов ВО. | шт | 2239.12 | 2052.53 | 2
ЗА1.ИЭК.ВА.047.029.025A.С | Автомат 1-пол. | Автомат 1-пол. ИЭК ВА 47-29 25A С (1P) | IP40, 220/380В, на DIN-рейку 35мм, с электромагнитным и тепловым расцепителями, коммутац.способность 4.5кА, макс.сечение провода 25 кв.мм, срабатывание эл-магн.расцепителя 5-10 Iном, 75х18х80мм | шт | 94.52 | 79.94 | 10
АМК.004КВН.МКС.В.150.240 | Муфта концевая | Муфта концевая 4КВНтп-МКС-В-150/240 | Производитель ПЗЭМИ. Муфта 1кВ. На основе термоусаживаемых изделий с наконечниками с контактными винтами со срывающимися головками при затяжке для 3-х- жильных кабелей с использованием алюминиевой оболочки в качестве нулевого провода (4-ой жилы), а | компл | 5186.81 | 4677.08 | 2
АХХ.ДКС.36081.У.CPO.045.045.08080 | Угол (поворот) | Угол (поворот) ДКС 36081 CPO 45 горизонтальный 80х80 | Аксессуар для лотков ДКС. Угол CPO 45 горизонтальный 45° 80х80 уп=1шт. | шт | 532.73 | 421.6 | 2
СЛГ.NE.HL.L.500W.R7.118 | Лампа галогенная | Лампа галогенная NE HL Line 500W R7s 118mm (7/112) | Галогенная линейная лампа энергосбер. R7s. Размеры: 118х12мм, световой поток 10000лм, цвет. температура 630. Кол-во в упаковке 500 шт. | шт | 35.31 | 29.5 | 2
СХХ.Р.LB | Аксессуары для светильников | Аксессуары для светильников Решетка к LB 2331000110 | Решетка для светильников LB | шт | 1274.13 | 1164.02 | 2
ВКК.ZB4.BS55 | Кнопка комплектующие | Кнопка комплектующие ZB4-BS55 (головка кнопки, гриб. с фикс. D=40мм, желт.) | IP65, грибовидный толкатель с возвратом поворотом D=40mm, хромированный ободок, для щитового монтажа диаметром 22мм, масса 0.07кг | шт | 719.3 | 616.54 | 2
ПВХ.Э47.100В.001.005.09696 | Вольтметр | Вольтметр Э47 100В кл. точн. 1,5 96х96мм | Вольтметр. Размер передней панели 96х96мм. Корпус из самозатухающего пластика. Защитная прозрачная крышка на внение присоединит. клеммы обеспечивает электробезопасность. | шт | 885.16 | 649.12 | 2
ЗК3.LC1E95M5 | Контактор 3-пол. | Контактор 3-пол. LC1E95M5 (1НО+1НЗ 95А 400В АС3, 220В 50Гц) | Пускатель для управления электродвиг-ми по категории применения АС-3 на ток 95А. Присоединение кабелем с наконечниками или без наконечников. Стандарт. мощность трехфазного двигателя 50/60Гц по категории АС-3 - 45кВт. | шт | 3332.99 | 2888.59 | 2
АКК.Л.ONFLOOR.016 | Короб, комплектующие | Короб, комплектующие Лючок ONFLOOR 16 модулей | Для формирования посадочных мест под установку ЭУИ с размером монтажного модуля 45х45 в монолите. Материал: АВС-пластик. IP30. Температура прим-я:-5 - +70град. Глубина посадки:80-95мм. Нагрузка: 1500Н. 330х260х60мм. Вес:1.5кг. | шт | 941.02 | 690.08 | 2
С3Б.НПБ.1207.001.100.Ч | Светильник накал.; настенный | Светильник накал. НПП 1207 1х100 Черный | Произ-во ИЭК. Овал с ресничкой, влагозащитные, IP44, для саун до 100 градусов. Корпус: алюминиевый сплав. Материал рассеивателя: рифленое стекло. Темп. -50С +100С. Мощность лампы=100Вт. Для общего осв-я жилых и произв. помещений с повыш.влажностью. | шт | 543.74 | 432.83 | 2
КМХ.МКШ.002.000.35 | Кабель монтажный гибкий | Кабель монтажный гибкий МКШ 2х 0.35 | Бухта 300м. Масса 33.0кг/км, ном.наруж.D=5.6мм. Предназначен для фиксированного межприборного монтажа эл. устройств. перемен.U=500В, испытательное U=2000В.Рабочая температура от-50 до+70С.Конструкция: Жила-мед.проволока лужен.оловянно-свинцовым припо | м | 10.6 | 9.58 | 300
ЗА3.ВА.088.035.003P.035А.200А | Автомат 3-пол. | Автомат 3-пол. ВА 88-35 3P 35кА 200А | IP30.Номин. раб. напряжение=400В,50Гц,Температура настройки расцепителей 40С, диапазон раб. температур-25+40С,Срок сужбы не менее 15 лет. Применяются для групповой защиты в жилом и гражд. строительстве. | шт | 3044.4 | 2577.59 | 2
ИСП.В.IP67.125А.003Р.РЕ.380В.TDM | Разъем штепсельный | Разъем штепсельный Вилка кабельная IP67 125А 3Р+РЕ 380В TDM | Вилка кабельная, IP67, 3P+PE. Промышленный разъем. | шт | 2914.71 | 2512.68 | 2
ЗАК.DEK.СК305 | Комплектующие для автомата | Комплектующие для автомата DEKraft СК305 (21511DEK) | Контакт сигнальный для ВА-305 DEKraft | шт | 436.64 | 355.78 | 2
ЗА4.DEK.ВА101.004P.003А.C.004.5А | Автомат 4-пол. | Автомат 4-пол. DEKraft ВА101-4P-003А-C 4.5кА (11087DEK) | Авт. выкл. 4Р 3А х-ка C ВА-101 4,5кА DEKraft | шт | 455.41 | 371.07 | 3
АХХ.ДКС.36146.О.DPT.Т.40080 | Тройник (Т-разветвитель) | Тройник (Т-разветвитель) ДКС 36146 Ответвитель DPT Т-образ.горизонт. 400х80 | Аксессуар для монтажа листовых лотков ДКС.Ответвитель DPT Т-образный горизонтальный 400х80 уп=1шт. | шт | 1910.55 | 1511.99 | 2
МТМ.М.GI32G.ИЭК | трубка; муфта; | трубка Муфта труба-труба GI32G ИЭК | Для прямолинейного соед-я жестких глад. труб 32мм диаметра. Посередине муфты с внутренней стороны находится ограничитель. Рекомендуется для исп-я в сухих помещениях. Материал: АБС. Цвет: RAL 7035 | шт | 6.98 | 5.9 | 50
ЗА3.OM.E250Н125.УХЛ3 | Автомат 3-пол. | Автомат 3-пол. OptiMat E250Н125-УХЛ3 | Для защиты кабелей и оборудования, от к.з.,токов перегрузки,широко применяется в НКУ (ВРУ,АВР,ГРЩ,ЩР). Ном.раб.ток-125А.Уставка расцепителей токов к.з.-1250А. Ном. напр.-690В/ПКС-12кA, 400В/ПКС-40кA.Частота тока:50/60Гц.Габ.ШхВхГ:105х165х60,m-1,2кг. | шт | 4461.59 | 4123.59 | 2
ИУС.SPG.B.015 | удлинитель; сетевой фильтр; | удлинитель SPG-B-15(дл.шн.5м на 5ев.роз.) | Сетевой фильтр P_Cube B предназначен для защиты компьютерной, домашней и офисной электротехники. Длина шнура 5.0м на 5 евророзеток. | шт | 475.5 | 430.75 | 5
ИРО.П.РА.016.411М.С | Розетка; открытой проводки | Розетка Прима RA-16-411M-SI "WESSEN" | Розетка открытой установки четырехместная с заземляющими контактами и защитными шторками. с изолирующей крышкой. Мет. монтажная пластина. IP20. Номин. ток- 16А Цвет слоновая кость | шт | 441.1 | 320.8 | 5
АНМ.ТМЛ.150.016.020.КВТ | Наконечник кабельный медный | Наконечник кабельный медный ТМЛ 150-(16)-20 (упак.25) КВТ | Наконечник медный, луж., под опресовку 150мм.кв. D отверстия под болт 17 D хвостовика 20 | шт | 173.92 | 150.73 | 25
АХХ.ДКС.38326.К.TDS.Т.400 | Крышка на тройник (Т-разветвитель) | Крышка на тройник (Т-разветвитель) ДКС 38326 TDS ответ-ль Т-образный верт. ун., осн 400 | Аксессуар для монтажа листовых лотков ДКС.Крышка TDS на ответвитель Т-образный вертикальный ун. осн.400 уп=1шт. | шт | 1229.24 | 972.81 | 2
КСХ.ВВГНГ.LS.004.004.000.66.А | Кабель силовой | Кабель силовой ВВГнг(А)- LS 4х 4 -0.66 Алюр | LS-низкое дымо- и газовыд-е. силовой кабель с медной токопроводящей жилой, изоляция и оболочка из ПВХ композиции пониженной пожароопасности | м | 114.39 | 101.19 | 100
ЗА3.ВМ.063.003.040А.XB | Автомат 3-пол. | Автомат 3-пол. OptiDin ВМ63-3B40-УХЛ3 | Упаковка 4шт=12полюсов. Мод. авт. выкл., с э/м и тепловым расцепителем, для нечастых операт. ВО - до 30раз в сутки, на DIN-рейку 35мм трёхпол., номин. напр.400В 50Гц, ПКС-6кА. Износост.-10000циклов. IP20. От -60 до +40. Габ: 84х53,2х70мм. Масса - 0.3 | шт | 578.96 | 535.1 | 4
ЗА3.ВА.57Ф31.025А.400.400AC.УХЛ3.КЭАЗ | Автомат 3-пол. | Автомат 3-пол. ВА57Ф31-25А-400-400AC-УХЛ3-КЭАЗ | Для отключения при к.з., перегрузках и снижения напряжения. In-25А. Icu-6kA. Уставка расц-ей к.з. 400А. Ue-400В. 50, 60Гц. Ручной привод. IP20. Ш-75, В-130, Г-60(84)мм. 0.82кг. | шт | 1965.55 | 1801.75 | 2
ЗД4.A9.A9V41425.VIGI.IC60.004P.025A.030MA | Автомат дифференц. 4-пол. | Автомат дифференц. 4-пол. Acti9 A9V41425 VIGI IC60 4P 25A 30MA | БЛОК ДИФФ. ЗАЩ. Vigi iC60 4П 25A 30mA AC аналог Multi9 26595 ИСПОЛЬЗУЕТСЯ В СОЧЕТАНИИ С 4-Х ПОЛ. АВТОМАТ.ВЫКЛЮЧАТЕЛЕМ. | шт | 16822.5 | 13956.44 | 2
КАГ.МГШВ.000.14 | Провод авиац.; гибкий | Провод авиац. МГШВ 0.14 | Бухта 2000м. Dн=1,4мм,Р=0,0024кГ/м | м | 2.68 | 2.46 | 500
ЗВХ.ППН.033.023.000.160А | Предохранитель | Предохранитель ППН-33-X3-00-160А-УХЛ3-КЭАЗ | Кратно 12шт.Плавкая вставка, ном.ток -160А, ном.напр. 500В, ПКС-50кА. Частота 50/60Гц. Род тока АС. хар-ка диапазона откл-я - gG, потери мощности-14,4Вт. раб.темп.: от -60 до +40градусов. Габ. мм ШхВхД - 30х50х78. Масса -0.2кг. | шт | 114.98 | 105.4 | 12
ИБЗ.AB1ACN10 | Блок зажимов | Блок зажимов AB1ACN10 (клеммный разделитель) | (торцевая крышка) Серого цвета, используется для разделения и изоляции клемм типа ABVV1035U | шт | 23.54 | 20.39 | 2
КСБ.АВББШВ.001.004.095 | Кабель силовой бронированный | Кабель силовой бронированный АВБШВ- 1 4х 95 Алюр | Масса кабеля 2172кг/км,толщина изоляции 1.5мм, наружный диаметр кабеля 37.6мм, сопротивление жилы 0.320 Ом/км, сопротивление изоляции 7МОм х км, допустимые токовые нагрузки кабеля при прокладке в земле 197А, в воздухе 190А. | м | 447.87 | 403.77 | 100
ИРС.S.SDN3100147 | Розетка; скрытой проводки | Розетка Sedna SDN3100147 с/з с/ш с крышкой бежевый | Розетка 16А, 250В с заземлением, с защитными шторками с крышкой. Бежевый | шт | 250.74 | 216.71 | 5
ЗУ2.ИЭК.NFIN.002.025А.100 | УЗО 2-пол. | УЗО 2-пол. ИЭК NFIN 25А 100(мА) (УЗО ВД1-63) | IP20.Категория применения AC, 230В,50Гц,пределы изм-я напряж.сети, при кот сохраняется работоспособность выкл.от115 до265В, электрич. износоуст-ть не менее 4000циклов,механ.износоуст-ть не менее 10000циклов,макс. сеч. провода 50кв.мм. | шт | 1317.07 | 1113.94 | 3
ММХ.ДКС.25218.Х.PL6.006.004.8390 | Хомут | Хомут ДКС 25218 PL6.6 белый 4.8х390 | Хомут P6.6 стандартный, белый, 4,8х390 Уп=100шт. | шт | 5.34 | 4.23 | 200
ЗРХ.F.055.34.009.024.0040 | реле; | реле Finder 55.34.9.024.0040 (катушка 24В DC) | Миниатюрное реле 4 перекид.контакта/5А, с механич. индикатором, применяется с розеткой 9404SMA | шт | 363.15 | 333.25 | 10
САЛ.С.280.141.100 | Арматура свет.люм. | Арматура свет.люм. Скоба торцевая 280.141.100 | Сталь окр. бел. порошк. краской | шт | 41.64 | 36.23 | 10
КСХ.ВВГНГ.LS.005.002.5.ЭНН | Кабель силовой | Кабель силовой ВВГНГ(А) - LS 5х 2.5 ЭлектрокабельНН | LS-низкое дымо- и газовыд-е. Рабочее ~U=660В. Мед. жила. Материал изоляции и оболочки-ПВХ, пониженной жароопасности. Использ. для передачи и распределения эл.энергии в стационарных условиях (в т.ч. для АЭС). | м | 52.44 | 50.85 | 2
ЗРТ.LR2K0312 | реле; тепловое; | реле LR2K0312(3.7-5.5А) | реле защиты от перегрузки и перекоса фаз при питании электродвигателей, для применения с контакторами (пускателями) серии K | шт | 2658.29 | 2264.47 | 2
ЗА2.ВА.047.029.002P.020A.004.5А.B.TDM | Автомат 2-пол. | Автомат 2-пол. ВА 47-29 2P 20A 4.5кА х-ка B TDM | IP20, 220/400В, корпус и детали аппарата выполнены из пластика, не поддерживающего горение. Диапазон раб.температур -40 +50С | шт | 190.51 | 163.68 | 6
АКТ.L.30284.DLPL.О.04012.005 | Короб, отвод Т-образный | Короб, отвод Т-образный Legrand 30284 DLPL Ответвление 40х12,5 | DLPLОтветвление 40х12,5 УП=10шт | шт | 478.28 | 441.49 | 5
ИРО.ЛЕТЕН.80249 | Розетка; открытой проводки | Розетка ЛЕТЕН 80249(телефонная) | СНЯТ С ПРОИЗВОДСТВА!!! серия "Нептун" , RJ-12, 6-контактов | шт | 379.26 | 348.61 | 2
КТХ.ТППЭП.005.002.000.4 | Кабель телефонный и связи | Кабель телефонный и связи ТППЭП 5х 2х 0.4 Кольчугино | Рабочее U: =220В, ~145В. Прокладка и монтаж производится при температ. воздуха от-15 до +60С. Миним. срок службы 20 лет. Материал изоляции и оболочки - полиэтилен с экраном из алюминиевой ленты. Для прокладки в телефонной канализации, в коллекторах, | м | 30.38 | 27.39 | 150
АХХ.ДКС.35343600.Т.200100.L600 | Прочая продукция | Прочая продукция ДКС 35343600 Телескопическое расширение для лотка 200х100 L600мм | Аксессуар для лотков ДКС. Телескопическое расширение для лотка 200х100 длина 600мм Уп=1шт | шт | 1030.21 | 815.3 | 2
РШН.Б.ЩРН.П.015.IP65.TDM | Шкаф пустой навесной | Шкаф пустой навесной Бокс ЩРН-П-15 мод. пластик IP65 TDM | IP 65. Изготовлен из ударопрочного, не поддерживающего горение АБС-пластика. Класс защиты. Масса=17кг. 69.5х35х52.5мм. | шт | 1184.57 | 996.67 | 2
ТТХ.ОСМ1.000.1.220.082.082 | Трансформатор | Трансформатор ОСМ1-0.1 220/82/82 | IP00, 85х86х90мм, 1.8кг | шт | 1208.25 | 1089.51 | 2
ВВМ.V.LIFE.Л.Р.004.754094 | выкл.; комплектующие; | выкл. Valena LIFE Лазурь Рамка 4-пост 754094 | Valena LIFE.Рамка "Лазурь".4-постовая универсальная | шт | 514.05 | 474.51 | 5
АКК.КМС.012.012 | Короб, комплектующие | Короб, комплектующие КМС 12х12 (соединитель на стык д/ "Элекор") | CKK10D-S-012-01 Соединитель на стык для кабель-канала "Элекор" | шт | 1.54 | 1.3 | 144
ВВМ.V.774457 | Выкл. комплектующие | Выкл. комплектующие Valena (Рамка 3мест. Белый) 774457 | LEGRAND. ВЕРТИКАЛЬНАЯ. Для механизмов LEGRAND VALENA 774ХХX. | шт | 171.38 | 158.2 | 4
ИВХ.ВК.025.004 | Вилка | Вилка ВК-25-4 герм.(IP67) | IP67. Кабельная(прямая). Масса= не более 0.28кг, размеры: L=170мм, D=62мм, ток 25А 4-контактные, используются в комплекте с РК-25-4 герм.(IP67) | шт | 1650.35 | 1553.03 | 2
ТТХ.ОСМ.000.4.380.005.022.110.036 | Трансформатор | Трансформатор ОСМ-0.4 380/5-22-110/36 | понижающий трансформатор общего назначения, габаритные размеры115х75х117мм, установочные размеры ,65х65 мм, вес 1.6кг | шт | 3119.47 | 2853.52 | 2
ООХ.A9.A9L15597.PF20.003P.020KA | Ограничитель перенапряжения | Ограничитель перенапряжения Acti9 A9L15597 PF20 3P 20KA | Ограничитель перенапряжения 3П. 340В. Аналог Multi9 15597 | шт | 8444.85 | 5767.21 | 2
ЗКХ.DEK.КМ103.040А.036В.011 | Контактор | Контактор DEKraft КМ103-040А-036В-11 (22126DEK) | Контактор 40А 36В АС3 1НО+1НЗ КМ-103 DEKraft | шт | 1843.73 | 1502.3 | 2
ВВК.ВП.019М.021Б.431.067.У2.017 | выключатель;концевой; | выключатель ВП 19М-21Б-431-67 У2.17 (ЭТ) | четырёхполюсный, рычаг с роликом, 3з+1р, IP67, выключатель путевой | шт | 643.5 | 569.25 | 2
ВВО.Э.BA10.006.К | Выкл. освет.,откр.пров. | Выкл. освет.,откр.пров. Этюд BA10-006K с индик. (2-кл.) Кремовый | Двухклавишный выкл. с индикатором. 10 AX-250V~2300W max. IP20. Цвет кремовый. Подсветка осуществляется по контуру клавиш. | шт | 141.61 | 102.99 | 10
МТТ.ТУТ.012.006.С | трубка; термоусаживаемая; | трубка ТТУ 12/6 Синяя 100 м/упак ИЭК | П/э термоусаживаемая трубка, эл. прочность не менее 30кВ/мм, толщина стенки после усадки -1мм, усаживается с 2 до 1мм, цвет: синяя. Внутр. диаметр 12мм. 100 м/рол | м | 20.31 | 17.18 | 50
С9Л.ЭРА.LED.MR16.005.827.GU10.ECO | Лампа светодиодная (LED) | Лампа светодиодная (LED) ЭРА LED smd MR16-5w-827-GU10 ECO (100/4400) | 5W/170-265V, d 50мм,L 52 мм, 350 Лм | шт | 55.58 | 50.45 | 100
ЗА3.АЕ.2046М.030Р.000У3.Б.008.0А | Автомат 3-пол. | Автомат 3-пол. АЕ-2046М-30Р-00У3-Б-8.0А (Черкесск) | Упаковка 3шт. 3пол., с эл./магн. и теплов. расц-ми, отс. 12in, 1р, с регул-кой ном. тока тепл. расцеп., 380В, коммутац. спос.Icu-1,5кА, 145х75х105(IP00), масса-0,93кг. | шт | 2177.04 | 1960.5 | 2
ВВ3.ABB.OT32E3 | Выкл. нагрузки 3-пол. | Выкл. нагрузки 3-пол. ABB OT40F3 (3 пол. 40А) | Установка на монт. плату или DIN- рейку, красная рукоятка, ном. ток 40А, сечение подключаемого кабеля 0,75...10 кв.мм., масса 0,11кг. Выносная ручка управления и переходник заказываются отдельно. | шт | 1331.72 | 1134.43 | 2
РШН.ЩРН.00248.001.074.IP54 | Шкаф пустой навесной | Шкаф пустой навесной ЩРН-2х48з-1 74 IP54 "UNIVERSAL" | Щит распределительный. Исполнение навесное.Размеры: 690х620х136мм. Расположение отверстий: сверху, снизу 70х140. Масса=13,46кг. | шт | 7552.05 | 6387.31 | 2
ВВР.РПБ.032.250А.П.А.П | Рубильник выкл. | Рубильник выкл. РПБ-32 250А правый (с предохр.) (А-632) | Для защиты и неавтоматической коммутации силовых цепей 380В. С боковой съёмной рукояткой. С керамическими изоляторами (А-632), на металлическом основании. Габ.: Ш-260(без рук.); В-360; Г-350мм. М/П-85мм. Вес-?кг. У3(УХЛ4). | шт | 3804.32 | 3705.84 | 2
ЗВХ.ПКТ.101.010.008А.020.У1 | Предохранитель | Предохранитель ПКТ 101-10/8А-20 У1 Идрица | ИДРИЦА, ПО СОГЛАСОВАНИЮ С ОТВЕТСТВЕННЫМ СНАБЖЕНЦЕМ. Компл.: 1патрон, 2 контакта и 2 изолятора. Предохр-ль токооганич-й, для защиты силовых транс., воздушных и каб. линий в 3ф. сетях~тока част.50, 60Гц., ном.напр.-10кВ, ном.ток-8А, ном. ток откл. 20кА | компл | 1913.41 | 1766.22 | 2
КСБ.ВББШВ.005.070.001.Э.МФ | Кабель силовой бронированный | Кабель силовой бронированный ВБШв (ВББШВ) 5х 70 - 1 фас. Энергокомплект МФ | Конструкция: Жила-мягкая мед. проволока, Изоляция - ПВХ пластикат или полиэтилен, Оболочка - ПВХ пластикат. Раб. тепература от -50С до +50С. Для передачи и распред-я эл. энергии в стац. установках. | м | 2076.36 | 1871.92 | 100
ВКХ.К.LAY5.BC51.Г.001.ИЭК | Кнопка | Кнопка управления LAY5-BC51"Грибок" без подсветки желтая 1з ИЭК | Кнопка управления LAY5-BC51"Грибок" без подсветки желтая 1з ИЭК | шт | 231.88 | 170.05 | 5
С9Х.К.SPL.FIX2.ЭРА | Аксессуары светодиодные | Аксессуары светодиодные Крепёж SPL-FIX2 к панели ЭРА | Уголки для наклад.монтажа НИЗКОЕ, Крепление универ. для панелей SPL | шт | 83.2 | 75.52 | 10
С2В.C.R.236.022 | светильник люмин.; встраив.; | светильник люмин. Classic/R-236-22 | IP20, зер-ая решетка, под ячейку 300х1200, Т8 G13, ЭПРА, cos?>0,96 | шт | 945 | 857.51 | 2
ЗУ2.УЗО.ВД1.063.002Р.016А.010А.ИЭК | УЗО 2-пол. | УЗО 2-пол. ВД1-63 2Р 16А 10мА ИЭК | Быстродействующий защитный выключатель, реагирующий на дифференциальный ток, без встроенной защиты от сверхтоков. Предназначен для защиты человека от поражения электрическим током при случайном непреднамеренном прикосновении к токоведущим частям элек | шт | 1185.37 | 1113.94 | 3
МТТ.ТУТ.042.022.5.Ж | трубка; термоусаживаемая; | трубка ТТУ 45/22.5 Желтая 25 м/упак ИЭК | П/э термоусаживаемая трубка, эл. прочность не менее 30кВ/мм, толщина стенки после усадки -1,5мм, усаживается с 2 до 1мм, цвет: желтая . Внутр. диаметр 42мм. 25м/рол | м | 144.66 | 122.35 | 8
ДЭХ.АИР.112M2.380В.007.005В.3000.2081.DRIVE.ИЭК | Электродвигатель | Электродвигатель АИР 112M2 380В 7,5кВт 3000об/мин 2081 DRIVE ИЭК | IP55, на лапах+фланец, высота оси вращения 112мм, установочный размер M | шт | 16596.2 | 12170.55 | 2
АЛХ.Л.085.150.3000.000.007 | Лоток | Лоток перф. 80х150х3000 | Лоток перфорированный 80х150х3000 Лоток 3м. Цена за 1м. | м | 340.39 | 287.89 | 6
ВПХ.АNС.022.002.002.240В.I.O.001.001.ИЭК | Переключатель | Переключатель ANC-22-2 2 полож.крас.неон/240В I-O 1з+1р ИЭК | Переключатель АNС-22-2 2 полож.крас.неон/240В I-O 1з+1р ИЭК | шт | 272.95 | 230.85 | 10
С2В.DLS.001.018.HF | светильник люмин.; встраив.; | светильник люмин. DLS 1x18 HF 1201000090 | IP 20.встраиваемый светильник для подвесных потолков c ЭПРА (на корпусе). Зеркальный отражатель из анодированного алюминия. Размеры: А=218мм, В=160мм, С=200мм, Масса=0.7кг. Область применения: торговые залы, фойе | шт | 3106.35 | 2837.9 | 2
ТКХ.КМТП4.ВВ.100.010.000.4.УХЛ.001.Т.РЛНД | Компл.трансф.подстанции | Компл.трансф.подстанции КМТП4-ВВ-100/10/0.4 УХЛ-1 Тупик.(Барнаул) с РЛНД | Без тр-ра. Мачтового типа, ввод - воздух-воздух (на 4-х стойках-ПТ-43).Сторона ВН-РВО,ПКТ, РЛНДМ1-10/400; сторона НН-на вводеРУНН-РБ на 250А, ЦЭ6803 активной энергии. На 3-х отходящих линиях ВА 57-35 на 40А-1шт., на 80А-1шт,на 100А-1шт. Фидер улично | шт | 99935.97 | 92307.27 | 2
ЗА1.DEK.ВА103.001P.040А.D.006А | Автомат 1-пол. | Автомат 1-пол. DEKraft ВА103-1P-040А-D 6кА (12126DEK) | Авт. выкл. 1Р 40А х-ка D ВА-103 6кА DEKraft | шт | 147.77 | 120.41 | 12
С2О.ALS.OPL.002.036 | Светильник люмин.; потолочный | Светильник люмин. ALS.OPL 236 HF 1065000170 | IP54. светильник с опаловым рассеивателем, с ЭПРА. Масса=3.7кг, КПД=57%. Крепл-е на поверхность потолка.Корпус серого цвета из полиэстра усиленного стекловолокном. Оптич. часть устанавливается в корпус скрытыми пластиковыми защелками. | шт | 3824.82 | 3494.28 | 2
РЯУ.ЯОУ9603.4274.У3.001 | Ящик; управления | Ящик ЯУО9603-4274-У3.1 | Ток нагрузки 160А (~380В) Состав: авт.выкл. ВА 57Ф35, контактор LC1E16010M5, реле времени СР-2К, Корпус ЩМП-4 IP54. | шт | 66953.26 | 63233.63 | 2
ХХХ.З.МЗМ.001.127V | Прочая продукция | Прочая продукция Звонок громкого боя МЗМ-1 переменный ток 127V | В уп. 1шт. Оповещатель предназначен для подачи мощных звуковых сигналов от взлома и пожара в зданиях и сооружениях. Сила звука не менее 85дБл. IP21. Масса 1,8кг. Клим. исп. УХЛ1. Габ. L-335, В-248, Н-75мм. | шт | 655.02 | 604.63 | 5
ЗА1.ВА.047.029.001P.016A.004.5А.C.TDM | Автомат 1-пол. | Автомат 1-пол. ВА 47-29 1P 16A 4.5кА х-ка C TDM | IP40, 220/380В, на DIN-рейку 35мм, с электромагнитным и тепловым расцепителями, коммутац.способность 4.5кА, макс.сечение провода 25 кв.мм, срабатывание эл-магн.расцепителя 5-10 Iном, 75х18х80мм | шт | 81.81 | 71.29 | 12
ММХ.Х.003.6.120.Н.Ч.TDM | Хомут | Хомут 3.6 х 120мм нейлон (100 шт) TDM | упаковка 100шт,морозоустойчивый, нейлон (-45С - +85С), размер: Длинна=120мм Ширина=3,6мм | шт | 0.51 | 0.44 | 1000
ЗРУ.DEK.РТ03.040.095.048.0А.065.0А | реле; тепловое электронное; | реле DEKraft РТ03-40-95-48.0А-65.0А (23127DEK) | Реле электротепл. для конт. 40-95А 48,0-65,0А РТ-03 DEKraft | шт | 1335.81 | 1088.44 | 2
С9Л.NE.R63.220V.LED20.R.Е27 | Лампа светодиодная (LED) | Лампа светодиодная (LED) NE R63 220V/LED20/Red Е27 (7/1314) | Светодиодная энергосберегающая лампа. Цвет-красный. Мощность 1.0Вт. Размеры: 100х50х63мм. Кол-во в упаковке 100Шт. Для точечных светильников. | шт | 80.34 | 74.16 | 2
КСП.КПСВЭВ.002.002.000.75 | Кабель систем пожар.сигнализации | Кабель систем пожар.сигнализации КПСВЭВ 2х2х0.75 | Бухта 200м; кабель с медными однопров.жилами, парной скрутки, с изоляцией и оболочкой из ПВХ пластиката; с общим экраном из ламинир.алюм.фольги под оболочкой; при температуре от -40 до +70, Uном=0.3кВ Наруж.диаметр 7.9х9.9мм, масса каб.=68.7кг/км. | м | 24.99 | 24.07 | 200
ЗПХ.ПМЛ.1611.220.003.8.006А | Пускатель | Пускатель ПМЛ 1611/220 3.8-6А | 10А. IP54,реверсивный с реле с электрич. и механич. блокировкой, без кнопок, дополнительные контакты: 1р; масса=2.27кг, габариты: 280х123х130.5мм. | шт | 2691.04 | 2426.58 | 2
КСГ.КГ.ХЛ.003.002.5 | Кабель силовой гибкий | Кабель силовой гибкий КГ-ХЛ 3х 2.5 Конкорд | Медные изолированные скрученные жилы. Материал изоляции и оболочки - резина. Для холодного климата. Рабочее напряжение ~660В. Допустимая Т=75 град. Для присоединения передвижных механизмов к электрическим сетям. Радиус изгиба не менее 8 диаметров. | м | 43.09 | 38.78 | 2
ЗА1.ДЭК.ЭЛЬФ.101.132.032A.C | Автомат 1-пол. | Автомат 1-пол. ДЭК ЭЛЬФ-101-132 32A C | Для защиты низковольт. эл.сетей от длительных перегрузок и токов корот. замыкания, для операт. вкл., откл.Коммут. износост-ть циклов не менее 6000, Imax= 3000А. 2типа защиты: тепловая (вып. на биметал. пластине); динамическая (вып. на электромагнитно | шт | 41.76 | 35.79 | 2
ЗК3.LC1E3210B5 | Контактор 3-пол. | Контактор 3-пол. LC1E3210B5 (1НО 32А 400В АС3, 24В 50Гц) | Пускатель для управления электродвиг-ми по категории применения АС-3 на ток 32А. Присоединение кабелем с наконечниками или без наконечников. Стандарт. мощность трехфазного двигателя 50/60Гц по категории АС-3 - 15кВт. | шт | 1088.8 | 943.63 | 2
ВПХ.672616.ETIKA.П.002.010АХ.АНТ | Переключатель | Переключатель 672616 ETIKA Перекл 2кл с подсв авт 10АХ АНТ | Перекл 2кл с подсв авт 10АХ АНТ | шт | 369.65 | 341.22 | 5
ВВ3.NS100NA.29629.003P3D | Выкл. нагрузки 3-пол. | Выкл. нагрузки 3-пол. NSX100NA LV429629 3P3D (100А) | авт. выкл. серии Compact NS БЕЗ РАСЦЕПИТЕЛЯ, на токи к.з. до 25кА при 380/415В, стационарный с передним присоединением, возможность присоединения доп. устройств (расцепитель, блок VIGI и т.п.) | шт | 11140.06 | 9489.68 | 2
АШС."Шина N".008.012.014.001 | Шина | Шина PEN "земля-ноль" 8х12мм 14/1 (14групп/креп по цент) ИЭК | Выполнена из высококачественной электротехнической латуни. Применяется при комплектации щитового оборудования для присоединения нулевого провода и провода заземления.Одно крепежное отверстие. Макс. ток-125А. | шт | 184.08 | 155.69 | 10
ВКК.ZB5.AA5 | Кнопка комплектующие | Кнопка комплектующие ZB5-AA5 (головка кнопки, желт.) | IP65, потайной толкатель (обычный), пластиковый, для щитового монтажа диаметром 22мм, модульная конструкция, масса 0.018кг | шт | 143.24 | 122.78 | 5
ЗПХ.ПМЕ.213.036.025А.002.002 | Пускатель | Пускатель ПМЕ 213/36 25А 2з+2р | IP00,реверсивный,откр.,б/реле, габаритные размеры: 130х200х130мм, установочные размеры:100+-0.5х170+-0.5мм, масса=2.7кг, 2з+2р доп. контактов | шт | 2071.12 | 1832.14 | 2
АЛХ.ДКС.LL1060.Л.100600.L.3000 | Лоток | лоток ДКС LL1060 Лестничный 100х600, L 3000 | Лестничный лоток 100х600, L 3000 Уп=6м | м | 1180.83 | 934.51 | 4
АКК.ДКС.77645N.Т.RJ.011.002 | Короб, комплектующие | Короб, комплектующие ДКС 77645N Телеф. розетка RJ-11 (разъем AMP), черная, 2мод. | Телефонная розетка Brava RJ-11 (разъем AMP), черная, 2мод. Уп=10шт. | шт | 546.9 | 384.72 | 10
ТТТ.ТПЛ.035.800.005 | Трансформатор тока | Трансформатор тока ТПЛ-35 800/5 | Масса=60кг, размеры: 990х760х410мм, температура окруж. среды -60 +55 град. по С, окруж. среда невзрывоопасная. Для установки в комплектные распределительные устройства. | шт | 117172.7 | 106946.32 | 2
ВВК.ВП15К21А.211.054У2.003.КЭАЗ | Выкл. концевой | Выкл. концевой ВП15К21А-211-54У2.3-КЭАЗ | Упак.-10шт. Применяются в лифтах, подъёмниках, и др. автоматизированных линиях с приводами. Для коммутации цепей управл-я ~660В и =440В. 10А. 2-х полюсный. Привод - толкатель. Полумгновенного действия. От -10С до +70С. Ш-40, В-103, Г-46мм. | шт | 296.37 | 271.67 | 10
АКК.Т.К.К.П.10060 | Т-разветвитель (тройник) | Т-разветвитель (тройник) Т-угол для К.К. "Праймер" 100х60 | CKK-40D-T-100-060-K01 Для Т-образного соединения (ответвления) трех кабель каналов на плоскости | шт | 187.67 | 158.73 | 12
КСХ.ВВГ.FRLS.004.004.001.А | Кабель силовой | Кабель силовой ВВГнг(А)-FRLS 4х 4 ок- 1 Алюр | Кабель силовой огнестойкийс мед. жилами, с изол.и оболоч из поливинилхлоридных композиций пониженной пожароопасности. | м | 166.07 | 147.49 | 100
АРЦ.С.СМО.016.017 | металлорукав; крепеж; | металлорукав Скоба металл.однолапковая СМО 16-17 | Скоба металлическая однолапковая. Внутренний диаметр 16-17мм. УП=100шт. | шт | 2.65 | 2.35 | 300
С5Т.ЖТУ.006.100.005 | Светильник ДНАТ; торшерный | Светильник ДНАТ ЖТУ 06-100-005 Шар (прозрачный) | IP33, коэф-т мощности не менее 0.85, патрон Е40, КПД не менее 65%, вес=5,1кг. Габаритные размеры: ф400х470мм. Основание из ударопрочной пластмассы, защитное стекло из светостабилизированного поликарбоната молочного цвета. Со светораспределяющей решет | шт | 4470.26 | 4099.32 | 2
МТД.ДКС.025112.Д.110 | трубка; держатель; | трубка ДКС 025112 Держ-ль расстояния для двустен. труб, д110, двойной | закрепление труб, препятствие смещению при засыпке, сохранение расстояния между двустенными трубами одного диаметра. Уп.30шт | шт | 266.3 | 187.33 | 30
СЛК.КЭЛ.C.Е14.009В.6500К.ИЭК | Лампа люминесц.компактная | Лампа люминесц.компактная КЭЛ-C Е14 9Вт 6500К ИЭК | Компакт. люм. энергосберегающая лампа. Свеча.Цоколь E14, Мощность 9Вт., цвет.температура 6500К, Свет.поток 360Лм. | шт | 48.08 | 35.26 | 10
С2О.ПВЛМ.002.036 | Светильник люмин.; потолочный | Светильник люмин. ПВЛМ 2х36-22 | IP53, КПД 85%, размеры 1325х148х170 , Вес-5.4кг. с ПРА | шт | 3093.13 | 3040.1 | 3
ХХХ.М.УП.002 | Прочая продукция | Прочая продукция Металлоконструкция для УП-02 | НЕ ДЛЯ ПРОДАЖИ!!! | шт | 1 | 0.9 | 2
ВВМ.S.SDN5800941.Р.005 | Выкл. комплектующие | Выкл. комплектующие Sedna SDN5800941 Рамка х5 горизонт., красн. | Серия SEDNA. Рамка 5-постовая горизонтальная Цвет красный | шт | 329.48 | 284.76 | 3
ЗРВ.ВЛ.065.000.1.001Ч.001.010Ч.220В.050Г | реле; времени; | реле ВЛ-65 0.1-1Час./1-10Час.220В/50Гц | IP40(оболочка), 1зам.+1разм.контакты, циклические, 45х119х75мм | шт | 2946.25 | 2888.31 | 2
ЗПХ.ПМ.12180620.220В.180А | Пускатель | Пускатель ПМ 12180620/220В 180А У2 В | Пускатель, реверс., с реле, с кн. П I+П II+стоп, IP54, до 660В 50 и 60Гц, 4з+4р, масса-16.8кг, габ. мм: гл-227; ш-416; в-516.Для дистанционного пуска, остановки и реверсирования 3-х фазных асинхронных эл.двигателей с короткозамкнутым ротором. | шт | 25329.97 | 22407.28 | 2
РШН.ЩРН.009.TDM | Шкаф пустой навесной | Шкаф пустой навесной ЩРН-09 (265х310х120) TDM | IP 31. Корпуса изготовлены из сертифицированной российской стали. Покрытие корпуса # текстурированный полиэстеровый порошок | шт | 749.48 | 667.42 | 2
ОС1.С.S.005.005.ВА.IEK | стабилиз.; напряж.; 1-фазн.; | стабилиз. Стабилизатор напряжения настенный серии Shift 5,5 кВА IEK | U вход.= 120-250 В. Оптимален в условиях постоянно крайне низкого напряжения, без резких скачков и спадов. Цифровой многофункциональный дисплей. | шт | 12167.97 | 8923.18 | 2
ЗПХ.ПМЕ.222.380.008А.002.002 | Пускатель | Пускатель ПМЕ 222/380 8А 2з+2р | IP30,нереверсивный,закр., с реле, габаритные размеры: 222х152х154мм, установочные размеры:150+-0.5х100+-0.3мм, масса=2.2кг, 2з+2р доп. контактов | шт | 1814.2 | 1604.87 | 2
АКК.ДКС.76656B.К.RJ.045.005E.002 | Короб, комплектующие | Короб, комплектующие ДКС 76656B Комп. розетка RJ-45, кат.5E (2раз. PcN), белая,2 мод | Компьютерная розетка RJ-45, кат.5Е (2 разъема PcNet), белая, 2мод. Уп=10шт. | шт | 522.35 | 413.39 | 5
ЗКК.DEK.ПК03.002.040 | Контактор комплектующие | Контактор комплектующие DEKraft ПК03-02-40 (24103DEK) | Приставка контактная доп.контакты 4НО лицевая для КМ-03 09-630А | шт | 183.67 | 149.66 | 6
ТТТ.ТОЛ.010.150.005 | Трансформатор тока | Трансформатор тока ТОЛ-10 150/5 | Uном. 10кВ, опорный, с литой изоляцией, предназначен для установки в КРУ и камеры КСО, служит для передачи сигнала измерительным приборам и(или) устройствам защиты и управления,заменяет ТПЛ-10, ТВК-10, ТПК-10, ТЛМ-10, 260х224х180мм, 25ь | шт | 25890.85 | 23631.2 | 2
АХХ.П.ПРТ.007.001 | Прочая продукция | Прочая продукция Промзвено ПРТ-7-1 |  | шт | 94.5 | 88.93 | 15
ЗУ4.DEK.ДМ103.004P.063А.030.006.А | УЗО 4-пол. | УЗО 4-пол. DEKraft ДМ103-4P-63А-030 6 кА (16127DEK) | Диф. мод. для ВА-103 4P 63А 30мА тип AC 6кА ДМ-103 DEKraft | шт | 389 | 316.96 | 2
ЗРХ.F.055.33.008.230.0000 | реле; | реле Finder 55.33.8.230.0000 (катушка 230В AC) | Миниатюрное реле 3 перекид.контакта/10А, с механич. индикатором, применяется с розеткой 9403SMA | шт | 467.09 | 428.64 | 5
ЗД4.ABB.DS204.AC.C16.000.03 | Автомат дифференц. 4-пол. | Автомат дифференц. 4-пол. ABB DS204 AC-C16/0.03 | IP20, U=400В/50Гц, номинальн. отключ. способность 6000А. Представл. собой автомат+электронное УЗО. Реализует защиту от КЗ, токов перегрузок и токов утечки. Номин. откл. дифференц. ток=30мА. | шт | 9579.07 | 8159.95 | 2
ЗА1.OD.ВМ63.001C13.DC.УХЛ3 | Автомат 1-пол. | Автомат 1-пол. OptiDin ВМ63-1C13-DC-УХЛ3 | Мод. авт. выкл. на DIN-рейку. С электромагнитным и тепловым расцепителем. Ном. ток-13А. Ном. напр.220DC(пост.). ПКС-6кА. Хар-ка откл.-С. Электр. износост.-1000циклов. IP20. От -60 до +40. Габ: 81,7х18х71,5мм. Масса - 0.125кг. | шт | 795.93 | 735.63 | 3
ЗПХ.ПМ.12010150.220.010А.003 | Пускатель | Пускатель ПМ 12010150/220 10А 3з | IP20, габаритные размеры: 56х39.5х73мм, масса=0.23кг, нереверсивный, открытый, без реле, без кнопок, 3з доп. контакт | шт | 457.57 | 404.77 | 4
ЗК3.L.416106.К.CTX3.003P.018A.0011.230V.AC | Контактор 3-пол. | Контактор 3-пол. Legrand 416106 Конт.CTX3 3P 18A 1но1нз 230V AC | 3-полюсный промышленный контактор со встроенными вспомогательными контактами | шт | 2118.85 | 1955.86 | 2
С4П.РСП.005.250.713.С | Светильник ДРЛ; подвесной | Светильник ДРЛ РСП 05-250-732 | IP54, с литым алюм.корпусом, с встроен.ПРА, с защитным стеклом. Размеры не более 369х214х464мм, масса не более 7,6кг. КПД не менее 60%.Монтаж на крюк или на трубу (по треб. заказчика +65руб.).Для общ. осв-я произв.зданий. | шт | 5366.37 | 5274.38 | 3
ЗУЗ.ПЗР2.003.003.315А.010М | УЗО | УЗО ПЗР2-3-3-315А 10 | Устройство защитного отключения, ном. напр. 380В+10%, 50Гц+0,2%, Мощн. 165,0~кВт, ток сраб-я-315А+2%, ном. откл. дифф. ток-3000мА, потр. мощн. не более 100Вт., устанавл-ся на DIN-рейку 35мм в распр. щите, в металл. шкафу ЩРН-М на столбе, (IP54), Масс | шт | 43875 | 41287.65 | 2
КОХ.АПВ.025 | Провод уст.и освет. | Провод уст.и освет. ПАВ (АПВ) 25 | Расч. масса=110кг/км. Максимальный наружный диаметр 9.8мм. Рабочее U=450В.ПВХ изоляция. Допустимая Т=70 град. Для электрических установок при стационарной прокладке в осветительных и силовых сетях, для монтажа электрооборудования, машин, механизмов | м | 28.16 | 25.9 | 100
РШН.ДКС.R5CE1083.Н.CE.1000800300.IP65 | Шкаф пустой навесной | Шкаф пустой навесной ДКС R5CE1083 Навес.шкафCE, 1000х800х300 IP65 | Навесной шкаф CE, 1000 х 800 х 300мм, IP65 Со сплошной дверью. | шт | 19732.19 | 15615.84 | 2
ЗРВ.ВЛ.006.003 | реле; времени; | реле ВЛ-6-3 (0.1Сек.-999Час. 24В-240В) | Питание от 24В до 240В пост. или пер. тока. Диапазон от 0.1с до 999час. Коммутация конт.5А, 220В. Режимы: задержка на вкл., форм. импульса, цикл. с паузы, цикл с импульса.Заменяет ВЛ-66...ВЛ-69. Крепление на панели. Габариты: 45х75х110мм. | шт | 2376.76 | 2330.02 | 2
ВРО.U5.558.25Z | регулятор; освещенности; | регулятор MGU5.515.25ZD ( диммер нажим. 40-500VA беж.) | IP20. Диммер (электрон. светорегулятор) нажимной для ламп накаливания и галог. ламп с ферромагнитным трансформатором, 40-500VA. Цвет бежевый. Для коммутации и плавн. изм-я яркости ламп накал. и гал. ламп. Материал: ударопрочный негорючий технополимер | шт | 6498.03 | 5616.15 | 2
ХПО.Ш.016.1000.008.8.DIN976 | Производство | Производство Шпилька 16 х 1000 * 8.8 оц. DIN976 резьбовая | НЕ ДЛЯ ПРОДАЖИ!!! | шт | 169.48 | 151.85 | 2
ЗА3.ИЭК.ВА.047.100.010A.D | Автомат 3-пол. | Автомат 3-пол. ИЭК ВА 47-100 10A D (3P) | IP20. Откл. способность при двигательной нагрузке = 20кА, диапазон раб. температур от -40 до +50С. Масса одного полюса не более 0.156кг. Монтаж на 35мм. монтажную DIN-рейку. Срок службы не менее 15 лет. | шт | 1458.31 | 1233.39 | 2
С5К.ЖКУ.028.250.002 | Светильник ДНАТ; консольный | Светильник ДНАТ ЖКУ 28-250-002 б/ст. | IP23. Вес=12кг.К-т мощности не менее 0.85. Патрон Е40, КПД не менее65%, Габаритные размеры: 835х365х195мм. Уст-ся на Г-образных кронштейнах опор диаметром 48мм под углом 15-20град. к горизонту. Высота уст-ки:8-12м. корпус и осн. изгот. из лист. стали | шт | 2706.15 | 2604.26 | 2
СОИ.ASD.URAN.3211.A.00170В | Прожектор ДРИ | Прожектор ДРИ ASD URAN-3211-A 1х70Вт белый | Прожектор металлогалогенный. IP65. Цвет белый. 250х450х90мм. | шт | 848.26 | 727.08 | 5
ЗА1.DEK.ВА103.001P.020А.B.006А | Автомат 1-пол. | Автомат 1-пол. DEKraft ВА103-1P-020А-B 6кА (12011DEK) | Авт. выкл. 1Р 20А х-ка B ВА-103 6кА DEKraft | шт | 129 | 105.11 | 12
ВКХ.DEK.ВК22.ABFP.GRN | Кнопка | Кнопка DEKraft ВК22-ABFP-GRN (25131DEK) | Выкл. кноп. с фикс. ABFP ф22 мм зел. 220В тип толкателя выступающи | шт | 142.71 | 116.28 | 10
САС.ИЭК.ENR.022.К.220В | Арматура светосигнальная | Арматура светосигнальная ИЭК ENR-22 Красная 220В | Произ-во ИЭК. IP20; аналог АМЕ, АС 19, 220В-240В , лампа 1С9 патран ВА9S, установочный размер 22мм, сечение присоединяемых проводов до 1.5 кв.мм, способ присоединения - на винт. | шт | 38.84 | 32.85 | 10
ВВС.Э.BC10.004.К | Выкл. освет.,скр.пров. | Выкл. освет.,скр.пров. Этюд BC10-004K (перекл.) Кремовый | Однополюсный переключатель. 10 AX-250V~2300W max. IP20. Цвет кремовый. | шт | 118.65 | 86.29 | 10
АХХ.ДКС.37598.У.CSSS.090.600.H50 | Прочая продукция | Прочая продукция ДКС 37598 Угол CSSS 90 верт. внутр. переходник лев. осн.600 H50 | Аксессуар для лотков ДКС. Угол CSSS 90 вертикальный внутр. переходник лев. осн. 600 H50 уп=1шт. | шт | 5415.39 | 4285.68 | 2
МЗХ.К.296 | Зажим | Зажим К-296 | Разовая поставка. Для соедин-я проволочных подвесок, оттяжек и т.п. Диаметром до 8мм с несущим тросом.Допустимая нагрузка=7200, испытательная=9000, масса=0.185кг. | шт | 72.79 | 65.64 | 10
ТКХ.КТП.ПК.250.010 | Компл.трансф.подстанции | Компл.трансф.подстанции КТП-ПК-250/10 киоск,прох.,каб. | Габаритные размеры: выс. 2400мм, шир. 2180мм, длина 2600мм. Предназначен для приема, передачи, преобразования и распределения электрической энергии.(без РВО и без РЛНД) | шт | 352418.8 | 326694.8 | 2
ЗУ2.УЗО.Д63.022.С.010.А | УЗО 2-пол. | УЗО 2-пол. D63-22С10-А-УХЛ4 | Ном. напр. 230В, 50Гц, ток-10А, уст.-30мА, на DIN-рейку. Хар-ка сраб. э/м расц-С. Защ. хар-ка-А. Износост.общая- 6000 циклов. От -5 до +40. Габ. мм.- 80х36х70. Масса-0,19кг. УХЛ4, IP20. | шт | 1087.05 | 1004.7 | 2
КСХ.ВВГ.П.LS.002.001.5 | Кабель силовой | Кабель силовой ВВГ-Пнг(А) - LS 2х 1.5 СКЗ | LS-низкое дымо- и газовыд-е..Рабочее ~U=660В. Мед. жила. Материал изоляции и оболочки-ПВХ, пониженной жароопасности. Использ. для передачи и распределения эл.энергии в стационарных условиях (в т.ч. для АЭС). Допустимая T=80 град. Опт. партия=700м. | м | 22.53 | 19.19 | 200
ММХ.ДКС.25303.Х.PL6.006.002.298 | Хомут | Хомут ДКС 25303 PL6.6 черный 2.2х98 | Хомут P6.6 стандартный, черный, 2,2х98 Уп=100шт. | шт | 0.57 | 0.46 | 500
РШТ.DEK.ЩРУВ.003.030 | Шкаф пустой встраиваемый | Шкаф пустой встраиваемый DEKraft ЩРУВ-3/30 (30304DEK) | Корпус мет. учет. встр. 710х380х160, 3-фазн., 30 мод., IP31 | шт | 2020.36 | 1646.22 | 2
ЗА3.DEK.ВА731.003P.1000А.D.H | Автомат 3-пол. | Автомат 3-пол. DEKraft ВА731-3P-1000А-D-H (21741DEK) | Воздушный авт. выкл. выкатной 3P 1000А 80кА расц. H | шт | 146180.28 | 119109.86 | 2
С9С.Д.СВО.Х.012.В.4000К.TDM | светильник; светодиод.; встраи | светильник Даунлайт СВО (хром) 12 Вт 4000К TDM | Ультратонкий встраиваемый светодиодный. Габарит. размеры: 503х285х503мм. Масса=10кг. | шт | 711.39 | 611.19 | 2
АЛХ.Л.200.002 | Лоток | Лоток Л-200-2м (шир.200мм) | ширина 200мм, высота 40мм, длина 2м | шт | 521.08 | 446.64 | 2
ВКХ.XB7NA45 | Кнопка | Кнопка XB7NA45 (кр., 1но+1нз) | IP65, потайной толкатель, пластик, для щитового монтажа диаметром 22мм, Un=250В, 50000 циклов, масса 0.02кг | шт | 159.35 | 136.59 | 10
С9П.BR.LP.002.NW | панель; светодиодная; | панель BR-LP-002 NW | Briaton Панель ультратонкая светодиодная 39Вт, 24В,нейтральный белый,600х600/белый Возможно крепление на подвес сечениеBR-KR-001 или на потолок сечение BR-KR-001 | шт | 4705.25 | 4234.72 | 2
ИРС.РПВ.002.002.030 | Розетка; скрытой проводки | Розетка РПВ-2-2-30 радио | СНЯТО С ПРОИЗВОДСТВА!!! | шт | 6.05 | 5.87 | 2
ТТТ.ТТИ.125.1500.005А.015ВА.000.5 | Трансформатор тока | Трансформатор тока ТТИ-125 1500/5А 15ВА кл/т 0.5 | Масса 1кг. Предназ. д/передачи сигнала измерит.приборам или устройствам защиты и управления; для защиты оборудования от повреждения. Выпускаются в корпусе из негорючей самозатухающей пластмассы с прозр. пломбир. крышкой. | шт | 2569.83 | 2173.48 | 2
ВВМ.M.M.Р.003.22033 | Выкл. комплектующие | Выкл. комплектующие Makel Mimoza (белая) Рамка 3 мест. вертик. 22033 | Рамка для механизмов (розетки, выключатели) Makel Mimoza. Белый. | шт | 119.28 | 104.5 | 5
РЩК.ИЭК.К.ЩУ.003 | щит; корпус; | щит ИЭК Корпус ЩУ-3 (IP54) (ЩУ 3/1-0) | корпус вводно-учетного щита , под 3-х фазный счетчик 395х310х150мм. Кол-во вводов - 3 отверстия диаметр 28мм (снизу). | шт | 2222.45 | 1879.68 | 2
АКК.L.31714.DLP.В.003 | Короб, комплектующие | Короб, комплектующие Legrand 31714 DLP Выдв.панель 3м д/плинт | DLP Выдв.панель 3м д/плинт Уп=5шт | шт | 125.89 | 116.21 | 5
ВВК.ВП.015К.021Б.221.054.У2.003 | выключатель;концевой; | выключатель ВП 15К-21Б-221-54 У2.3 (ЭТ) | толкатель с роликом, полумгновенный, IP54, выключатель путевой (ЭТ) | шт | 263.9 | 233.45 | 10
КСБ.ВБШ.LS.005.002.5.000.66.К | Кабель силовой бронированный | Кабель силовой бронированный ВБШвнг(А)-LS 5х 2.5 ок (N, PE) - 0.66 Кабэкс | Сил.кабель с мед.жилами, с изоляцией и оболочкой из ПВХ-композиций пониж.пожароопасности, с защит покровом типа ВБШв и низким дымо- и газовыделением. | м | 108.15 | 97.33 | 100
ЗКК.DEK.БМ03.009А.032А | Комплектующие; контактор | Комплектующие DEKraft БМ03-009А-032А (24117DEK) | Механизм блокировки для контакторов КМ-103 9-32А | шт | 386.22 | 314.7 | 4
КСБ.АСБЛ.001.004.185 | Кабель силовой бронированный | Кабель силовой бронированный АСБЛ-1 4х 185 | Масса кабеля 6306кг/км,максимальное сопротивление жилы при t=20C 0.164 ОМ/км, допустимые токовые нагрузки в земле 292А, в воздухе 318А, толщина изоляции жила-жила 1.90мм, жила-оболочка 1.55мм,толщина свинцовой оболочки 1.56мм, наружный диаметр кабеля | м | 1646.04 | 1484.28 | 100
ДЭХ.АИР.080B4.380В.001.005В.1500.3081.DRIVE.IEK | Электродвигатель | Электродвигатель АИР 80B4 380В 1,5кВт 1500об/мин 3081 DRIVE IEK | IP55, фланец, высота оси вращения 80 мм, установочный размер В. Напряжение - 220/380 В. Масса - 19.9 кг. | шт | 6534.63 | 4792.06 | 2
СЛК.КЭЛР.FS.Е27.015В.4000К.ПРОМОПАК.003.ECOLIGHT.ИЭК | Лампа люминесц.компактная | Лампа люминесц.компактная КЭЛР-FS Е27 15Вт 4000К ПРОМОПАК 3шт ECOLIGHT | LLEP25-27-015-4000-T3-S3 Компакт. люм. энергосберегающая лампа. Спираль. Цоколь Е27, Мощность 15Вт., Размеры: 520х310х145мм. Ном.свет.поток 450Лм. Цвет.темп.4000К | упак | 326.49 | 239.43 | 10
МХХ.ДКС.С.БД335240255 | Прочая продукция | Прочая продукция ДКС Смотр. перех. колодец без дна для двустен. труб 335х240х255 | Дополнительно устанавливается на 025002 | шт | 2128.2 | 1497.1 | 2
АХХ.ДКС.37165INOX.О.TDS.Т.300 | Прочая продукция | Прочая продукция ДКС 37165INOX Ответвитель TDS Т-образный верт. ун. осн.300, нерж | Аксессуар для лотков ДКС. Ответвитель TDS Т-образный вертикальный ун. осн. 300 нержавеющий уп=1шт. | шт | 10422.5 | 8248.26 | 2
ВКХ.XB4.BW34G5 | Кнопка | Кнопка XB4-BW34G5 (кр., с подсв.110-120В, 1нр+1нз) | IP65, Un=120В In=6A (по кат. AC-15), со встроенным светодиодом (ZBVG5), потайной толкатель, хромированный ободок, для щитового монтажа диаметром 22мм, модульная конструкция, возможность дополнения контактов (ZBE101, ZBE102) до 9 шт, возможность смены | шт | 1001.62 | 858.53 | 2
ККХ.КВВГ.LS.005.006.К | Кабель контрольный | Кабель контрольный КВВГнг(А)-LS 5х 6 Кабэкс | Uном 660В, изол.и оболочка из негорючего ПВХ пластиката, предн.для прокладки в помещениях, каналах, туннелях при отсутствии механич.воздействий, низкое газо и дымовыделение. | м | 203.97 | 180.44 | 100
ЗА2.ABB.SH202.C.040 | Автомат 2-пол. | Автомат 2-пол. ABB SH202 C 40 | Двухполюсный, 40 А AC 230В~, ток откл.6кА, срабатывание электромагнитной защиты между 5 и 10-кратным значением ном. тока, установка на DIN-рейку. | шт | 1020.59 | 884.51 | 2
АКШ.L.30223.DLPL.У.02012.005 | Короб; пластиковый | Короб Legrand 30223 DLPL Уг.плоский к-к 20х12.5 | DLPLУг.плоский к-к 20х12.5 УП=10шт | шт | 86.43 | 79.78 | 10
ТКХ.КМТП1.ВВ.025.010.000.4.УХЛ.001.Т.РЛНД | Компл.трансф.подстанции | Компл.трансф.подстанции КМТП1-ВВ-25/10/0.4 УХЛ-1 Тупик.(Барнаул) с РЛНД | Без тр-ра. Мачтового типа, ввод - воздух-воздух (на одной опоре - СВ-110).Сторона ВН-РВО,ПКТ, РЛНДМ1-10/400; сторона НН-на вводеРУНН-РБ на 250А, ЦЭ6803 активной энергии. На 2-х отходящих линиях ВА 57-35 на 16А-1шт., на 25А-1шт. Фидер уличного осв-я | шт | 93984.64 | 86810.24 | 2
СЛГ.J.118 | Лампа галогенная | Лампа галогенная J-118(500Вт) | Произ-во Китай. линейная, U 230В, цоколь R7s, средний срок службы 2000ч, длина 118мм, цвет желтый | шт | 29.13 | 24.61 | 2
КСБ.ВБШ.005.006.ККЗ | Кабель силовой бронированный | Кабель силовой бронированный ВБШвнг 5х 6 ККЗ | Силовой кабель с мед.жилами, с изоляцией и оболочкой из ПВХ-композиций пониж.пожароопасности, с защит покровом типа ВбШв | м | 230.44 | 212 | 100
САС.АС.1201.З | Арматура светосигнальная | Арматура светосигнальная АС-1201 Зелен. | Номин. напряж-е перем. тока частотой 50 ГЦ= 220+-22Вт, рабочий ток не более 1,0Ма, предельная температура 120град. по С, мощность, потреб. индикаором, не более 0,118Вт. Срок эксплуатации 2.5 года. Для световой сигнализации в эл. цепях. | шт | 34.52 | 31.07 | 2
АХХ.ДКС.36786.У.CD.090.090.400.050 | Угол (поворот) | Угол (поворот) ДКС 36786 CD 90 вертикальный внеш. 400/50 | Аксессуар для лотков ДКС. Угол CD 90 вертикальный внешний 90° 400/50 уп=1шт. | шт | 1383.54 | 1094.91 | 2
ТТМ.ТМГ.400.010.Д.Y.011 | Трансформатор силовой | Трансформатор силовой ТМГ- 400/10 сх.соед. Д/Yн-11 (Барнаул) | Мощн.-400кВа, высокое напр.-10кВ, низкое напряж.-400В; схема и группа соединения обмоток треугольник-звезда-11, потери КЗ-5600Вт, напряжение КЗ- 4.5%, потери холостого хода-770Вт, ток холостого хода -0,6%, частота 50Гц. 1445х1080х1340мм, 1310кг. ПБВ | шт | 248508 | 229869.9 | 2
ИРО.Q.782283.Р.002X2К.З.ДЕРВ | Розетка; открытой проводки | Розетка Quteo 782283 2X2К+З шт СОСНА | Розетка 2X2К+З шт ДЕРВ | шт | 307.82 | 284.14 | 5
АНР.Р.РШИ1.025.004.ИЭК | Наконечник кабельный медный | Наконечник кабельный медный Разъем РшИп1,25-4 штеккер ИЭК | Разъем штеккер (вилка, розетка) медный луженый. Цвет изоляции красный. Диапазон сеч. проводников 0,5-1,5мм2. Размеры D-4мм, d-1.7мм, L-21мм, I-10,3мм, Для формирования изолир. разъемных соединений цепи по принципу "ВИЛКА-РОЗЕТКА". Упаковка 100 шт. | шт | 2.9 | 2.45 | 300
ПСД.М.225.11 | доп.; оборудование; к счетчика | доп. Меркурий 225.11 | (3шт. на 3фазы),УСПД-устр-во сбора и передачи данных. Концентратор одноканальный цифровой приёмник информации перед-мой по силовой сети 0,4кВ,к счётч.Меркурий с мод. PLC I.Интерфейс-USB,RS485, 230В 50Гц.Макс. кол-во подкл-х сч-в 2048. 0,5кг. Габ.140х | шт | 8878.8 | 8393.32 | 2
РШК.У.П.1800.СИ.ЭЛ | Комплектующие для шкафа | Комплектующие для шкафа Уголок перфорированный установки пластронов 1800 СИ-ЭЛ | Комплектующие для корпусов ВРУ IP31/54 RAL 7035 | шт | 436.5 | 386.13 | 4
СЛК.КЭЛP.FS.Е27.020В.4000К.ИЭК | Лампа люминесц.компактная | Лампа люминесц.компактная КЭЛР-FS Е27 20Вт 4000К ИЭК | LLEP25-27-020-4000-T3 Компакт. люм. энергосберегающая лампа. Цоколь Е27, Мощность 20Вт., Размеры: 93х48мм. | шт | 127.59 | 93.57 | 25
ЗЧ3.ATV630C16N4F | Преобр.частоты 3-ф | Преобр.частоты 3-ф ATV630C16N4F (160kW 380/480V 50/60 Гц) | Предназначен для упр-я 3-х фазными асинхронными двигателями и специальными двигателями в промышленности и коммунальной сфере. Напряж. питания 380-480В, 50/60Гц, мощность двигателя 160 кВт, масса=300 кг. Встроенный фильтр ЭМС, напольная установка | шт | 658615.23 | 582621.16 | 2
ИКУ.ТУСО.10182 | Коробка; установочная | Коробка ТУСО 10182 (D60х60х42мм) | Пластиковая установочная коробка скрытой установки без крышки, для розеточных блоков, усиленная, для кирпичных и бетонных стен, цвет черный, IP30. Уп.156 шт. | шт | 5.51 | 5.04 | 156
ЗА2.ИЭК.ВА.047.029.025A.С | Автомат 2-пол. | Автомат 2-пол. ИЭК ВА 47-29 25A С (2P) | IP40, 220/380В, на DIN-рейку 35мм, с электромагнитным и тепловым расцепителями, коммутац.способность 4.5кА, макс.сечение провода 25 кв.мм, срабатывание эл-магн.расцепителя 5-10 Iном, 75х36х80мм | шт | 198.11 | 167.56 | 6
РЩК.К.ВРУ.001.М.1800.450.450 | щит; корпус; | щит Корпус ВРУ-1 бп-М (IP40) 1800х450х450мм ФАБЕР | Ном.ток 630А. Каркас, дверь, панель задняя, уголок перфор.2шт., замок 2шт., проводник зазем-я, наклейки: зазем-я-2шт, и " остор. эл. напряж." Паспорт. Металл 0,8/1,2/1,5. RAL-7032,5. 56кг | шт | 8007.71 | 7308.83 | 2
ВВГ.ВНА.П.010.400.020П | Выкл. нагрузки | Выкл. нагрузки ВНАп(П)-10/400-20зп | Для шкафов КРУ,КТП,КСО. Выкл-ль нагрузки автогазовый-10кВ,400А,20кА.Правый.Без предохранит-й.С прив.ПР-10-2шт.С полиа-мидными изоляторами.Межпол-е расст-е-200мм. Заземляющие ножи за предохранит-ми(снизу).Габ:Ш-664;Г-442;В-1180мм.Вес-34кг.От -50С до+4 | шт | 25842 | 23714.51 | 2
АХХ.ДКС.38222.К.CS.045.045.100 | Крышка на угол (поворот) | Крышка на угол (поворот) ДКС 38222 CS 45 вертикал. внутр. осн.100 | Крышка CS 45 на угол вертикальный внутр. 45° осн.100 уп=1шт. | шт | 327.9 | 259.5 | 4
ТТХ.ОСМ1.000.1.380.005.022.110.012 | Трансформатор | Трансформатор ОСМ1-0.1 380/5-22-110/12 | IP00, 85х86х90мм, 1.8кг | шт | 1208.25 | 1089.51 | 2
РШМ.ЩМП.004.000.IP54.TDM | Шкаф пустой с монтаж. панел. | Шкаф пустой с монтаж. панел. ЩМП-4-0 IP54 (800х650х250) TDM | IP54. Покрытие корпуса # текстурированный полиэстеровый порошок. Щит имеет оцинк. монтаж. панель для разм. различного эл.оборуд-я. дополнительно комплектуются кронштейнами-навесками для монтажа на стену.Для ввода кабеля, снизу предусмотр. отверстия( | шт | 5610.46 | 4996.18 | 2
ЗА1.OD.ВМ63.001L06.УХЛ3 | Автомат 1-пол. | Автомат 1-пол. OptiDin ВМ63-1L6-УХЛ3 | Модульный авт. выкл. на DIN-рейку. Режим эксплуатации продолжительный. Ном. ток-6А. Ном. напр.230/400В, частота 50Гц. Хар-ка откл.- L. Коммутац. износост.-1500циклов. IP20. От -60 до +40. Габ: 84х18х71,5мм. Масса - 0.125кг. | шт | 644.38 | 595.56 | 3
ВВМ.S.SDN5801141.Р.002 | Выкл. комплектующие | Выкл. комплектующие Sedna SDN5801141 Рамка х2 вертик., красн. | Серия SEDNA. Рамка 2-постовая вертикальная Цвет красный | шт | 154.57 | 133.59 | 3
ЗА3.АЕ.2046М.032Р.000У3.Б.016А | Автомат 3-пол. | Автомат 3-пол. АЕ-2046М-32Р-00У3-Б-16А (Черкесск) | Упаковка 3шт. 3пол., с эл./магн. и теплов. расц-ми, отс. 12in, 1р, с регул-кой ном. тока тепл. расцеп., 380В и нез. расц.- 24,36,110,127,220,380пер. 24,48,110,220В пост. тока. Коммутац. спос.Icu-6кА, 145х75х105(IP00), масса-0,93кг. | шт | 2464.33 | 2213.22 | 2
АХХ.ДКС.34283.С.STP.150 | Прочая продукция | Прочая продукция ДКС BMP1015 Скоба для подвешивания STP осн. 150 (верх) | Скоба для подвешивания STP осн. 150 (верх) Уп=1шт. | шт | 319.77 | 253.06 | 4
ЗУА.А.УЗО.ДПА16.010А | УЗО | УЗО Адаптер с защ.откл. -ДПА16 10мА | IP20. Номин. отключ. дифференц. ток 10мА. Габ. размеры: 126х60х42мм. Откл. напряжение сети, если чел. случайно прикоснется к оголенному проводу или к мет. корпусу поврежденного электроприбора. Исп-е переносных узо-это защита от возможного возгорания | шт | 829.4 | 700.7 | 2
С2О.ЛПО2018B.008В.230В.T5.G5 | Светильник люмин.; потолочный | Светильник люмин. ЛПО2018B 8Вт 230В T5/G5 | корпус из металла. Рассеиватель - рифленное оргстекло. ЛЛ T5 G5. Шнур 1.7м с выключателем. Цвет-серый | шт | 602.22 | 441.63 | 4
С3Б.ПСХ.060.П | Светильник накал.; настенный | Светильник накал. ПСХ-60 (НБП-02-60-030) овал,стек. Пластик. | Произ-во "Старлайт" Клинцы. IP53. Корпус пластиковый, рассеиватель - прозрачное стекло, рифленное с внутренней поверхности. Габариты: 250х130х135мм. Масса=0.55кг. | шт | 113.4 | 106.71 | 6
КСБ.ВБШ.005.010.000.66.К | Кабель силовой бронированный | Кабель силовой бронированный ВБШвнг(А) 5х 10 ок (N, PE) - 0.66 Кабэкс | Сил.кабель с мед.жилами, с изоляцией и оболочкой из ПВХ-композиций пониж.пожароопасности, с защит покровом типа ВБШв | м | 369.29 | 332.36 | 100
ВВМ.G.GSL000708 | выкл.; комплектующие; | выкл. Glossa GSL000708 (4-пост.рамка, верт., антрацит) | 4-постовая рамка (антрацит ), вертикальная | шт | 188.21 | 136.88 | 5
ЗРП.PK.002P.U.024.В | реле; промежуточное; | реле PK-2P/Un 24 В | Реле промежуточное, монтаж на DIN-рейке 35 мм 2х8А IP20 | шт | 710.5 | 648.49 | 4
ВВМ.L.77071.M.З.002 | Выкл. комплектующие | Выкл. комплектующие Legrand 77071 Mosaic Заглушка 2м. | Mosaic Заглушка 2м. Уп=10шт | шт | 154.15 | 142.29 | 10
ВВМ.G.GSL000207 | Выкл. комплектующие | Выкл. комплектующие Glossa GSL000207 (3-пост.рамка, верт., бежевый) | 3-постовая рамка (бежевый), вертикальная | шт | 86.88 | 63.19 | 15
С2О.ЛПО.001.004.018.003.К | Светильник люмин.; потолочный | Светильник люмин. ЛПО 01-4х18-003 Кристалл | накладной, IP20, расс. ПММА опал, ЭмПРА, некомпенс. | шт | 1013.86 | 882.02 | 2
ВВС.V.LIFE.СЛК.В.752501 | Выкл. освет.,скр.пров. | Выкл. освет.,скр.пров. Valena LIFE СЛК Выкл 752501 | Valena LIFE.Выключатель 10АХ 250В с лицевой панелью.Безвинтовые зажимы.Слоновая кость | шт | 185.29 | 171.04 | 5
АХХ.ДКС.36666INOX.У.CS.090.090.400.050 | Прочая продукция | Прочая продукция ДКС 36666INOX Угол CS 90 вертикальный внутр. 400/50, нержав. | Аксессуар для лотков ДКС. Угол CS 90 вертикальный внутр. 90° 400/50, нержавеющий уп=1шт. | шт | 6621.87 | 5240.49 | 2
ЗПХ.ПМЛ.2230.220.013.019А | Пускатель | Пускатель ПМЛ 2230/220 13-19А | 25А. IP54,нереверсивный, с реле, кнопки "Пуск"+"Стоп" с сигнальной лампой, 1з, масса 1,28кг, габариты: 185х101х134. | шт | 2260.33 | 2038.2 | 2
РКХ.КСО.393.011.010В.630А.У3 | камера; | камера КСО-393 сх.11 10кВ 630А У3 | Камера сборная одностороннего обслуживания для РУ. РВЗ 3исп. трансформатор напряжения 3*ЗНОЛ 06, габ. HxBxL: 1900х800х(800)940мм, масса-280кг. | шт | 124785 | 118925.96 | 2
АКШ.U.ETK32040.03217 | Короб; пластиковый | Короб Ultra ETK32040 д/мини-канала 32х17 | угол плоский для мини-канала 32Х17 | шт | 39.48 | 32.43 | 10
АХХ.ДКС.FC15050.П.050500 | Прочая продукция | Прочая продукция ДКС FC15050 Перехдник 50х500 пров.лотка на листовой | Аксессуар для монтажа лотков ДКС. Переходник 50х500 провол. лотка на листовой уп=1шт. | шт | 985.91 | 780.23 | 2
ЗД1.LEGRAND.007884 | Автомат дифференц. 1-пол. | Автомат дифференц. 1-пол. LEGRAND DX (1P+N 10A 30мА) 411000 | Кривая типа "С"-нейтраль справа.Отключающая способность 6000А. Кол.модулей по 17,5мм: 2. | шт | 2342.21 | 2162.04 | 2
ЗПХ.ПМ.12025150.380.025А.003 | Пускатель | Пускатель ПМ 12025150/380 25А 3з | IP20,нереверсивный, открытый, б/реле,1замыкающий контакт | шт | 775.98 | 686.44 | 2
ИРС.K.782111 | Розетка; скрытой проводки | Розетка Kaptika (роз. 2К+З 16А белый) 782111 | Приоизводство LEGRAND. Розетка 2К+З 16А , немецкий стандарт, винтовые зажимы, цвет-белый. Изделие в сборе с рамкой | шт | 80.58 | 74.38 | 20
ИРС.L.77401.M.Р.DLP.002К.З | Розетка; скрытой проводки | Розетка Legrand 77401 Msc Роз. DLP н.ст. 2К+З б/заж. | Msc Роз. DLP н.ст. 2К+З б/заж. Уп=10шт | шт | 475.11 | 438.56 | 2
С3С.НСП.017.500.325 | Светильник накал.; подвесной | Светильник накал. НСП 17-500-032 | IP54. Конструктивное исполнение - с защитным стеклом. Тип КСС - концентрированная "К". Полусферический отражатель, диаметр 408мм, высота 400мм | шт | 3248.88 | 3193.18 | 3
АХХ.ДКС.35525.К.300.L3000 | Крышка для кабельного лотка | Крышка для кабельного лотка ДКС 35525 на лоток с заземл. осн.300 L3000 | Крышка из оцинкованной стали для лотков ДКС с заземлением осн. 300 L3000 уп=12м. | м | 368.62 | 291.72 | 24
ЗПХ.ПМЛ.7610.380.250А | Пускатель | Пускатель ПМЛ 7610/380 250А | 250А.660В, IP54. оболочка, 2р+2з, реверсивный, с реле , с электрич. и механич. блокировками, кнопка стоп, Масса 34,2кг, габариты: 600х500х220мм. Предназнач. для дистанц. пуска, остановки и реверсирования трехфазных асинхронных электродвигателей. | шт | 34743.61 | 31329.18 | 2
ИКС.П.OC.SCBI.010.010 | клеммные компоненты; | клеммные компоненты Перемычка винтовая OptiClip SCBI-10-10 | Для клемм (винтовая). Число полюсов -10. Размер шага -10мм. Масса -38,30 гр. | шт | 206.91 | 182.08 | 10
АКЗ.U.ETK40361.04016.04025.04040 | Короб, заглушка | Короб, заглушка Ultra ETK40361 д/мини-канала 40х16/40х25/40х40 | Заглушка для мини-каналов 40 х 16/40х25/40х40 | шт | 53.88 | 44.26 | 25
СЛК.КЭЛР.S.Е27.100В.4000К.ПРОМОПАК.003.ECOLIGHT.ИЭК | Лампа люминесц.компактная | Лампа люминесц.компактная КЭЛР-S Е27 100Вт 4000К ПРОМОПАК 3шт ECOLIGHT | LLEP20-27-100-4000-T5-S3 Компакт. люм. энергосберегающая лампа. Спираль. Цоколь Е27, Мощность 100Вт., Размеры: 575х435х340мм. Ном.свет.поток 3800Лм. Цвет.темп.4000К | упак | 1963.25 | 1439.72 | 3
ЗА4.A9.A9F74401.C60N.004P.001А.C | Автомат 4-пол. | Автомат 4-пол. Acti9 A9F74401 C60N 4P 1А C | Автомат.выкл 4-пол. серии Acti9. ном.напряжение 400В,ток отключения 6кА, срабатывание электромагнитной защиты между 5 и 10-кратным значением ном.тока,кол-во циклов 20000, масса 0,5кг,установка на DIN-рейку, размеры 85х72х79мм. | шт | 5320.38 | 4413.94 | 2
ААС.DN.123 | Фиксирующий зажим | Фиксирующий зажим DN 123 (анкерный зажим) - Нилед | Анкерный зажим предназначен для крепления двух или четырех изолир. проводов СИП абонентов. Сечение провода min 2х16кв.мм, max 4х25кв.мм. Предельная нагрузка 350кГ. Масса=110кг. Уп=50шт. | шт | 124.12 | 99.89 | 15
ТТХ.ОСМ1.000.63.380.005.022.110.110 | Трансформатор | Трансформатор ОСМ1-0.63 380/5-22-110/110 | IP00, 165х105х170мм, 7.5кг | шт | 4117.5 | 3712.85 | 2
КОГ.ПВС.003.006.Б.ККЗ.ГОСТ | Провод уст.и освет.; гибкий | Провод уст.и освет. ПВС 3х 6 Белый ККЗ ГОСТ | бухта 100м; Провод гибкий с ПВХ изоляцией и мед. скрученными жилами в ПВХ оболочке. Раб. напряжение ~ до 380 В. Длительно допустимая Т=70 градусов. Предназначен для присоединения приборов для жилых и административных помещений.Наружный диаметр, мм -1 | м | 131.69 | 112.18 | 100
ЗКХ.КТИ.51503.150А.230В.AC3 | Контактор | Контактор КТИ-51503 реверс 150А 230В/AC3 | Реверсивный. IP00, 230В,50Гц, номин. нагрузка 40кВт,макс. кратковрем. нагрузка(t<=1C)=1200А, электр. износостойкость 0.8 млн.ком.циклов, мощность рассеяния при ном токе 8Вт/полюс, повтор.кратковрем. режим 120 циклов оперир-я в час. Для упр-я двиг. по | шт | 21831.01 | 18464 | 2
РШК.П.265.TITAN | Комплектующие для шкафа | Комплектующие для шкафа Планка 265 TITAN (комп. 2шт.) | Для уст.одиночных электроаппаратов или нескольких приборов, имеющих одинаковый устан.габарит по высоте, Место установки ВРУ-3, размер 23х265х1.5, компл. 2 шт. | компл | 207.11 | 175.17 | 5
ЗРК.М.LAERCU.110.240B | реле; комплектующие; | реле Модуль LAERCU огран. коммутац. перенапр. 110-240B (для CAE) | Обеспечивает защиту цепей от высокочастотных и коммутационных помех. Применяется только в цепях переменного тока. Крепится к контактам катушки управления. | шт | 227.01 | 196.74 | 6
ИРС.L.77464.Р.D.К.065.Н.С.0042.З | Розетка; скрытой проводки | Розетка Legrand 77464 Р.Dlp Кр.65 Нем.Ст. 4x2к+З | Р.Dlp Кр.65 Нем.Ст. 4x2к+З Уп=5шт | шт | 1792.89 | 1654.98 | 2
СДХ.PHL.HF.S.003.004.018.TL.D.II.220.240V.050.060H.555700 | Дроссель | Дроссель PHL HF-S 3/4 18 TL-D II 220-240V 50/60Hz 555700 | Дл. 280, выс. 28, шир. 30. Уп. 12шт, для T8 лампы | шт | 678.62 | 622.07 | 6
РШН.ЩУРН.003.024.001.TDM | Шкаф пустой навесной | Шкаф пустой навесной ЩУРН-3/24 (560х480х165) 1 дверный TDM | Щит учётно-распределительный. Исполнение навесное. Покрытие корпуса # текстурированный полиэстеровый порошок. Цвет корпуса RAL 7035 | шт | 1771.73 | 1577.74 | 2
СЛН.Т.240.150.Е27.С | Лампа накаливания | Лампа накаливания Т 240-150 Е27 (100) Саранск | Напряжение сети 220В Световой поток: 2140 лм. Тип цоколя:Е27 Диаметр D:65 мм. Длина L: 125 мм. Срок службы: 1000 ч | шт | 22.28 | 20.4 | 100
ЗА3.ВА04.036.341810.200А | Автомат 3-пол. | Автомат 3-пол. ВА04-36-341810-200А-2500-690AC-НР220..240AC/220DC-УХЛ3-КЭАЗ | Авт. выкл., блочной конструкции, напряж. до 690В,50;60Гц, уст. по току 2500А, со вспомогат конт-ми 2р+2з+нез. расцепит, для нечастых оперативных ВО (до 3-х в час). Износост.-10000ВО. Габ. разм: 214,8х112,5х114,1мм. УХЛЗ | шт | 3953.9 | 3624.41 | 2
ИРО.Э.PA16.007.Е.Б | Розетка; открытой проводки | Розетка Этюд PA16-007B (2-мест.) Евр. Белая | Двойная розетка 16 AX - 250V~3680W max IP20. С заземлением. Цвет белый. | шт | 136.4 | 99.2 | 10
РШН.ДКС.R5CE0442.Н.CE.400400200.IP66 | Шкаф пустой навесной | Шкаф пустой навесной ДКС R5CE0442 Навес.шкафCE, 400х400х200 IP66 | Навесной шкаф CE, 400 х 400 х 200мм, IP66 Со сплошной дверью. | шт | 6061.18 | 4796.76 | 2
ЗА1.ИЭК.ВА.047.029.063А.D | Автомат 1-пол. | Автомат 1-пол. ИЭК ВА 47-29 63А D (1P) | IP20, 220/380В,50Гц, на DIN-рейку 35мм. Для защиты эл.цепей от перегрузок и токов короткого замыкания. | шт | 143.56 | 121.42 | 12
КСП.КПСВВ.001.002.000.5 | Кабель систем пожар.сигнализации | Кабель систем пожар.сигнализации КПСВВ 1х2х0.5 | Бухта 200м; кабель с медными однопров.жилами, парной скрутки, с изоляцией и оболочкой из ПВХ пластиката; при температуре от -40 до +70, Uном=0.3кВ Наруж.диаметр 5.2мм, масса каб.=26.4кгкм. | м | 8.56 | 8.24 | 200
ИХХ.ДКС.F0000MB.К.002."Brava" | Прочая продукция | Прочая продукция ДКС F0000MB Каркас под 2 модуля "Brava", черный | Каркас под 2 модуля "Brava", черный Уп=26шт. | шт | 55.02 | 38.7 | 52
КСХ.ВВГ.001.095.С | Кабель силовой | Кабель силовой ВВГ 1х 95 Синий Алюр | Номин. наруж. диаметр=17,3мм. Расчетная масса = 1028кг/км. Изоляция (синяя) и оболочка кабеля из поливинилхлоридного пластиката. Медная токопроводящая жила. Рабочее напряжение ~1000В. Длительно допустимая Т=70 градусов. Для передачи и распределения э | м | 609.36 | 539.05 | 100
ЗА2.ABB.S202R.C16A | Автомат 2-пол. | Автомат 2-пол. ABB S202 C16A | ВРЕМЕННЫЙ КОД ДЛЯ ЗАМЕНЫ S232!!! Термомагнитный 2-х полюсный автомат на 16А; 6кА. | шт | 868.4 | 739.75 | 5
ЗРУ.DEK.РТ03.009.018.000.18А.000.25А | реле; тепловое электронное; | реле DEKraft РТ03-09-18-0.18А-0.25А (23102DEK) | Реле электротепл. для конт. 09-18A 0,18-0,25А РТ-03 DEKraft | шт | 632.88 | 515.68 | 3
ЗК3.ПМУ.3210М | Магнитный пускатель/контактор перемен. тока (AC) | Магнитный пускатель/контактор перемен. тока (AC) Контактор 3-пол. 32А, катушка 220В, серия PMU, 1но | Серия "Телемеканик". Управление электродвигателями по категории применения АС-3 на ток 32А. Присоединение кабелем с наконечниками или без наконечников. Стандартная мощность трехфазного двигателя 50/60Гц по категории АС-3 - 15кВт. Вес 0,555 кг. | шт | 627.12 | 464.54 | 1
АЛХ.ДКС.35312.Л.10080.L.2000 | Лоток | Лоток ДКС 35312 перфорированный 100х80 L 2000 | Лоток перфорированный 100х80 L 2000. Уп=24м | м | 385.31 | 304.93 | 5
ААС.CTN.095 | Ответвительный зажим | Ответвительный зажим CTN 95 A (зажим для ответвления) - ВК | Зажим для ответвления СИП от ВЛН.Сечение Сип в магистрали 16-95кв.мм, сечение СИП на ответвлениях 25-95кв.мм Уп=8шт | шт | 298.6 | 265.42 | 8
ВВМ.V.774401 | Выкл. комплектующие | Выкл. комплектующие Valena (мех-м 1кл. Белый) 774401 | LEGRAND.Механизм одноклавишного выключателя.Комплектовать рамками LEGRAND VALENA 7744ХX. | шт | 164.11 | 151.49 | 10
ЗА2.ВМ.063.002.025А.NC | Автомат 2-пол. | Автомат 2-пол. OptiDin ВМ63-2NC25-УХЛ3 | Упаковка 6шт=12полюсов. Мод. авт. выкл., с э/м и тепловым расцепителем, для нечастых операт. ВО - до 30раз в сутки, на DIN-рейку 35мм двухпол., номин. напр.230В 50Гц, ПКС-6кА. Износост.-10000циклов. IP20. От -60 до +40. Габ: 84х35,6х70мм. Масса - 0.2 | шт | 299.84 | 277.12 | 5
ЗА3.ABB.XT1N.160.TMD.125.1250.003.F.F | Автомат 3-пол. | Автомат 3-пол. ABB XT1N 160 TMD 125-1250 3p F F | Выключатель автоматический Tmax In-125A 3-х полюсный | шт | 14643.4 | 12474.01 | 2
АХХ.ДКС.37532.К.TSS.100.H50 | Т-ответвитель (воронка) | Т-ответвитель (воронка) ДКС 37532 Крышка-ответвитель TSS осн.100 H50 | Аксессуар для лотков ДКС. Крышка-ответвитель TSS осн.100 H50 уп=1шт. | шт | 2786.96 | 2205.57 | 2
С2О.ЛПО2004A.001.012В.230В.T4.G5 | Светильник люмин.; потолочный | Светильник люмин. ЛПО2004A-1 12Вт 230В T4/G5 | корпус из пластика( в корпус встроены розетка и вилка для шлейфового соединения). Рассеивателя нет. ЛЛ T4 G5. Шнур 1.8м. Цвет-белый. | шт | 420.35 | 308.26 | 5
КСХ.ВВГ.П.003.002.5 | Кабель силовой | Кабель силовой ВВГ-П 3х 2.5 СКЗ | Масса 154кг/км, толщина изоляции 0.8мм, толщина оболочки 1.5мм, наруж.D=10.3мм, сопротивление жилы 7.41Ом/км, сопротивление изоляции 10МОм х км, допустимые токовые нагрузки кабеля при прокладке в земле 37А, в воздухе 28А. | м | 50.68 | 43.16 | 200
КОХ.ПВ3.004.Ж.З | Провод уст.и освет. | Провод уст.и освет. ПВ3(ПуГВ) 4 Желто-Зеленый Дмитров | Бухта 300м. Uном. ~450В/-1000В, класс жилы 4, количество и диаметр проволок в жиле 20х0.50мм, толщина изоляции 0.8мм, наружний диаметр 4.8мм, вес 48кг/км.Стоек к воздействию темпер. окр.среды -50 +70С. Конструкция: Токопровод.жила-медная, многопров | м | 26.79 | 22.82 | 100
АЗМ.ДКС.NL7150.М.1500 | Молниеприёмник | Молниеприёмник ДКС NL7150 Молниеприемник с держателями, 1500 мм | установка на вертикальные поверхности (стена, вытяжная труба). | шт | 3982.82 | 3151.96 | 2
ВВМ.M.L.В.10280 | Выкл. комплектующие | Выкл. комплектующие Makel Lillium (белая) Вставка двойная синяя 10280 | Вставка двойная для механизмов (розетки, выключатели) Makel Lillum. Белый. | шт | 7.77 | 6.81 | 100
АХХ.К.С.У.870 | Прочая продукция | Прочая продукция Корпус Сжима У-870 | НЕ ДЛЯ ПРОДАЖИ! | шт | 1 | 1 | 1
ЗД2.АД.012.002P.063А.100А.TDM | Автомат дифференц. 2-пол. | Автомат дифференц. 2-пол. АД-12 2P 63А 100мА TDM | IP20, U=240В, 50Гц, Номинальная отключ. способность 4500А. Представляет собой автомат+электронное УЗО.Реализует защиту от КЗ, токов перегрузок и токов утечки. , механическая износоустойчивость= не менее10000 циклов вкл.-откл.Наличие драгметаллов(сере | шт | 903.07 | 786.96 | 2
АХХ.ДКС.36743.У.CS.045.045.150.080 | Угол (поворот) | Угол (поворот) ДКС 36743 CS 45 вертикальный внутр. 150/80 | Аксессуар для лотков ДКС. Угол CS 45 вертикальный внутр. 45° 150/80 уп=1шт. | шт | 790.43 | 625.54 | 2
АЛХ.ДКС.35062.Л.Н.10080.L3000 | Лоток | Лоток ДКС 35062 Неперф 100х80 L3000 (Россия) | Лоток неперфорированный 100х80 L 3000. Уп=36м | м | 385.31 | 304.93 | 24
МТТ.ТУТ.080.040.КВТ | трубка; термоусаживаемая; | трубка ТУТнг-80/40 черная (КВТ) | Термоусаж.трубка с к-том усадки 2:1. Для изоляции и антикаррозийной защиты эл.соед-й, бандажирования кабелей и проводов. Не поддерживает горение.Обладает устойчивостью к ультрафиолетовому излучению. УП 25м | м | 184.28 | 159.71 | 25
ВПХ.672415.ETIKA.П.010AX.АЛМ | Переключатель | Переключатель 672415 ETIKA Перекл с подсвет автом 10AX АЛМ | Перекл с подсвет автом 10AX АЛМ | шт | 192.91 | 178.07 | 5
РЩК.ВРУ.002.020.60.045.IP31.TITAN | щит; корпус; | щит ВРУ-2 20.60.45 IP31 TITAN | Шкаф напольный цельносварной, IP31, 2 двери, размер 2000х600х450мм | шт | 13490.07 | 11409.5 | 2
С9Л.LED.JCDRC.003В.160.260В.GU10.4000К.270Л.ASD | Лампа светодиодная (LED) | Лампа светодиодная (LED) LED-JCDRC-standard 3Вт 160-260В GU10 4000К 270Лм ASD | Производитель Китай, гарантия 1 год | шт | 55.12 | 45 | 10
КСБ.ВБШ.005.002.5.ККЗ | Кабель силовой бронированный | Кабель силовой бронированный ВБШвнг 5х 2.5 ККЗ | Силовой кабель с мед.жилами, с изоляцией и оболочкой из ПВХ-композиций пониж.пожароопасности, с защит покровом типа ВбШв | м | 107.56 | 98.96 | 100
ИРС.L.78758.M.Р.BNC.075.О | Розетка; скрытой проводки | Розетка Legrand 78758 Mosaic BNC 75 Ом | Mosaic Розетка BNC 75 Ом Уп=1шт | шт | 4197.88 | 3874.97 | 2
ЗА1.A9.A9N61514 | Автомат 1-пол. | Автомат 1-пол. Acti9 A9N61514 (1П 30А) | АВТ. ВЫКЛ.C60H-DC 1П 30А C 250В DC | шт | 2260.6 | 1875.46 | 2
АХХ.ДКС.00923RL.Ж.SPIRALITE.P3 | Прочая продукция | Прочая продукция ДКС 00923RL Жгут витой, SPIRALITE P3, черный | Жгут для стяжки проводов устойчив у ультрафиолету ширина спирали 12мм | м | 33.7 | 23.71 | 100
ЗКХ.КТ.6613Н.100А.003.230В.TDM | Контактор | Контактор КТ 6613Н 100А 3р 230В TDM | Электромаг. контактор . Ном. ток 100А, Кол-во полюсов-3., Основная область прим-я: подъемные краны, лебедки, печатные и волочильные машины. | шт | 5918.2 | 5157.29 | 2
ЗРТ.LRE322 | реле; тепловое; | реле LRE322(17-25А) | Трехполюсное тепловое реле для защиты электродвигателей от перегрузки, диапазон уставок тока 17-25А, используется с контакторами типа Е40#Е95 | шт | 1200.51 | 1040.44 | 2
С3Б.НПБ.1106.001.100.Ч | Светильник накал.; настенный | Светильник накал. НПП 1106 1х100 Черный | Произ-во ИЭК. Круг сетка, влагозащитные, IP44. Масса=1.6кг. Макс. мощность уст. лампы=100Вт. Диапазон раб.температур -45 +100С. Вид цоколя Е27. Корпус литой под давлением из ал. сплава, пок. термост.краской. Плафон закален. стекло с защит реш. из ал | шт | 543.74 | 398.74 | 2
АХХ.ДКС.38244.К.CD.090.090.200 | Крышка на угол (поворот) | Крышка на угол (поворот) ДКС 38244 CD 90 вертикал. внеш. осн.200 | Крышка CD 90 на угол вертикальный внеш. 90° осн. 200 уп=1шт. | шт | 489.02 | 387.01 | 5
ЗЧД.VW3.A3307 | Комплектующие для частотных преобразователей | Комплектующие для частотных преобразователей VW3A3307 (коммуникацион.карта ATV61/71) | Коммуникационная карта для ПЧ серий ATV61/ATV71 с протоколом обмена данными Profibus DP | шт | 9236.22 | 8170.5 | 2
АКС.ДКС.00886.GAN.080.WO.С.TA | Короб; пластиковый | Короб ДКС 00886 GAN 80 WO Соединение на стык для TA | СОЕДИНЕНИЕ НА СТЫК ДЛЯ СЕРИИ TA Уп=10шт. | шт | 57.48 | 45.49 | 10
СЛТ.HPI.T.P.400W.E40 | Лампа металлогалогенная (ДРИ) | Лампа металлогалогенная (ДРИ) Philips MASTER HPI-T Plus 400W/645 E40 | Металлогалогенная лампа Philips. Е40 | шт | 1738.8 | 1428.3 | 6
С9Р.ЭРА.SPP.002.036.004K.M | светильник; светодиод.; наклад | светильник ЭРА SPP-2-36-4K-M IP65 1200х76х66 36Вт 3200Лм 4000К матовый | Светодиод. св-к ЭРА SPP-2-36-4K-M IP65 1200х76х66 36Вт 3200Лм 4000К матовый. Гарантия 2года, Китай, аналог ЛСП 2х36 | шт | 866.7 | 741 | 6
ВВС.M.M.В.001.С.П.32001 | Выкл. освет.,скр.пров. | Выкл. освет.,скр.пров. Makel Mimoza (крем.) 1 кл. С/П 32001 | Выключатель 1кл., скрытой проводки. Кремовая. IP20. 250V. Использовать рамку и вставки производство Турция. | шт | 122.79 | 107.58 | 5
ЗКХ.МКИ.10910.009А.110В.АС3.001НО.ИЭК | Контактор | Контактор МКИ-10910 9А 110В/АС3 1НО ИЭК | Миниконтактор для сил. электрич.сетей в категориях применения АС3 ( управ-е электродвигателями до 5кВт). | шт | 433.36 | 317.8 | 3
ДЭХ.АИР.200.022.1000.М6.Л | Электродвигатель | Электродвигатель АИР 200(22квт/1000об/м)М6/Лп | IP44 | шт | 57850 | 52154 | 2
ЗК3.L.416214.К.CTX3.003P.085A.0022.110V.AC | Контактор 3-пол. | Контактор 3-пол. Legrand 416214 Конт.CTX3 т.з. 3P 85A 2но2нз 110V AC | 3-полюсный промышленный контактор со встроенными вспомогательными контактами. Т.з. - торцевой зажим | шт | 13911.63 | 12841.5 | 2
АНР.Р.РИ1.025.250.ИЭК | Наконечник кабельный медный | Наконечник кабельный медный Разъем РпИм1,25-250 плоский ИЭК | Разъем плоский (вилка, розетка) медный луженый. Цвет изоляции красный. Диапазон сеч. проводников 0,5-1,5мм2. Размеры В-7,4мм, d-1.7мм, L-21,5мм, I-10,7мм. Для формирования изолир. разъемных соединений цепи по принципу "ВИЛКА-РОЗЕТКА". Упаковка 100 шт | шт | 2.02 | 1.71 | 300
РШК.Е.2000450.СИ.ЭЛ | Комплектующие для шкафа | Комплектующие для шкафа Единая монтажная панель 2000х450 мм СИ-ЭЛ | Комплектующие для корпусов ВРУ IP31/54 RAL 7035 | шт | 1757.31 | 1554.54 | 2
АНМ.МО.070.О | Наконечник кабельный медный | наконечник кабельный медный МО 70 Опрес. луженый JG-70 | Материал-луж.электротехнич. медь. Размеры: D=14,5мм, d=11,5мм, B=23мм, L=50мм. Для оконцевания многожильных мед. проводников и кабелей с опрессовкой и пайкой. | шт | 67.93 | 57.45 | 20
ИСП.В.034.003Р+РЕ.063А.380В.IP54.TDM | Разъем штепсельный | Разъем штепсельный Вилка 034 3Р+РЕ 63А 380В IP54 TDM | Вилка, IP54, 3P+PE. Корпус и детали, несущие токоведущие части выполнены из термостойких и самозатухающих материалов. крышки защищают от попадания внутрь разъема пыли и влаги, предусмотрено пространство для размещения кабеля. | шт | 867.34 | 772.38 | 2
ЗВХ.ПТ.001.1.010.031.5А.012.5.У3.К | Предохранитель | Предохранитель ПТ 1.1-10-31.5А-12.5 У3 К | Uном.=10кВ, Iном=31,5А, Iном.откл.=12,5кА диаметр=53мм,дл.=400мм,m=1,9кг | шт | 665.38 | 633.93 | 3
ЗУ4.LEGRAND.DX.411206 | УЗО 4-пол. | УЗО 4-пол. LEGRAND DX (4P 20A 300мА) 411206 | Дифференциальный автоматический выключатель класса AC (4 пол.) номинальное напряжение 400В~макс.ток откл.10кА. Кривая отключения "С". Кол-во модулей=4 | шт | 5877.56 | 5425.44 | 2
ИСП.В.014.003Р+РЕ.016А.380В.IP44.TDM | Разъем штепсельный | Разъем штепсельный Вилка 014 3Р+РЕ 16А 380В IP44 TDM | Вилка, IP44, 3P+PE. Корпус и детали, несущие токоведущие части выполнены из термостойких и самозатухающих материалов. крышки защищают от попадания внутрь разъема пыли и влаги, предусмотрено пространство для размещения кабеля. | шт | 135.35 | 120.53 | 10
ХХХ.ДКС.CM460850.У.М8 | Крепежный элемент | Крепежный элемент ДКС CM460850 Усиленный анкер с болтом М8 | Усиленный анкер с болтом М8 уп=25шт | шт | 59.45 | 47.04 | 10
ВПР.INS.250.31146 | Рубильник перекл. | Рубильник перекл. INS 250 31146 (250А, 3-полюс.) | IP40 по лицевой панели, U=690В, стацонтарный, переднее присоединение кабелей | шт | 37699.79 | 32114.64 | 2
ХХХ.ДКС.CM500310.С.М3.D10 | Крепежный элемент | Крепежный элемент ДКС CM500310 Складной пружинный анкер со шпилькой М3 D10 | Складной пружинный анкер со шпилькой М3 D10 уп=20шт | шт | 17.67 | 13.98 | 60
АКФ.ДКС.07711.TR.E.040.Ф | Фиксатор кабеля | Фиксатор кабеля ДКС 07711 TR-E 40 (Италия) | TR-E 40 Фиксатор кабеля (Италия) Уп=100шт | шт | 50.21 | 39.73 | 20
ААС.N.070 | Ответвительный зажим | Ответвительный зажим N 70 (ответвительный зажим) - Нилед | Соединительный зажим предназначен для присоединения СИП к голым проводам ал. и мед. Сечение неизолир. проводника 22-150кв.мм, сечение изолир. проводника 16-95кв.мм. Масса=195г. Уп=70шт. | шт | 447.67 | 360.3 | 10
ТТХ.ОСМ.000.16.380.005.029 | Трансформатор | Трансформатор ОСМ-0.16 380/5-29 | понижающий трансформатор общего назначения, 115х90х120мм, 2.1кг | шт | 1974.21 | 1791.44 | 2
АХХ.ДКС.LG8000.С.GTO.080L | Соединитель для кабельного лотка | Соединитель для кабельного лотка ДКС LG8000 горизонтальный GTO 80L | Аксессуар для монтажа лотков ДКС. Соединитель горизонтальный, GTO 80L уп=10шт. | шт | 83.16 | 65.82 | 20
ЗКК.DEK.ПК03.001.011 | Контактор комплектующие | Контактор комплектующие DEKraft ПК03-01-11 (24108DEK) | Приставка контактная доп.контакты 1НО+1НЗ боковая для КМ-03 9-95А | шт | 184.96 | 150.71 | 4
КСБ.ААБЛ.010.003.185 | Кабель силовой бронированный | Кабель силовой бронированный ААБЛ-10 3х185 | Масса кабеля 4805кг/км;макс.сопротивление жилы при t=20C равно 0.164 Ом/км; допус. токовые нагрузки в земле 275А, в воздухе 298А; толщ.изоляции жила-жила=5.5мм,жила оболочка=4.0мм, толщ.алюм. оболочки=1.75мм; наружный D=54.4мм. | м | 1238.27 | 1116.58 | 100
С9Х.Д.N.071.469.ND.P360.IP20.012V | Аксессуары светодиодные | Аксессуары светодиодные Драйвер Navigator 71 469 ND-P360-IP20-12V | Блок питания для Led ленты | шт | 1442.57 | 1362.75 | 4
С9Р.N.043.236.LED.0160043313 | Светильник LED накладной | Светильник LED накладной Nord 236 0160043313 | IP65, расс. светостаб. ПС, 3200лм, 36Вт, УХЛ2 | шт | 1418.19 | 1233.77 | 5
ИВХ.ABL.1428150.В.ПВХ.002.016A.002P.E.250V | Вилка | Вилка ABL 1428150 ПВХ с 2-мя сист заз-я 16A, 2P+E, 250V (желт) | ЗАКАЗ СОГЛАСОВЫВАТЬ С ОТВ.СНАБЖЕНЦЕМ. Вилка ПВХ с двумя системами заземления 16A, 2P+E, 250V, (желтый) | шт | 154.88 | 144.55 | 10
ЗА1.ИЭК.ВА.047.029.020A.В | Автомат 1-пол. | Автомат 1-пол. ИЭК ВА 47-29 20A В (1P) | IP40, 220/380В, на DIN-рейку 35мм, с электромагнитным и тепловым расцепителями, коммутац.способность 4.5кА, макс.сечение провода 25 кв.мм, срабатывание эл-магн.расцепителя 3-5 Iном, 75х18х80мм | шт | 104.36 | 88.26 | 12
ИГП.ИЭК.MG.020 | сальник; привертной; | сальник ИЭК MG-20 герм.(D-20мм) | IP68, Ударопрочный полимер, серый RAL 7035, для ввода в коробки и шкафы кабелей c внутренним диаметром 10-14мм; Упаковка 15шт. Диап. раб. температур от -40 до +80С.Стопорная гайка, корпус, зубчатая муфта и колпачок-гайка выполнены из капрона с высо | шт | 25.7 | 21.74 | 40
РШН.ЩРН.024.001.036.IP31 | Шкаф пустой навесной | Шкаф пустой навесной ЩРН-24-1 36 IP31 "LIGHT" | Корпус модульный распределительный. Габ. размеры: 271х300х109мм. Кол-во вводов: по 3 отверстия 028 (сверхуи снизу). Цвет RAL7035 | шт | 920.22 | 778.3 | 2
ВВМ.ABB.И.E219.003D | выкл.; комплектующие; | выкл. ABB Индикаторная лампа E219-3D (модульная) | Лампа зеленая/ зеленая/ зеленая 115-250В АС на DIN-рейку 0,5 модуля | шт | 1263.28 | 1169.7 | 2
СЛК.КЭЛР.C.Е14.009В.4000К.ECOLIGHT | Лампа люминесц.компактная | Лампа люминесц.компактная КЭЛР-C Е14 9Вт 4000К ECOLIGHT | LLEP60-14-09-4000 Компакт. люм. энергосберегающая лампа. Свеча. Цоколь Е14, Мощность 9Вт., Размеры: 79х35мм. Ном.счет.поток 180Лм. Цвет.темп.4000К. | шт | 40.7 | 29.85 | 10
ЗКХ.КТ.6623И.150А.003.230В.ИЭК | Контактор | Контактор КТ 6623И 150А 3р кат. перем. тока 230В ИЭК | Электромаг. контактор с кат. управления переменным током. Ном. ток 150А, Кол-во полюсов-3. Мех. износостойкость=3млн.циклов, эл. износостойкость=0.3млн.циклов. | шт | 7031.12 | 5156.15 | 2
ВВК.ВП.015К.021А.231.054.У2.003 | выключатель;концевой; | выключатель ВП 15К-21А-231-54 У2.3 (ЭТ) | рычаг с роликом, полумгновенный, IP54 (ЭТ) | шт | 432.9 | 382.95 | 10
МТД.ДКС.025901.Д.090 | трубка; держатель; | трубка ДКС 025901 Держ-ль расстояния для двустен. труб, д90, одинарный | закрепление труб, препятствие смещению при засыпке, сохранение расстояния между двустенными трубами одного диаметра. Уп.70шт | шт | 196 | 137.88 | 20
ЗА3.DEK.ВА103.003P.032А.D.006А | Автомат 3-пол. | Автомат 3-пол. DEKraft ВА103-3P-032А-D 6кА (12157DEK) | Авт. выкл. 3Р 32А х-ка D ВА-103 6кА DEKraft | шт | 562.16 | 458.06 | 4
МТГ.ДКС.PA612329F2.DN23 | Трубка гофрированная | Трубка гофрированная ДКС PA612329F2 труба гофр. DN23мм полиамид | Труба гофр. DN23мм, ПВ-2, Dвн 22,6 мм, Dнар 28,5 мм, полиамид 6, цвет чёрный, с протяжкой, кратность 50м. | м | 171.23 | 135.51 | 5
СЛК.OSRAM.DULUX.T.026W.840.GX24D.010X1 | Лампа люминесц.компактная | Лампа люминесц.компактная OSRAM DULUX T 26W/840 GX24D 10X1 | лампа для ЭМПРА, L=115mm, уп. 10 шт | шт | 251.48 | 231.62 | 5
МИБ.Х.Б.Д | Изолента Х/Б | Изолента Х/Б Двусторонняя | Ориентировочный вес 1 рулона 300гр. | кг | 304.5 | 277.92 | 5
С9О.BR.DD.004 | Прожектор светодиодный | Прожектор светодиодный BR-DD-004 | Briaton Прожектор светодиодный с датчиком движения 8,7Вт,199х158х220/серый, IP44 Световой поток 800 ЛМ | шт | 562.5 | 525 | 2
ММХ.Х.002.5.150.Н.Ч.TDM | Хомут | Хомут 2.5 х 150мм нейлон (100 шт) TDM | упаковка 150шт,морозоустойчивый, нейлон (-45С - +85С), размер: Длинна=100мм Ширина=2.5мм | шт | 0.37 | 0.32 | 1000
ХХХ.Ш.У.M12 | Крепежный элемент | Крепежный элемент Шайба плоская усиленная M12 | Шайба плоская для соед-я лотков и аксессуаров между собой | шт | 4.62 | 3.91 | 200
СХХ.T.20400.T8 | Прочая продукция | Прочая продукция Type 20400 lamp supports T8 (ламподержатель д/ЛЛ T8) | Ламподержатель для ЛЛ Т8, металический. VOSSLOH-SCHWABE | шт | 9.59 | 8.69 | 40
ВВС.V.LIFE.СЛК.В.752510 | Выкл. освет.,скр.пров. | Выкл. освет.,скр.пров. Valena LIFE СЛК Выкл с подсветкой 752510 | Valena LIFE.Выключатель 10АХ 250В с подсветкой.С лицевой панелью.Слоновая кость | шт | 472.6 | 436.25 | 3
ТТМ.ТМГ.400.006.Y.Y.000.М | Трансформатор силовой | Трансформатор силовой ТМГ11- 400/6/0,4 У1 сх.соед. Y/Yн-0 Минск | схема и группа соединения обмоток звезда-звезда-0, потери холостого хода 830Вт, потери короткого замыкания 5400Вт, габаритные размеры 1350х855х1415, масса 1255кг | шт | 279505.13 | 272199.72 | 2
ЗПХ.ПМЕ.211.036.025А.001 | Пускатель | Пускатель ПМЕ 211/36 25А 1з | IP00,нереверсивный,откр.,б/реле, габаритные размеры: 93х89х116мм, установочные размеры:75+-0.5х75+-0.5мм, масса=1.07кг, 1з доп. контакт | шт | 849.54 | 751.52 | 2
ЗА1.OD.ВМ63.001K50.УХЛ3 | Автомат 1-пол. | Автомат 1-пол. OptiDin ВМ63-1K50-УХЛ3 | Модульный авт. выкл. на DIN-рейку. Режим эксплуатации продолжительный. Ном. ток-50А. Ном. напр.230/400В, частота 50Гц. Хар-ка откл.- К. Коммутац. износост.-1500циклов. IP20. От -60 до +40. Габ: 84х18х71,5мм. Масса - 0.125кг. | шт | 777.4 | 718.51 | 3
АХХ.ДКС.37431.Ф.FR.080.080 | Заглушка торцевая | Заглушка торцевая ДКС 37431 Фланец соед. FR 80/80 | Аксессуар для монтажа проволочных лотков ДКС. Фланец соед. FR 80/80 уп=1шт. | шт | 469.74 | 371.74 | 3
ПСВ.XB5DSB | счетчик времени; | счетчик времени XB5DSB (счетчик времени) | Счетчик времени. Диаметр 22мм, масса=0.045кг. Без функции сброса. Индикация от 0 до 9999,9. Напряжение питания 12...24В, AC/DC (+/- 10%). | шт | 4037.64 | 3460.83 | 2
АХХ.ДКС.36823INOX.У.CD.090.090.200.100 | Угол (поворот) | Угол (поворот) ДКС 36823INOX CD 90 вертикальный внеш. 200/100, нерж. | Аксессуар для лотков ДКС. Угол CD 90 вертикальный внешний 90° 200/100, нержавеющий уп=1шт. | шт | 4722.22 | 3737.12 | 2
ВВМ.С1B28.001.002.Б | Выкл. комплектующие | Выкл. комплектующие C1B28-001 мех-м. 2кл. Бел. | Механизм двухклавишного выключателя,(зеленый СИ), 10А, 250В, белый. | шт | 114.56 | 105.75 | 2
ЗА1.A9.A9N61506 | Автомат 1-пол. | Автомат 1-пол. Acti9 A9N61506 (1П 6А) | АВТ. ВЫКЛ.C60H-DC 1П 6А C 250В DC | шт | 1880.34 | 1559.99 | 2
МТП.Т.ПНД.016.ИЭК | трубка; п/э; | трубка Труба глад. жест. ПНД d16 ИЭК черная (100м) | Толщина стенки 2мм, внутр.D=12мм, производится из ПНД. Бухта 100м | м | 16.93 | 14.32 | 100
ИРС.G.GSL000842 | Розетка; скрытой проводки | Розетка Glossa GSL000842 (розетка с зазем-ем, шоколад) в сборе | розетка с заземлением (шоколад ) в сборе | шт | 173.73 | 126.35 | 5
С3С.HBL.001.100.З | Светильник накал.; подвесной | Светильник накал. HBL 1х100 Зеркальный отраж. 1221000010 | IP23. Масса=0,4кг,габ.размеры 255х245мм. Подвес на питающем шнуре (до 2м.). Корпус из полимер.материала черного цвета. Анодированный алюминиевый гладкий отражатель. Комплектуется потолоч. чашечкой. | шт | 1651.59 | 1508.86 | 2
АНИ.НКИ.006.0.006 | Наконечник каб.; медный, вилочный | Наконечник каб. НКИ 6.0-6 (КВТ) | Наконечники кольцевые изолир. с ПВХ манжетой предназн. для оконцевания опрессовкой многопроволоч. гибких медных проводов и последующего крепежа к клеммам. До 75 оС, напряжение до 690 В. УП=500шт | шт | 3.53 | 3.06 | 500
ТКХ.КТП.089.250.010 | Компл.трансф.подстанции | Компл.трансф.подстанции КТП-250/10/0.4-89-У1 мачт. | Шкаф-го типа. Без РВО, РЛНД. ПТ-31,5А. Ввод РУНН-РБ-400; 3отх. линии - ВА на 80А, 100А, 250А; ул. осв- 25А; ТТ-400/5. Учет - Мерк.230AM-03. Габ.м. HxBxL- 2.6x1.23x1.21. Не более - 380кг. | шт | 93190.5 | 87668.1 | 2
ХПО.В.004.010.DIN.967 | Производство | Производство Винт 4 х 10 прессш. DIN 967 оц. | НЕ ДЛЯ ПРОДАЖИ!!! | шт | 0.3 | 0.27 | 2
ТТТ.ТТИ.060.800.005А.010ВА.000.5S.IEK | Трансформатор тока | Трансформатор тока ТТИ-60 800/5А 10ВА кл/т 0.5S IEK | Предназ. д/передачи сигнала измерит.приборам или устройствам защиты и управления; для защиты оборудования от повреждения. | шт | 834.55 | 705.84 | 2
АКЗ.КМЗ.040.040 | Короб, заглушка | Короб, заглушка КМЗ 40х40 (для короба "Элекор") | CKK10D-Z-040-04 Заглушка для кабель-канала "Элекор" | шт | 30.28 | 25.23 | 2
СДХ.L.P.018.004.SC | Пускорегулирующий аппарат (ПРА) | Пускорегулирующий аппарат (ПРА) Light Power 18/4-SC эл/магн. |  | шт | 1 | 1 | 1
АСМ.С.СМ.024.020.010 | Спираль монтажная | Спираль монтажная СМ-24-20 10м/упак | Для объед-я эл.кабелей в трассы, жгуты, разводки проводов.D=24мм, d=20мм, P=19.6мм. Диаметр обвязываемого жгута 20-130мм. | м | 65.65 | 55.52 | 15
ЗА1.DEK.ВА103.001P.010А.C.006А | Автомат 1-пол. | Автомат 1-пол. DEKraft ВА103-1P-010А-C 6кА (12056DEK) | Авт. выкл. 1Р 10А х-ка C ВА-103 6кА DEKraft | шт | 132.89 | 108.28 | 12
РШН.ЩУРН.001.012.З | Шкаф пустой навесной | Шкаф пустой навесной ЩУРН-1-12 с Замком | Навесной, для 1-ного фазного учета с замком. Порошковое покрытие. Цвет корпуса RAL 7035. DIN-рейка на12 модулей (18мм). Бобышка (М6) "РЕ". Номинальный ток -60А. Степень защиты -IP30. Размеры: 395х310х165мм. | шт | 1338.51 | 1132.07 | 2
ОС1.С.S.003.005.ВА.IEK | стабилиз.; напряж.; 1-фазн.; | стабилиз. Стабилизатор напряжения настенный серии Shift 3,5 кВА IEK | U вход.= 120-250 В. Оптимален в условиях постоянно крайне низкого напряжения, без резких скачков и спадов. Цифровой многофункциональный дисплей. | шт | 8760.51 | 6424.37 | 2
МТП.Р.160 | трубка; п/э; | трубка Разборная труба d160 (3м) | Для защиты кабеля. Можно укладывать в грунт. Материал - трудногорючий ПНД. Минимальный срок эксплуатации - 30 лет в грунте. Рабочая температура для установки и монтажа: -40 - +70 градусов. | м | 1987.71 | 1681.15 | 2
КТХ.ТППЭП.050.002.000.5 | Кабель телефонный и связи | Кабель телефонный и связи ТППЭП 50х 2х 0.5 Кольчугино | Рабочее U: =220В, ~145В.Наружный диаметр не более 22.2мм, масса=427кг/км. Прокладка и монтаж производится при температуре воздуха от -15 до +60С. Минимальный срок службы 20 лет. Материал изоляции и оболочки - полиэтилен с экраном из алюминиевой лент | м | 245.63 | 221.49 | 100
СЛЛ.OSRAM.L040.Р.Я | Лампа люминесцентная | Лампа люминесцентная OSRAM L040/32 (640) Россия (ярко-бел.) | СНЯТА С ПРОИЗВОДСТВА!!!! ПРОИЗВОИЗВОДСТВО РОССИЯ (Смоленск). Мощность 40Вт, напряж-е 110В, Световой поток 2300 лм, Длина L1 не более 1214 мм, Диаметр d=32мм. В коробке 25шт. Аналог ЛБ-40-1 | шт | 20.8 | 19.2 | 2
ЗВХ.ПТ.001.1.003.003.2А.040 | Предохранитель | Предохранитель ПТ 1.1-3/3.2А-40 У3 Идрица | ИДРИЦА, ПО СОГЛАСОВАНИЮ С ОТВЕТСТВЕННЫМ СНАБЖЕНЦЕМ. 3кВ, номинальный ток 3.2А, номинальный ток отключения 40кА, длина 212мм. | шт | 546.1 | 504.09 | 2
ЗПХ.ПМЕ.214.110.010А.002.002 | Пускатель | Пускатель ПМЕ 214/110 10А 2з+2р | IP00,реверсивный,откр.,с реле, габаритные размеры: 156х200х130мм, установочные размеры:100+-0.5х170+-0.5мм, масса=3.1кг, 2з+2р доп. контактов | шт | 2488.02 | 2200.94 | 2
МТТ.ТУТ.015.006 | трубка; термоусаживаемая; | трубка ТТУ 16/8 Черная 100 м/упак ИЭК | П/э термоусаживаемая трубка, эл. прочность не менее 30кВ/мм, толщина стенки после усадки -1мм, усаживается с 2 до 1мм, цвет: черная. Внутр. диаметр 16мм. 100 м/рол | м | 25.12 | 21.25 | 20
С3Б.НПБ.1107.001.100.Б | Светильник накал.; настенный | Светильник накал. НПП 1107 1х100 Белый | Произ-во ИЭК. Круг ресничка, влагозащитные, IP44. Масса=1.6кг. Макс. мощность уст. лампы=100Вт. Диапазон раб.температур -45 +100С. Вид цоколя Е27. Корпус литой под давлением из ал. сплава, пок. термост.краской. Плафон закален. стекло с защит реш. из | шт | 543.74 | 432.83 | 8
ЗК3.ПМЛ.1166ДМ.016А.220DC.УХЛ4.Б.КЭАЗ | Контактор 3-пол. | Контактор 3-пол. ПМЛ-1166ДМ-16А-220DC-УХЛ4-Б-КЭАЗ | С управлением на постоянном токе. Нереверсивный, без оболочки, без реле, без кнопок, m-0,6кг, габ. мм.: 122х76х47. IP20, всп. контакт -NС(1р). С креплением на DIN-рейку. | шт | 2164.78 | 1984.38 | 3
ВКХ.DEK.ВК22.ABFP.YEL.LED | Кнопка | Кнопка DEKraft ВК22-ABFP-YEL-LED (25138DEK) | Выкл. кноп. с фикс. ABFP ф22 мм желт. LED 220В тип толкателя выступающий с подсветкой | шт | 322.56 | 262.83 | 5
ПС3.NP73L.001.001.002 | Счетчик; 3-фазный | Счетчик NP73L.1-1-2 | Аналог NP73L.1-8-1. 3-х фазн. 3х230/400В(+-20%), 50Гц +-1Гц, ном/макс. ток 5/80А, класс точн. А/Р эн.-1.0/1.0, масса-1,8кг, габ.-(290х180х63мм), IP54 | шт | 14779.8 | 13372.2 | 2
ИПК.К.OC.TB.150.I.BU.309A | клемма проходная; | клемма проходная OptiClip TB-150-I-BU-309A-(35-150)-синий | Для нулевых проводников. Ном. сеч. 150кв.мм. Ном.ток-309А. Сеч. проводн-в 35-150кв.мм. Ном. напр.1000В. Импульсное напр-10кВ. Резьба винтов М10. Монтаж на рейки(DIN, NS35,NS32).Габ.мм.Д-100;Ш-31;В-107,3мм. Масса -348,12гр.Раб.темп.-40°С/+100°С | шт | 670.92 | 590.41 | 10
РЩК.К.ВРУ.002.2000.0600.450.IP54.С.СИ.ЭЛ | щит; корпус; | щит Корпус ВРУ-2 2000х600х450 IP54 С СИ-ЭЛ | Двухдверный с комплектом боковых панелей. Оборудован комплектом для опломбировки. В комплект поставки входят: боковые панели - 2шт., замки - 4 шт., набор монтажных панелей соответствует стандартной комплектации ВРУ-2 IP-31. RAL 7035 | шт | 13798.64 | 12206.49 | 2
ЗРХ.DEK.РК.101.001 | реле; | реле DEKraft РК-101-01 (23300DEK) | Реле контроля фаз 380В тип 01 серии РК-101 DEKraft t | шт | 1106.15 | 901.31 | 2
КСП.КПСВВ.LS.002.002.001.0 | Кабель систем пожар.сигнализации | Кабель систем пожар.сигнализации КПСВВнг - LS 2х2х1.0 | Бухта 200м; кабель с медными однопров.жилами, парной скрутки, с изоляцией и оболочкой из ПВХ пластиката пониженной пожароопасности с низким дымо- и газовыделением; при температуре от -40 до +70, Uном=0.3кВ Наруж.диаметр 7.6х10.3мм, масса каб.=78.9кг/ | м | 32.61 | 31.4 | 200
РШН.ЩУ.003.001.001.006.IP54.TDM | Шкаф пустой навесной | Шкаф пустой навесной ЩУ-3ф/1-1-6 IP54 (2 двери) TDM | Щит учётно-распределительный. Исполнение навесное. Покрытие корпуса # текстурированный полиэстеровый порошок. Цвет корпуса RAL 7035 | шт | 2419.09 | 2085.42 | 2
НХХ.РМ.001.Р | Инструмент | Инструмент РМ-1 Ролик монтаж.раздвижной (КВТ) | Для раскатки СИП d до 50мм по опорам ВЛ. Диск из термоударостойкого полимера со стальной отбортовкой; крепление на опоре при помощи разводных стальнызх подвесов. Монтаж на линиях с углами до 30град. | шт | 1302.02 | 1128.42 | 2
ЗКХ.DEK.КМ103.065А.036В.011 | Контактор | Контактор DEKraft КМ103-065А-036В-11 (22136DEK) | Контактор 65А 36В АС3 1НО+1НЗ КМ-103 DEKraft | шт | 2234.82 | 1820.96 | 2
ЗУ4.ИЭК.NFIN.004.63А.030 | УЗО 4-пол. | УЗО 4-пол. ИЭК NFIN 63А 30(мА) (УЗО ВД1-63) | IP20.Категория применения AC, 230/400В,50Гц,пределы изм-я напряж.сети, при кот сохраняется работоспособность выкл.от200 до460В, электрич. износоуст-ть не менее 4000циклов,механ.износоуст-ть не менее 10000циклов,макс. сеч. провода 50кв.мм. | шт | 1350.42 | 1142.15 | 3
ИСП.В.013.002Р+РЕ.016А.220В.IP44.TDM | Разъем штепсельный | Разъем штепсельный Вилка 013 2Р+РЕ 16А 220В IP44 TDM | Вилка, IP44, 2P+PE. Корпус и детали, несущие токоведущие части выполнены из термостойких и самозатухающих материалов. крышки защищают от попадания внутрь разъема пыли и влаги, предусмотрено пространство для размещения кабеля. | шт | 123.08 | 109.6 | 20
АХХ.ДКС.38365.К.DL.200 | Крышка на тройник (Т-разветвитель) | Крышка на тройник (Т-разветвитель) ДКС 38365 DL ответвитель 200 | Аксессуар для монтажа листовых лотков ДКС.Крышка DL на ответвитель 200 уп=1шт. | шт | 702.16 | 555.68 | 2
С9Р.N.094.585.DSP.AC.124.IP65.LED | Светильник LED накладной | Светильник LED накладной Navigator 94 585 DSP-AC-124-IP65-LED (аналог ЛСП 1х36) | Светодиодный пылевлагозащищенный энергосберегающий светильник с интегрированными светодиодными модулями для освещения помещений с повышенной влажностью и запыленностью. IP65; Срок службы 40 000 часов | шт | 1650.5 | 1450.08 | 5
ЗА3.DEK.ВА731.003P.1250А.D.L | Автомат 3-пол. | Автомат 3-пол. DEKraft ВА731-3P-1250А-D-L (21724DEK) | Воздушный авт. выкл. выкатной 3P 1250А 80кА расц. L | шт | 146180.28 | 119109.86 | 2
ЗУ2.УЗО.Д63.024.С.032.А | УЗО 2-пол. | УЗО 2-пол. D63-24С32-А-УХЛ4 | Ном. напр. 230В, 50Гц, ток-32А, уст.- 300мА, на DIN-рейку. Хар-ка сраб. э/м расц-С. Защ. хар-ка-А. Износост.общая- 6000 циклов. От -5 до +40. Габ. мм.- 80х36х70. Масса-0,19кг. УХЛ4, IP20. | шт | 1180.82 | 1091.36 | 2
ЗУ2.DEK.ДМ103.002P.063А.030.006.А | УЗО 2-пол. | УЗО 2-пол. DEKraft ДМ103-2P-63А-030 6 кА (16109DEK) | Диф. мод. для ВА-103 2P 63А 30мА тип AC 6кА ДМ-103 DEKraft | шт | 342.32 | 278.93 | 4
С9П.LED.001.009.006K.ЭРА.LED.009W.220V.6500K | панель; светодиодная; | панель LED 1-9-6K ЭРА светодиодный круглый 9W 220V 6500K | алюминий+РММА, размер (внутр.135 мм, внеш.145 мм), мощность 9 Вт | шт | 151.2 | 132.16 | 20
ВВМ.V.774452 | Выкл. комплектующие | Выкл. комплектующие Valena (Рамка 2мест. Белый) 774452 | LEGRAND. ГОРИЗОНТАЛЬНАЯ. Для механизмов LEGRAND VALENA 774ХХX. | шт | 85.18 | 78.63 | 10
РЩК.К.ВРУ.002.2000.600.450.1 | щит; корпус; | щит Корпус ВРУ-2 бп (IP54) 2000х600х450мм |  | шт | 1 | 1 | 1
С1А.BS.531.003.0050.003.INEXI.SNEL.LED.JUNIOR | Светильник аварийный | Светильник аварийный BS-531/3-5x0,3 INEXI SNEL LED JUNIOR | Оповещатель пожарный световой. Автономная масштабируемая система аварийного освещения универсальный (master) NPU-1510.E22 "Выход" входит в комплект поставки | шт | 4182 | 3904.88 | 2
ЗАК.EZASHT.100AC | Комплектующие для автомата | Комплектующие для автомата EZASHT 100AC (нез. расц. EZC100N) | Независимый расцепитель MX.Напяжение 100-130В. Перем.ток. Для авт. выключателей серии Easypact EZC 100N. | шт | 3501.89 | 3034.97 | 2
ИСП.Р.ABB.316.C6.003P+E.016А | Разъем штепсельный | Разъем штепсельный Розетка ABB 316-C6 16A, 3P+E, IP44 | Розетка кабельная ICAT 16A, 3P+E, IP44 | шт | 415.9 | 354.29 | 5
ЗВХ.ПТ.001.2.006.040.020.У3.К | Предохранитель | Предохранитель ПТ 1.2-6-40-20 У3 К | Uном.=6кВ, Iном=40А, Iном.откл.=20кА диаметр=68мм,дл.=350мм,m=2,4кг | шт | 725.87 | 691.56 | 2
С3О.НПО.022.001.100.НБ.089 | Светильник накал.; потолочный | Светильник накал. НПО 22-1х 100 НБ 89 (ГС 577) (d=200) (таблетка D270, 240) | ВНИМАНИЕ!!! СТАРОЕ НАЗВАНИЕ СЕРИИ НПО28. гладкое матовое стекло N НБ89(ГС577), диаметр 270мм, 240мм. | шт | 154 | 139.33 | 2
ММХ.Х.007.6.450.Н | Хомут | Хомут 7.6х450мм нейлон (100шт) | упаковка 100шт,морозоустойчивый, нейлон (-45С - +85С), размер: Длинна=450мм Ширина=7,6мм | шт | 5.99 | 5.07 | 300
ЗУ2.RCCB.23021.002P.063A.300MA.EUROPEAN | УЗО 2-пол. | УЗО 2-пол. RCCB 23021 2P 63A 300MA EUROPEAN | выключатель нагрузки с дифференциальной защитой, класс АС, уровень чувствительности: импульс 250А - фронт/длина 8/20мс, количество циклов В/О: 20000, тропическое исполнение, масса 0.23кг, занимает 4 модуля (1 модуль - 9мм) | шт | 2596.34 | 2258.6 | 2
ЗРТ.LR2K0321 | реле; тепловое; | реле LR2K0321(10-14А) | реле защиты от перегрузки и перекоса фаз при питании электродвигателей, для применения с контакторами (пускателями) серии K | шт | 1129.45 | 999.13 | 2
ЗУ4.ВД1.063.004P.040А.300А.TDM | УЗО 4-пол. | УЗО 4-пол. ВД1-63 4P 40А 300мА TDM | IP20.Категория применения AC, 230/400В,50Гц,пределы изм-я напряж.сети, при кот сохраняется работоспособность выкл.от200 до460В, электрич. износоуст-ть не менее 4000циклов,механ.износоуст-ть не менее 10000циклов,макс. сеч. провода 50кв.мм. | шт | 1554.45 | 1354.59 | 2
МТТ.ТУТ.050.020.Ж | трубка; термоусаживаемая; | трубка ТТУ 50/25 Желтая 25 м/упак ИЭК | П/э термоусаживаемая трубка, эл. прочность не менее 30кВ/мм, толщина стенки после усадки -1.5мм, усаживается с 2 до 1мм, цвет: желтая . Внутр. диаметр 50мм. 25м/рол | м | 155.45 | 131.48 | 15
ЗКК.П.ПКН.022.002.002.TDM | Контактор комплектующие | Контактор комплектующие Приставка ПКН-22 доп. кон-ты 2з+2р TDM | Приставка контактная - Доп. устройство для КМН и КТН. 2з+2р контакта. | шт | 140.4 | 122.35 | 5
ЗКХ.КТН.53303.330А.230В.АС3.TDM | Контактор | Контактор КТН-53303 реверс 330А 230В/АС3 TDM | Электромаг. контактор для исп-я в схемах упр-я для пуска и остановки трехфаз. асинхрон. эл.двигателей с короткозам.ротором в эл.сетях с номин. напряж-ем до 660В перем.тока. вид контактов: 2з. | шт | 36440.65 | 31755.42 | 2
ЗД2.ABB.DS.941.C20А.000.03А.AC | Автомат дифференц. 2-пол. | Автомат дифференц. 2-пол. ABB DS 941 C20А/0.03А AC | Диф. авт. выкл. класса AC, номин. напряжение 230В. Максимальный ток откл. 4.5кА. Количество модулей=2 | шт | 1877.58 | 1433.27 | 1
ИРС.L.78732.M.Р.RJ.012 | Розетка; скрытой проводки | Розетка Legrand 78732 Mosaic RJ 12 (2 мод.) | Mosaic Розетка RJ 12 (2 мод.) Уп=10шт | шт | 894.64 | 825.82 | 2
ВВГ.ВНА.010.630.020.002 | Выкл. нагрузки | Выкл. нагрузки ВНА(Л)-10/630-20 2з | Для шкафов КРУ,КТП,КСО. Выкл-ль нагрузки автогазовый-10кВ,630А,20кА.Левый.С прив.ПР-10-2шт.С полиа-мидными изоляторами.Межпол-е расст-е-200мм. Заземляющие ножи с двух сторон. Габ.:Ш-664;Г-512;В-600мм.Вес-26кг.От -50С до+45С. УХЛ2 | шт | 24603 | 22577.52 | 2
ЗРП.РК.001Р.U.012В | реле; промежуточное; | реле РК-1Р/Un 12В | Реле промежуточное, монтаж на DIN-рейке 35 мм 16А IP20 | шт | 666.85 | 608.65 | 5
РЩК.406RX | щит; корпус; | щит 406Rx (400х500х200) | Навесной. Для размещения НКУ. Металл 1.2мм, степень защ.-IP54,краска эпоксиполиэфирная RAL -7032. С оцинкованной монтажной панелью. Вес-10,44кг. Объём-0,049м/куб. | шт | 3174.12 | 3174.12 | 1
СХХ.ИЗУ.Z1000.S | Прочая продукция | Прочая продукция Z1000 S(имп.зажигающ.устр-во) | ИЗУ для ГРЛ МГЛ/ДНаТ, максимальная мощность ламп 1000W, IP20. VOSSLOH-SCHWABE | шт | 994.74 | 901.16 | 3
ПСД.Ф | доп.; оборудование; к счетчика | доп. Фильтр подключения | Предназначен для объединения по высокой частоте (20-100кГц) одноименных фаз фидеров двухтрансформаторных подстанций. ФП-даёт возможность использовать один концентратор М225 для сбора данных со счётчиков, установленных на разных фидерах объекта АСКУЭ. | шт | 6644.4 | 6281.09 | 2
С9Р.PWP.С.1200.036.6500K.3000L.IP65.COMPACT.J.2857408 | Светильник LED накладной | Светильник LED накладной PWP-С 1200 36w 6500K 3000Lm IP65 COMPACT Jazzway 2857408 | Светильник светодиодный накладной компактный влагозащищенный, матовый рассеиватель 1200 mm 36W 6500K 3000Lm IP65 Уп=30шт. | шт | 867.83 | 742.14 | 4
САС.L.78501.M.И.001.230В | Арматура светосигнальная | Арматура светосигнальная Legrand 78501 Mosaic Индик. один. 1м. 230В | Mosaic Индик. один. 1м. 230В Уп=10шт | шт | 667.54 | 616.19 | 2
ЗА3.ВА07.208.С.М.003P.800А.065А.ИЭК | Автомат 3-пол. | Автомат 3-пол. ВА07-208 стац с мин. расц. 3P 800А 65кА ИЭК | Номин. ток=800А, номин. предельная наибольшая откл. способность=50кА. Стационарный с мин. расцепителем.Для коммутации и защиты двигателей, генераторов, трансформаторов, шин кабелей на объектах прм-ти и гражд. строит-ва.. Расчитаны для эксплуат. в эл. | шт | 173501.32 | 147028 | 2
ИКУ.L.80282.M.К.0022.040 | Коробка; установочная | Коробка Legrand 80282 Mos.Кор.накл. бел. 2х2м,в.40мм | Mos.Кор.накл. бел. 2х2м,в.40мм Уп=5шт | шт | 574.65 | 530.45 | 3
ЗКХ.К.КМИ.23210.032А.024В.АС3.001НО.ИЭК | Контактор | Контактор КМИп-23210 32А 24В/АС3 1НО ИЭК | малогабаритный контактор катушкой на постоянный ток. Для пуска, остановки и реверсирования аснхрон.электродвигателей с короткозамкнут.ротором на напряж. до 660В. Ном.раб.ток (АС-3) 32А. | шт | 3554.44 | 3006.25 | 3
ИБЗ.БЗН24.004.025А.010 | Блок зажимов | Блок зажимов БЗН24-4 25А 10-гр. | Материал: корпус - фенопласт, планка - латунь. | шт | 181.72 | 168.74 | 5
ИСХ.РПИ.П.001.5 | Разъем штепсельный | Разъем штепсельный РПИ-П 1.5-(6.3) (КВТ) | Разъемы плоские изолир. "папа" с ПВХ манжетой предназн. для монтажа быстроразъем. соединений многопроволочных гибких медных проводов методом опрессовки. До 75 оС, макс напряж. 400В.Кратность уп.500шт. | шт | 1.19 | 1.03 | 500
ВВР.РС.006.630А.П | Рубильник выкл. | Рубильник выкл. РС-6 630А Правый (без предохр.) СЭМЗ | Номинальный ток 630А. Со смещенным приводом.Для нечастых неавтомат. коммутаций цепей перем. тока частотой 50Гц, напряж-ем 380В, для комплектации сил. ящиков, шкафов, щитов и др. распред. устройств. | шт | 4213.22 | 4130.36 | 2
ИБЗ.ЗНИ.0702.С.TDM | Блок зажимов | Блок зажимов ЗНИ-70мм2 (JXB250А) синий TDM | Зажим наборный. Уст-ся на DIN-рейку в распред. щите и служит для безопасного и компактного подкл-я защитного проводника. | шт | 188.1 | 161.61 | 9
РШМ.DEK.ЩРНМ.006.IP54.М | Шкаф пустой с монтаж. панел. | Шкаф пустой с монтаж. панел. DEKraft ЩРНМ-6-IP54-М (30625DEK) | Корпус мет. нав. с монт. панелью модиф., 1200х750х300, IP54, размер монтажной панели (ВхШ) 1130х685мм | шт | 9344.1 | 7613.71 | 2
ХХХ.ДКС.CM461065.У.М10 | Крепежный элемент | Крепежный элемент ДКС CM461065 Усиленный анкер с болтом М10 | Усиленный анкер с болтом М10 уп=20шт | шт | 84.17 | 66.61 | 20
АКП.ДКС.01032.Н.05012.CSP.F | Короб; пластиковый | Короб ДКС 01032 Напольный канал 50х12 мм CSP-F, серый | Напольный канал 50х12 мм CSP-F, серый Уп=20м | м | 273.72 | 216.62 | 20
ЗКХ.КМИ.10910.009А.110В.050Г.001 | Контактор | Контактор КМИ-10910 9А 110В/50Гц 1но | IP20, 400В,50Гц, мощность нагрузки 4кВт, ток терм.стойкости 25А(8час.),электр. износостойкость 1.7 млн.циклов, 45х74х80мм, на DIN-рейку 35мм или винтами.Гарантия 3 года,срок службы не менее 15лет. | шт | 488.61 | 413.25 | 5
ККХ.КВВГЭ.037.001.5 | Кабель контрольный | Кабель контрольный КВВГЭ 37х 1.5 Алюр | Наруж. диаметр=22мм, масса=982кг/км. Температ. окруж. среды при эксплуат. от -50С до +50С.Uном 660В, изол.и оболочка из ПВХ пластиката, экранир., предн.для прокладки в помещениях, каналах, туннелях при отсутствии механич.воздействий на кабель в усл. | м | 401.76 | 355.4 | 100
МТТ.ТУТ.008.004.КВТ | трубка; термоусаживаемая; | трубка ТУТнг-8/4 черная (КВТ) | Термоусаж.трубка с к-том усадки 2:1. Для изоляции и антикаррозийной защиты эл.соед-й, бандажирования кабелей и проводов. Не поддерживает горение.Обладает устойчивостью к ультрафиолетовому излучению.УП 100м | м | 8.76 | 7.59 | 100
ТТТ.ТТИ.060.800.005А.015ВА.000.5S.IEK | Трансформатор тока | Трансформатор тока ТТИ-60 800/5А 15ВА кл/т 0.5S IEK | Предназ. д/передачи сигнала измерит.приборам или устройствам защиты и управления; для защиты оборудования от повреждения. | шт | 834.55 | 705.84 | 2
МЗХ.ДКС.52700.З.IP68.PG11.005.010 | Зажим | Зажим ДКС 52700 каб. с контргайкой, IP68, PG11, д.5 - 10мм | Зажим кабельный с контргайкой, IP68, PG11, д.5 - 10мм Уп=50шт | шт | 28.57 | 22.61 | 50
ЗА3.DEK.ВА101.003P.010А.B.004.5А | Автомат 3-пол. | Автомат 3-пол. DEKraft ВА101-3P-010А-B 4.5кА (11029DEK) | Авт. выкл. 3Р 10А х-ка B ВА-101 4,5кА DEKraft | шт | 261.44 | 213.03 | 4
РЯУ.Я5410.3474 | Ящик; управления | Ящик Я5410 3474 | для управл.эл-двигателями, однофидерный, реверсивный, с авт.выкл., кнопками и лампами, ном.ток 25А, ном.ток автоматич. выключателя 31.5А, ном.напряж. силовой цепи ~380В, цепи управления ~220В, габаритн.разм. 400х300х250мм | шт | 11207.18 | 10460.03 | 2
ЗА4.OD.ВМ63.004B04.УХЛ3 | Автомат 4-пол. | Автомат 4-пол. OptiDin ВМ63-4B4-УХЛ3 | Модульный авт. выкл. на DIN-рейку. Режим эксплуатации продолжительный. Ном. ток-4А. Ном. напр.400В, частота 50Гц. Хар-ка откл.- B. Коммутац. износост.-4000циклов. IP20. От -60 до +40. Габ: 84х72х71,5мм. Масса - 0.500кг. | шт | 783.94 | 724.55 | 3
ЗАК.А.DIN.OM.E250.УХЛ3 | Комплектующие для автомата | Комплектующие для автомата Адаптер на DIN-рейку OptiMat E250-УХЛ3 | Дополнительные устройства для облегчения и безопасности монтажа. Для OptiMat E250. | шт | 345.63 | 319.45 | 5
АХХ.ДКС.CM180600.Ш | Прочая продукция | Прочая продукция ДКС CM180600 Шайба четырехлеп. д/провол.лотка ( винт M6х20) | Крепеж для проволочных лотков ДКС. Шайба четырехлепестковая для соединения проволочного лотка (в соединении с винтом М6х20). уп=50шт. | шт | 8.92 | 7.06 | 100
ЗУ4.DEK.УЗО03.004P.016А.100.006А | УЗО 4-пол. | УЗО 4-пол. DEKraft УЗО03-4P-016А-100 6кА (14084DEK) | УЗО 4P 16А 100мА AC УЗО-03 6кА DEKraft | шт | 1651.31 | 1345.51 | 2
ЗА3.DEK.ВА731.003P.2000А.D.H | Автомат 3-пол. | Автомат 3-пол. DEKraft ВА731-3P-2000А-D-H (21744DEK) | Воздушный авт. выкл. выкатной 3P 2000А 80кА расц. H | шт | 167063.18 | 136125.55 | 2
ИРС.S.SDN3000547 | Розетка; скрытой проводки | Розетка Sedna SDN3000547 с/з б/ш бежевый | Розетка 16А, 250В с заземлением, без шторок. Бежевый | шт | 147.41 | 127.4 | 10
С9С.ДВО.023.036.001.T.СР | светильник; светодиод.; встраи | светильник ДВО 23-36-001 Triplex (эконом, призма) СР | Встраеваемый для потолков типа "Армстронг". Мощность 36 Вт, световой поток 3200 лм, цветовая температура 4000 К . , Ra >80. Пульсация < 1 % , климатической исполнение УХЛ4, степень защиты: IP23 595*595*30 мм, вес 2.2кг | шт | 814.49 | 756.31 | 5
ВВС.G.GSL000371 | Выкл. освет.,скр.пров. | Выкл. освет.,скр.пров. Glossa GSL000371 (перекрестный перекл. алюминий) | Перекрестный переключатель (алюминий ). сх.7 | шт | 312.71 | 227.43 | 5
КСГ.КГ.004.035.А | Кабель силовой гибкий | Кабель силовой гибкий КГ 4х 35 Алюр | Кабель гибкий с медными изолированными скрученными жилами. Рабочее напряжение ~660В. Допустимая Т=75 градусов. Для присоединения передвижных механизмов к электрическим сетям. Радиус изгиба не менее 8 диаметров. | м | 683.5 | 615.15 | 2
ЗД1.ABB.DS201.C32.AC30 | Автомат дифференц. 1-пол. | Автомат дифференц. 1-пол. ABB DS201 C32 AC30 | Выключатель авт.диф.т. ток 30мА 1+N ном ток 32А Icn=6 кА тип АС | шт | 5015.68 | 4346.92 | 2
ЗА3.ВА07.332.С.003P.3200А.085А.ИЭК | Автомат 3-пол. | Автомат 3-пол. ВА07-332 стац с незав. расц. 3P 3200А 85кА ИЭК | Номин. ток=3200А, номин. предельная наибольшая откл. способность=65кА. Стационарный с нез. расцепителем.Для коммутации и защиты двигателей, генераторов, трансформаторов, шин кабелей на объектах прм-ти и гражд. строит-ва.. Расчитаны для эксплуат. в эл | шт | 384993.63 | 326250 | 2
ЗРП.DEK.ПР102.002.010.024.DC | реле; промежуточное; | реле DEKraft ПР102-2-10-024-DC (23203DEK) | Промежуточное реле 2 конт. с инд. LED 10А 24В DC | шт | 183.66 | 149.65 | 10
ЗПХ.ПМЛ.7611.220.250А | Пускатель | Пускатель ПМЛ 7611/220 250А | 250А.660В, IP54. оболочка, 4р+4з, реверсивный, с реле , с электрич. и механич. блокировками, кнопка стоп, Масса 34,2кг, габариты: 600х500х220мм. Предназнач. для дистанц. пуска, остановки и реверсирования трехфазных асинхронных электродвигателей. | шт | 35555.58 | 32061.36 | 2
С9С.BR.IL.006.NW | Светильник LED встраиваемый | Светильник LED встраиваемый BR-IL-006 NW | Briaton Светильник светодиод.для подсвет.лестниц,ступеней 1,5Вт,220В,тёпл.,146х60х61/серый,IP68 | шт | 413.25 | 385.7 | 2
ЗУ4.ВД1.063.004P.025А.010А.TDM | УЗО 4-пол. | УЗО 4-пол. ВД1-63 4P 25А 10мА TDM | IP20.Категория применения AC, 230/400В,50Гц,пределы изм-я напряж.сети, при кот сохраняется работоспособность выкл.от200 до460В, электрич. износоуст-ть не менее 4000циклов,механ.износоуст-ть не менее 10000циклов,макс. сеч. провода 50кв.мм. | шт | 1343.86 | 1171.08 | 2
С9Л.N.094.469.NLL.G45.007.230.004K.E27 | Лампа светодиодная (LED) | Лампа светодиодная (LED) Navigator 94 469 NLL-G45-7-230-4K-E27 | Cветодиодная лампа общего освещения. Колба лампы шарообразная, матовая. Повторяет форму и размеры стандартных КЛЛ и ламп накаливания типа "шарик", подходит к любому светильнику, в котором используются данные типы ламп. Угол рассеивания света 270°; ср | шт | 76.38 | 67 | 20
ЗПХ.ПМЛ.1541.380.010А | Пускатель | Пускатель ПМЛ 1541/380 10А | 10А.IP 40. Реверсивный с механич. и с электрич. блокировкой, без реле, без корпуса, без кнопок. Количество контактных групп: 1р (на 10-25А) | шт | 2313.74 | 2086.36 | 2
С9Р.SPB.001.008.ЭРА.IP54.008В.4000К.640.18075.СЕР | светильник; светодиод.; наклад | светильник SPB-1-08 (B) ЭРА IP54 8Вт 4000К 640лм круг 180х75 СЕР (24/288) | Светодиодный светильник пылевлагозащищенный. IP54. Расширенный диапазон работы 75-265В. светодиоды, мощностью менее 0.3Вт. Китай.Гарантия 1год | шт | 232.2 | 202.96 | 12
ЗА1.OD.ВМ63.001L63.УХЛ3 | Автомат 1-пол. | Автомат 1-пол. OptiDin ВМ63-1L63-УХЛ3 | Модульный авт. выкл. на DIN-рейку. Режим эксплуатации продолжительный. Ном. ток-63А. Ном. напр.230/400В, частота 50Гц. Хар-ка откл.- L. Коммутац. износост.-1500циклов. IP20. От -60 до +40. Габ: 84х18х71,5мм. Масса - 0.125кг. | шт | 777.4 | 718.51 | 3
НРП.П.ПГРС.070 | пресс;ручной; | пресс гидр. ручной ПГРс-70 (КВТ) | Для опрессовки наконечников и гильз. Диапазон сечений 4-70кв.мм. Клапан сброса давления АСД | шт | 3491.48 | 3025.95 | 2
ЗАК.GVAE11 | Комплектующие для автомата | Комплектующие для автомата GVAE11 (блок-контакт 1но+1нз) | блок дополнительных контактов 1но+1нз для автоматических выключателей серии GV2, GV3P | шт | 656.74 | 559.45 | 5
СЛН.ДС.230.240.060 | Лампа накаливания | Лампа накаливания ДС 230-240-60 | Произ-во "Калашниково". Е27; Кол - во в упаковке 270шт. Использ-ся для декоративного освещения жилых и обществ. помещений и создания особых световых эффектов. | шт | 12.2 | 11 | 100
АКК.L.33326.DLPL.У.04016 | Короб, комплектующие | Короб, комплектующие Legrand 33326 DLPL Уг.внутр./внешн.к-к40х16 | DLPL Уг.внутр./внешн.к-к40х16 Уп=10шт | шт | 140.5 | 129.69 | 10
ЗА2.ВМ.063.002.016А.NC | Автомат 2-пол. | Автомат 2-пол. OptiDin ВМ63-2NC16-УХЛ3 | Упаковка 6шт=12полюсов. Мод. авт. выкл., с э/м и тепловым расцепителем, для нечастых операт. ВО - до 30раз в сутки, на DIN-рейку 35мм двухпол., номин. напр.230В 50Гц, ПКС-6кА. Износост.-10000циклов. IP20. От -60 до +40. Габ: 84х35,6х70мм. Масса - 0.2 | шт | 299.84 | 277.12 | 5
КЭХ.ПЭТВ.002.1060 | Провод обмот. | Провод обмот. ПЭТВ-2 1060 | (катушка 20кг) Масса=8,0856кг/км.Для изгот-я обмоток температур. класса "В": измерит. и регистрир.приборов, телеф.капсюлей, двигателей малой мощности, электромагнитов и сухих трансф-ов.Отличные механич.св-ва позволяют использовать провода для механиз | кг | 818.98 | 743.16 | 20
ЗПХ.ПМЛ.7510.220.250А | Пускатель | Пускатель ПМЛ 7510/220 250А | 250А.660В, IP54. оболочка, 2р+2з, реверсивный, без реле , с механич. блокировкой, Масса 32,2кг, габариты: 600х500х220мм. Предназнач. для дистанц. пуска, остановки и реверсирования трехфазных асинхронных электродвигателей. | шт | 31497.84 | 28402.39 | 2
АЛХ.Л.085.100.3000.000.007 | Лоток | Лоток перф. 80х100х3000 | Лоток перфорированный 80х100х3000 Лоток 3м. Цена за 1м. | м | 280.14 | 236.93 | 24
ЗПХ.ПМ.12010100.380.010А.001 | Пускатель | Пускатель ПМ 12010100/380 10А 1з | IP00, Габаритные размеры:56х39.5х73мм, масса=0.21кг., нереверсивный, открытый, без реле, без кнопок, 1з дополн. конт. | шт | 355.08 | 314.11 | 4
ЗД1.ABB.DS201.C16.A10 | Автомат дифференц. 1-пол. | Автомат дифференц. 1-пол. ABB DS201 C16 A10 | Выключатель авт.диф.т. ток 10мА 1+N ном ток 16А Icn=6 кА тип А | шт | 5783.29 | 5012.18 | 2
АЛХ.ДКС.35267.Л.50050.L3000 | Лоток | Лоток ДКС 35267 перфорированный 500х50 L3000 (Россия) | Лоток перфорированный 500х50 L 3000. Уп=12м | м | 758.56 | 600.31 | 6
ЗКХ.МКИ.10610.006А.400В.АС3.001НО.ИЭК | Контактор | Контактор МКИ-10610 6А 400В/АС3 1НО ИЭК | Миниконтактор для сил. электрич.сетей в категориях применения АС3 ( управ-е электродвигателями до 5кВт). | шт | 329.5 | 241.63 | 3
ВРО.M.L.Д.600.71031 | Диммер | Диммер Makel Lillium (белая) с сет.фильтром 600вт. 71031 | Диммер (светорегулятор) с сетевым фильтром 600вт.Белый. IP20. Использовать рамку и вставки производство Турция. | шт | 988.51 | 866.06 | 2
АКШ.U.ETK25341.02516.02525 | Короб; пластиковый | Короб Ultra ETK25341 д/мини-каналов 25х16/25х25 | угол плоский для мини-каналов 25х16/25х25 | шт | 32.68 | 26.84 | 40
ВВ4.ИЭК.ВН.032.020А.004 | Выкл. нагрузки 4-пол. | Выкл. нагрузки 4-пол. ИЭК ВН-32 20А 4пол. | 400В,50Гц,(пост. < 48В),кратность откл.тока 3,электр.износостойкость 20000 икл.,IP20, макс.сеч.провода 35кв.мм,раб.в любом положении отн.вертикали,72х80х75мм,на DIN-рейку 35мм,гарантия 3 года,срок службы не менее 15лет. | шт | 430.26 | 363.9 | 3
ТТХ.ОСМ.000.25.220.005.022.220.110 | Трансформатор | Трансформатор ОСМ-0.25 220/5-22-220/110 | понижающий трансформатор общего назначения, габаритные размеры115х75х117мм, установочные размеры ,65х65 мм, вес 1.6кг | шт | 2342.1 | 2130.34 | 2
ЗА2.OD.ВМ63.002K10.УХЛ3 | Автомат 2-пол. | Автомат 2-пол. OptiDin ВМ63-2K10-УХЛ3 | Модульный авт. выкл. на DIN-рейку. Режим эксплуатации продолжительный. Ном. ток-10А. Ном. напр.230В, частота 50Гц. Хар-ка откл.- К. Коммутац. износост.-1500циклов. IP20. От -60 до +40. Габ: 84х36х71,5мм. Масса - 0.250кг. | шт | 1052.16 | 972.45 | 3
ЗА3.OD.ВМ63.003K20.УХЛ3 | Автомат 3-пол. | Автомат 3-пол. OptiDin ВМ63-3K20-УХЛ3 | Модульный авт. выкл. на DIN-рейку. Режим эксплуатации продолжительный. Ном. ток-20А. Ном. напр.400В, частота 50Гц. Хар-ка откл.- К. Коммутац. износост.-1500циклов. IP20. От -60 до +40. Габ: 84х54х71,5мм. Масса - 0.375кг. | шт | 1608.22 | 1486.39 | 2
ТТТ.ТПЛ.020.1500.005 | Трансформатор тока | Трансформатор тока ТПЛ-20 1500/5 | Uном. 20кВ, заменяет ТПОЛ-20 | шт | 65556.97 | 59835.41 | 2
ВВ2.ABB.Р.002.SHD202.040 | Выкл. нагрузки 2-пол. | Выкл. нагрузки 2-пол. ABB Рубильник 2пол. SHD202/40 рычаг крас. | DIN-рейка ном U AC-415В DC-125В IP20 t=-20..+55 клемма 25 кв.мм | шт | 1052.11 | 896.24 | 2
ПС1.OM.101.001.0.230В.005А | Счетчик; 1-фазный | Счетчик OptiMer 101-1.0-230В-5(60)А | 1ф.1тар.,двухпроводной, датчик тока: шунт,ЭМОУ, ном.напр. `220В, 50Гц, баз(макс.) ток 5(60)А, кл.т. 1.0, 3200имп/к Вт*ч раб.темп.: от -40 до +60градус., габ.105х76х65мм. Масса-0,4кг. На винтах. | шт | 744.04 | 551.14 | 1
РШК.П.ВРУ.002.ВРУ.003.800.СИ.ЭЛ | Комплектующие для шкафа | Комплектующие для шкафа Полка отсека учета ВРУ-2/ВРУ-3 800 СИ-ЭЛ | Комплектующие для корпусов ВРУ IP31/54 RAL 7035 | шт | 321.71 | 284.59 | 4
ЗПХ.ПМ.12025160.380.025А.001 | Пускатель | Пускатель ПМ 12025160/380 25А 1з | IP40, масса=1.1кг, габаритные размеры: 207х132х140мм, установочные размеры: 130+-0.2х75+-0.2мм, нереверсивный, закрытый, б/реле,1замыкающий контакт | шт | 1385.19 | 1225.36 | 2
ВВМ.V.ALLURE.Б.Р.004П.754444 | выкл.; комплектующие; | выкл. Valena ALLURE Барокко пурпур Рамка 4П 754444 | Valena ALLURE.Рамка "Барокко Пурпур".4-постовая универсальная | шт | 8995.95 | 8303.95 | 2
КОХ.ПВ1.035.З | Провод уст.и освет. | Провод уст.и освет. ПВ1(ПуВ) 35 Зеленый Кольчугино | наружний диаметр 11.0мм, вес 351кг/км . Uном. ~450В/-1000В, класс жилы 2, количество и диаметр проволок в жиле 7х2.51мм, толщина изоляции 1.2мм, Допустимый длительный ток - 170А. Стоек к воздействию: темп.окруж.среды -50 +70С, мех.ударов, линейного | м | 253.23 | 229.79 | 100
КОГ.ПВС.002.000.75.Б.ККЗ.ГОСТ | Провод уст.и освет.; гибкий | Провод уст.и освет. ПВС 2х 0.75 Белый ККЗ ГОСТ | Бухта 200м. Номин. толщ.изол.=0.6мм, номин. толщ.оболоч.=0.8мм,номин.наруж.диаметр=6,4мм, эл. сопрот. изол. на 1км не менее 0.011МОм, масса=57.6кг/км. Макс. наруж. размер=6.6мм. Провод гибкий с ПВХ изоляцией и мед. скрученными жилами в ПВХ оболочке. | м | 14.92 | 12.71 | 200
ИКС.ДКС.BD125114.Б.DIN.004.125А.0076 | Клеммная колодка | Клеммная колодка ДКС BD125114 Блок распределительный на DIN рейку 4р 125А, 7х6мм | Блок распределительный на DIN рейку 4р 125А, 7х6мм 2х7,5мм 2x9мм. уп=8шт | шт | 2307.89 | 1826.44 | 2
ЗУ4.LEGRAND.008993 | УЗО 4-пол. | УЗО 4-пол. LEGRAND (4P 25A 30мА) 411702 | Тип "АС". Кол.модулей по 17,5мм: 4. Минимальная температура -25С. | шт | 3526.97 | 3255.66 | 2
СЛН.PHL.S.040W.E27.230V.B35.FR.001CT.010X10F.646750 | Лампа накаливания | Лампа накаливания PHL Stan 40W E27 230V B35 FR 1CT/10X10F 646750 | накаливания/GLS лампа. Форма свеча, матовая. Уп. 100шт | шт | 22.29 | 20.43 | 50
ИРХ.ABL.1461140.П.IP54.016A.002P.E.250V | Розетка | Розетка ABL 1461140 Прибор. роз. термопласт, фланец, IP54,16A, 2P+E,250V | ЗАКАЗ СОГЛАСОВЫВАТЬ С ОТВ.СНАБЖЕНЦЕМ. Приборная розетка термопласт, фланец, IP54, 16A, 2P+E, 250V, (красный) | шт | 160.81 | 150.09 | 10
ЗУ4.ABB.F204.040.000.1 | УЗО 4-пол. | УЗО 4-пол. ABB F204/40/0.1 (40A 100мА) | УЗО 4-полюсный 40А, ток утечки - 100мА | шт | 4482.51 | 3818.43 | 2
ИРС.M.M.Р.HI.FI.32080 | Розетка; скрытой проводки | Розетка Makel Mimoza (крем.) Роз. HI-FI 32080 | Розетка HI-FI Кремовая. IP20. 250V. 16А. Использовать рамку и вставки производство Турция. | шт | 211.29 | 185.12 | 4
ЗА3.АЕ.2036ММ.004А.010Н | Автомат 3-пол. | Автомат 3-пол. АЕ 2036ММ-10Н-00У3-А-4А (Черкесск) | Упаковка 4 шт. 3пол., с эл./магн. и теплов. расц, отс. 12in, 380В, коммутац. спос.Icu-1кА, 105х56х85(IP00), масса-0,36кг. | шт | 1971.86 | 1773.35 | 2
С4П.РСП.007РС.400.001.УХЛ1.IP44 | Светильник ДРЛ; подвесной | Светильник ДРЛ РСП 07-400-101 УХЛ1 IP44 СР | Световые решения, некомпенс., рассеиватель РС 410мм, стекло, переходник,, отсек ПРА | шт | 3779.13 | 3439.01 | 2
АХХ.ДКС.37162.О.TDS.Т.100 | Т-ответвитель (воронка) | Т-ответвитель (воронка) ДКС 37162 Ответвитель TDS Т-образный верт. ун. осн.100 | Аксессуар для лотков ДКС. Ответвитель TDS Т-образный вертикальный ун. осн. 100 уп=1шт. | шт | 3306.95 | 2617.08 | 2
ЗПХ.ПМ.12063151.127.063А.002.002 | Пускатель | Пускатель ПМ 12063151/127 63А 2з+2р | IP00,нереверсивный, открытый, без реле, 2з + 2р дополнительных контакта, габаритные размеры 87х126х112мм, масса 1.06 кг | шт | 1691.79 | 1496.58 | 2
АХХ.М.B.002.005.002.TDM | Прочая продукция | Прочая продукция Маркер наборный - символ "B" желтый 2,5 мм2 (150 шт.) TDM | Маркер наборный. Упаковка 150шт. | компл | 141.8 | 121.83 | 10
ККХ.КВВГ.019.002.5.К | Кабель контрольный | Кабель контрольный КВВГнг(А) 19х 2.5 Кабэкс | Uном 660В, изол.и оболочка из негорючего ПВХ пластиката, предн.для прокладки в помещениях, каналах, туннелях при отсутствии механич.воздействий, | м | 341.24 | 301.87 | 100
ЗА3.DEK.ВА401.009.00.014.0А.015.А | Автомат 3-пол. | Автомат 3-пол. DEKraft ВА401-9.00-14.0А 15 кА (21207DEK) | Авт. выкл. защиты двигателя 3P 9-14A 15кА ВА-401 DEKraft | шт | 1116.67 | 909.88 | 2
АХХ.К.П.SSH | Прочая продукция | Прочая продукция Кронштейн потолочный SSH | Для ортогонального подвеса кабельной трассы. Может использоваться для прокладки кабельной трассы в настенном и напольном исполнении. Толщина профиля 2 мм, Толщина основания 5 мм. | шт | 392.27 | 368.63 | 4
АКК.КМС.016.016 | Короб, комплектующие | Короб, комплектующие КМС 16х16 (соединитель на стык д/ "Элекор") | CKK10D-S-016-01 Соединитель на стык для кабель-канала "Элекор" | шт | 8.69 | 7.35 | 28
АГМ.Г.ГМЛ.120.ИЭК | Гильза каб.; медная | Гильза каб. ГМЛ-120 ИЭК | Габариты: D=18,9мм, d=15мм, L=65мм. Для соединения медных проводников. Луженая. | шт | 150.1 | 110.07 | 10
ЗА2.ВМ.063.002.013А.XC | Автомат 2-пол. | Автомат 2-пол. OptiDin ВМ63-2C13-УХЛ3 | Упаковка 6шт=12полюсов. Мод. авт. выкл., с э/м и тепловым расцепителем, для нечастых операт. ВО - до 30раз в сутки, на DIN-рейку 35мм двухпол., номин. напр.230В 50Гц, ПКС-6кА. Износост.-10000циклов. IP20. От -60 до +40. Габ: 84х35,6х70мм. Масса - 0.2 | шт | 299.84 | 277.12 | 5
ЗА3.В.OM.E100L016.УХЛ3 | Автомат 3-пол. | Автомат 3-пол. Выключатель автоматический OptiMat E100L016-УХЛ3 | Для защиты кабелей и оборудования, от к.з.,токов перегрузки,широко применяется в НКУ (ВРУ,АВР,ГРЩ,ЩР). Ном.раб.ток-16А.Уставка расцепителей токов к.з.-350А. Ном. напр.-690В/ПКС-5кA, 400В/ПКС-6кA.Частота тока:50/60Гц.Габ.ШхВхГ:75х130х60,вес-0,82кг. | шт | 2295.12 | 2121.25 | 2
ЗУ4.A9.A9R41440.ID.004P.040A.030MA | УЗО 4-пол. | УЗО 4-пол. Acti9 A9R41440 ID 4P 40A 30MA | ДИФФ.ВЫКЛ.НАГР. iID 4П 40A 30mA AC-ТИП аналог Multi9 23042 | шт | 4583.89 | 3802.93 | 2
АНИ.KLAUKE.620C4.000.5.001.0.M4 | Наконечник каб.; медный, вилочный | Наконечник каб. KLAUKE 620C4 0.5-1.0мм M4 | Материал: электротехническая медь, поверхность луженая, изол. трубка ПА, без галогенов, температура до 105град.С. Отверстие D=4.5-1мм, параметры: d1=1.6мм, d2=4.3мм, d3=6.8мм, d4=4.5мм, l=17.5мм, a1=5мм, a2=10.5мм, вес 100шт=0.070кг. уп.=100шт. | шт | 12.63 | 11.59 | 100
РШК.О.ВРУ.003.2000.1800630.СИ.ЭЛ | Комплектующие для шкафа | Комплектующие для шкафа Отсек рубильника ВРУ-3 2000/1800x630 СИ-ЭЛ | Комплектующие для корпусов ВРУ IP31/54 RAL 7035 | шт | 1959.4 | 1733.32 | 2
ЗА2.ВМ.063.002.010А.NB | Автомат 2-пол. | Автомат 2-пол. OptiDin ВМ63-2NB10-УХЛ3 | Упаковка 6шт=12полюсов. Мод. авт. выкл., с э/м и тепловым расцепителем, для нечастых операт. ВО - до 30раз в сутки, на DIN-рейку 35мм двухпол., номин. напр.230В 50Гц, ПКС-6кА. Износост.-10000циклов. IP20. От -60 до +40. Габ: 84х35,6х70мм. Масса - 0.2 | шт | 310.74 | 287.2 | 5
ХПО.У.05050005 | Производство | Производство Угол 50х50х5 | НЕ ДЛЯ ПРОДАЖИ!!! | кг | 40.3 | 36.11 | 2
ВПХ.XB4.BK125M5 | Переключатель | Переключатель XB4-BK125M5 (желт., с подсв.230-240В, 1нр+1нз) | IP65, Un=240В In=3A (по кат. AC-15) пер. тока, со встроенным светодиодом (ZBVM5), стандартная ручка, хромированный ободок, для щитового монтажа диаметром 22мм, модульная конструкция, возможность дополнения контактов (ZBE101, ZBE102) до 9 шт, возможно | шт | 1444.31 | 1237.98 | 3
КОГ.ПВС.004.002.5.Б.ККЗ.ГОСТ | Провод уст.и освет.; гибкий | Провод уст.и освет. ПВС 4х 2.5 Белый ККЗ ГОСТ | Бухта 100м. Номин. толщ.изол.=0.8мм, номин. толщ.оболоч.=1.1мм,номин.наруж.диаметр=9,84мм, эл. сопрот. изол. на 1км не менее 0.009МОм, масса=205.0кг/км. Макс. наруж. разм. 12,5мм. Провод гибкий с ПВХ изоляцией и мед. скрученными жилами в ПВХ оболочк | м | 74.39 | 63.37 | 100
С9В.PFS.3528.060.004.8.012V.IP20.005.008.R | Светодиодная лента | Светодиодная лента Световая полоса/ лента/ шнур КОМТЕХ PFS 3528-60-4.8-12V-IP20-5m х 8mm RED | Светодиодная лента, гибкая PROF-серии (на белом основании, LED Epistar). Цвет свечения: Красный. 4,8 Вт/метр. 60 светодиодов SMD3528 на метр. Питание 12V. Длина 5м. Ширина 8мм. IP20. КОМТЕХ | м | 66.15 | 49 | 1
АКК.КМС.080.040 | Короб, комплектующие | Короб, комплектующие КМС 80х40 (соединитель на стык д/ "Элекор") | CKK10D-S-060-06 Соединитель на стык для кабель-канала "Элекор" | шт | 35.37 | 29.95 | 20
СЛК.КЭЛР.FS.Е27.030В.4000К.ПРОМОПАК.003.ECOLIGHT.ИЭК | Лампа люминесц.компактная | Лампа люминесц.компактная КЭЛР-FS Е27 30Вт 4000К ПРОМОПАК 3шт ECOLIGHT | LLEP25-27-030-4000-T4-S3 Компакт. люм. энергосберегающая лампа. Спираль. Цоколь Е27, Мощность 30Вт., Размеры: 620х185х350мм. Ном.свет.поток 1150Лм. Цвет.темп.4000К | упак | 658.48 | 482.89 | 5
ЗА4.OD.ВМ63.004B05.УХЛ3 | Автомат 4-пол. | Автомат 4-пол. OptiDin ВМ63-4B5-УХЛ3 | Модульный авт. выкл. на DIN-рейку. Режим эксплуатации продолжительный. Ном. ток-5А. Ном. напр.400В, частота 50Гц. Хар-ка откл.- B. Коммутац. износост.-4000циклов. IP20. От -60 до +40. Габ: 84х72х71,5мм. Масса - 0.500кг. | шт | 783.94 | 724.55 | 3
МТТ.ТУТ.025.012.5.Б | трубка; термоусаживаемая; | трубка ТТУ 25/12.5 Белая 50 м/упак ИЭК | П/э термоусаживаемая трубка, эл. прочность не менее 30кВ/мм, толщина стенки после усадки -1мм, усаживается с 2 до 1мм, цвет: белая Внутр. диаметр 25мм. 50м/рол | м | 65.56 | 55.45 | 10
СДХ.001И125ДРЛ50.001 | Дроссель | Дроссель 1И125ДРЛ71Н-001 УХЛ1 | Произ-во "СХТ" Кольчугин. ВНИМАНИЕ!!! СТАРОЕ НАЗВАНИЕ 1И125ДРЛ39-001 независ. УХЛ 2. 220В/50Гц.,Ток лампы: 1.15+-0.10А, потери мощности не более 15Вт, к-т мощности не менее 0.53, габаритные размеры 120х110х100мм. Масса не более 1.85кг. | шт | 635.75 | 586.85 | 5
ЗА3.В.OM.E100L020.УХЛ3 | Автомат 3-пол. | Автомат 3-пол. Выключатель автоматический OptiMat E100L020-УХЛ3 | Для защиты кабелей и оборудования, от к.з.,токов перегрузки,широко применяется в НКУ (ВРУ,АВР,ГРЩ,ЩР). Ном.раб.ток-20А.Уставка расцепителей токов к.з.-400А. Ном. напр.-690В/ПКС-5кA, 400В/ПКС-6кA.Частота тока:50/60Гц.Габ.ШхВхГ:75х130х60,вес-0,82кг. | шт | 2295.12 | 2121.25 | 2
РШН.SAREL.83318 | Шкаф пустой навесной | Шкаф пустой навесной NSYS3D4320P | Шкаф стальной, IP66, с монтажной платой SAREL. Масса=6.5кг. 400х300х200мм | шт | 5162.06 | 4397.31 | 2
ЗКХ.К.КМИ.11210.012А.024В.АС3.001НО.ИЭК | Контактор | Контактор КМИп-11210 12А 24В/АС3 1НО ИЭК | малогабаритный контактор катушкой на постоянный ток. Для пуска, остановки и реверсирования аснхрон.электродвигателей с короткозамкнут.ротором на напряж. до 660В. Ном.раб.ток (АС-3) 12А. | шт | 1924.23 | 1627.46 | 3
АХХ.ДКС.CM611003.К.001.005.004 | Прочая продукция | Прочая продукция ДКС CM611003 Крепеж для троса к балке 1,5-4 мм гориз.монт. | Крепеж троса к балке при монтаже подвесных кабельных трасс. уп.100 шт | шт | 125.11 | 88.01 | 100
С9О.СДО.007.030Д.ДД.IP44.IEK | Прожектор светодиодный | Прожектор светодиодный СДО 07-30Д серый с ДД IP44 IEK | С датчиком движения. Ном. напр, В: 230. Частота сети, Гц: 50. Мощн.30Вт. Диапазон рабочих напряжений, В:220-240. Цветовая температура, К: 6500. Индекс цветопередачи, Ra, не менее: 70. Коэффициент мощности, не менее: 0,9. IP44. Диапазон раб. температу | шт | 1072.5 | 985.07 | 3
ЗПХ.ПМ.12010100.024.010А | Пускатель | Пускатель ПМ 12010100/24 10А 1з | IP00,Габаритные размеры:56х39.5х73мм, масса=0.21кг., нереверсивный, открытый, без реле, без кнопок, 1 дополнительный замыкающий контакт | шт | 355.08 | 314.11 | 4
КСХ.ВВГ.005.050 | Кабель силовой | Кабель силовой ВВГ 5х 50 СКЗ | Номин. наруж. диаметр=34.4мм. Расчетная масса = 2654кг/км. Изоляция и оболочка кабеля из поливинилхлоридного пластиката. Медная токопроводящая жила. Рабочее напряжение ~660В. Длительно допустимая Т=80 градусов. Для передачи и распределения электричес | м | 1429.82 | 1217.8 | 100
АКЧ.U.ETK40030.04017 | Короб, внешний угол | Короб, внешний угол Ultra ETK40030 д/мини-канала 40х17 | УГОЛ ВНЕШНИЙ РЕГУЛИРУЕМЫЙ 40Х17 | шт | 49.68 | 40.81 | 20
ОС1.ШТИЛЬ.R7500 | стабилиз.; напряж.; 1-фазн.; | стабилиз. ШТИЛЬ R7500 (7500ВА) (1-фаз.) | IP30. Мощность нагрузки 7500Ва, раб. диап. вход. напряж-й 155-260В, диапазон выход. напряж-й 220+-5%. КПД 96%, Габариты: 450х260х360мм. Масса=33кг. Режим работы неприрывный. Темпер. окруж. среды +10...+35С, относит. влажность 80%. | шт | 43081.2 | 38847.4 | 2
АХХ.ДКС.37027.У.CDSS.090.500 | Прочая продукция | Прочая продукция ДКС 37027 Угол CDSS 90 верт. внеш. переходник лев. осн.500 | Аксессуар для лотков ДКС. Угол CDSS 90 вертикальный внеш. переходник лев. осн. 500 уп=1шт. | шт | 4857.81 | 3844.41 | 2
ПС1.СОЭ.005.050.001.110.005.050А | Прочее | СОЭ-5/50-1-110 5-50А | По инвентаризации | шт | 533.9 | 533.9 | 1
КСХ.ВВГ.LSLT.00425.К | Кабель силовой | Кабель силовой ВВГнг(А)-LSLTx(N) 4х25 мк Конкорд | Кабель силовой. Расчетный наружный диаметр 22,9мм, объем горючей массы 437л/км, теплота сгорания 11901 МДж/км, расчетная масса 1693кг/км. | м | 745.65 | 659.61 | 100
КСБ.ВББШВ.004.095 | Кабель силовой бронированный | Кабель силовой бронированный ВББШВ 4х 95 Алюр | Масса кабеля 4713кг/км,толщина изоляции 1.5мм, наружный диаметр кабеля 37.6мм, сопротивление жилы 0.193 Ом/км, сопротивление изоляции 7МОм х км, допустимые токовые нагрузки кабеля при прокладке в земле 260А, в воздухе 255А. | м | 2242.96 | 1725.35 | 1
ЗКХ.КТИ.64003.400А.230В.AC3 | Контактор | Контактор КТИ-64003 реверс 400А 230В/AC3 | Реверсивный. IP00, 230В,50Гц, номин. нагрузка 110кВт,макс. кратковрем. нагрузка(t<=1C)=3200А, электр. износостойкость 0.5 млн.ком.циклов, мощность рассеяния при ном токе 42Вт/полюс, повтор.кратковрем. режим 120 циклов оперир-я в час. Для упр-я двиг. | шт | 58954.82 | 49862.3 | 2
ВВМ.M.M.В.10312 | Выкл. комплектующие | Выкл. комплектующие Makel Mimoza (белая) Вставка одинар. хром 10312 | Вставка одинарная для механизмов (розетки, выключатели) Makel Mimoza. Белый. | шт | 14.56 | 12.76 | 50
РШН.COFFRET.CAEDRA.13982 | Шкаф пустой навесной | Шкаф пустой навесной COFFRET CAEDRA 13982(1ряд/18 мод, прозр.дв.) | IP65. Навесной светло-серый пластмассовый щит с зеленой прозрачной дверцей на 1х18 модулей, 2 клеммника (N,PE), заслонки на 5 мод., крепление для проводов. Раб. температура: от -25С до +60С. | шт | 2751.97 | 2283.12 | 2
ТТМ.ТМГ.025.006.Y.Y.000.М | Трансформатор силовой | Трансформатор силовой ТМГ- 25/ 6 / 0,4 У1 сх.соед. Y/Yн-0 Минск | схема и группа соединения обмоток звезда-звезда-0, потери холостого хода 115Вт, потери короткого замыкания 600Вт, габаритные размеры 800х640х930, масса 240кг | шт | 82105.88 | 79959.88 | 2
СЛК.OSRAM.DULUXSTAR.MICRO.TWIST.018W.840.E27.11155 | Лампа энергосберегающая | Лампа энергосберегающая (компактная люминесцентная с интегрированным ПРА) OSRAM DULUXSTAR MICRO TWIST 18W/840 E27 111х55mm | Компактная люм.лампа (Osram Dulux MICRO Twist T2) витая со встроенным ЭПРА, срок службы 10000часов, уп.10шт | шт | 158.43 | 121.87 | 1
ПТХ.Ц43101 | Многофункциональный измерительный прибор (мультиметр) | Многофункциональный измерительный прибор (мультиметр) Ц43101 | Предназначен для измерения напряжения, сопротивления, тока. | шт | 13428.45 | 11687.72 | 2
С1А.EFS.193 | Светильник аварийный | Светильник аварийный URAN 6533-8 4501002030 | EFS 193 IP65. Масса=1.3кг. Время работы в аварийном режиме 3 часа. Свет. поток в авар. режиме=150лм. Корпус изготовлен из спец. полимерного пластика. Рассеиватель изготовлен из прозрачного поликарбоната. | шт | 4550.51 | 4381.97 | 2
ЗА2.DEK.ВА103.001N.025А.C.004.5А | Автомат 2-пол. | Автомат 2-пол. DEKraft ВА103-1N-025А-C 4.5кА (12184DEK) | Авт. выкл.1+N 25А х-ка C ВА-103 4,5кА DEKraft | шт | 184.25 | 150.13 | 12
ЗА3.GV3P32 | Автомат 3-пол. | Автомат 3-пол. GV3P32 (23-32А, отсечка 448А) | Выкл. с комбинированным расцепителем для защиты электродвигателя, управление поворотной ручкой, 6-гранный зажимной винт. Мощность двигателя 15кВт, масса=1кг, монтаж на DIN-рейку, прим-ся доп. контакты GVAE(фронтальные), GVAN(боковые). | шт | 10307.41 | 8780.39 | 2
АКЧ.ДКС.AIR90403.У.09040 | Короб, внешний угол | Короб, внешний Угол ДКС AIR90403 для короба 90х40 мм | Угол внешний для короба 90х40 мм Уп=12шт. | шт | 67.55 | 53.46 | 12
ЗК3.ПМЛ.3160М1.050А.024AC.УХЛ4.Б.КЭАЗ | Контактор 3-пол. | Контактор 3-пол. ПМЛ-3160М1-50А-24AC-УХЛ4-Б-КЭАЗ | С переменным током цепи управления. Нереверсивный, без реле, без корпуса, без кнопок, m-1.35кг, габ. мм.: 77х129х116. IP20, всп. контакт - NO+NC(1з+1р). С креплением на DIN-рейку | шт | 1827.77 | 1675.46 | 4
РШК.SAREL.63214 | Комплектующие для шкафа | Комплектующие для шкафа NSYEC841 2-х мод.плата каб.ввода SF 800х400 | Двухмодульная плата кабельного ввода для шкафа SAREL серии Spacial 6000 ...х800х400мм. | шт | 2894.25 | 2465.47 | 2
С9Х.КОМТЕХ.DNW.040.012V.IP20 | Аксессуары светодиодные | Аксессуары светодиодные LED-драйвер (источник постоян. напряжения/тока для светодиодов) / Контроллер КОМТЕХ DNW 40-12V-IP20 | Блок питания, напряжение 12V, мощность 40W, ток 3.3А, для светодиодных лент. Габариты 110*78*35 мм. Вход 100-240V AC, выход 12V DC +-0.5V. IP20. КОМТЕХ | шт | 256.5 | 190 | 1
ДЭХ.АИР.056.000.12.1500.А4.Л | Электродвигатель | Электродвигатель АИР 56(0.12квт/1500об/м)А4/Лп | IP44, высота оси вращения 56мм, диаметр вала 11мм, установочные размеры 90х71мм(лапы), размеры: длина 203мм. диаметр 120мм, высота с распр. коробкой 141мм, 4.5кг | шт | 2835.3 | 2600.62 | 2
ЗРУ.РТН.1308.002.5.004.0А.TDM | реле; тепловое электронное; | реле РТН-1308 2.5-4.0А TDM | Реле электротепловое явл. эл. коммутац устройством, имеющим собственное потребление энергии. Кол-во контактов: 1з+1р | шт | 417.15 | 363.52 | 4
ЗА3.MG.C.060N.003P.050A.C | Автомат 3-пол. | Автомат 3-пол. MG C 60N 3P 50A (24355) | ном.напряжение 400/415В~, ток отключения 6кА, срабатывание электромагнитной защиты между 5 и 10-кратным значением ном.тока, количество циклов 20000, масса 0.22кг, установка на DIN-рейку, размеры 81х70х36мм | шт | 1297.02 | 1128.3 | 2
ВПР.ПС.036.630А.П | Рубильник перекл. | Рубильник перекл. ПС-36 630А правый | Для защиты и неавтоматической коммутации силовых цепей 380В, для установки в шкафах, ящиках, щитах и др. распр. устройствах. Со смещённым(боковым)приводомПРЦ-0,4. На текстолитовом основании. Габ.:Ш-380;В-396;Г-210мм.М/П-90мм.Вес-10,02кг. | шт | 12234.24 | 11917.53 | 2
АХХ.ДКС.36343.П.RRD.150.100.H.100 | Прочая продукция | Прочая продукция ДКС 36343 Переходник RRD правосторонний 150/100 H 100 | Аксессуар для монтажа листовых лотков ДКС.Переходник RRD правосторонний 150/100 H 100 уп=1шт. | шт | 850.32 | 672.94 | 2
ЗА3.ВА07.208.С.003P.800А.065А.ИЭК | Автомат 3-пол. | Автомат 3-пол. ВА07-208 стац с незав. расц. 3P 800А 65кА ИЭК | Номин. ток=800А, номин. предельная наибольшая откл. способность=50кА. Стационарный с нез. расцепителем.Для коммутации и защиты двигателей, генераторов, трансформаторов, шин кабелей на объектах прм-ти и гражд. строит-ва.. Расчитаны для эксплуат. в эл. | шт | 271654.68 | 230204 | 2
АКК.К8763.У.LE.060 | Короб, комплектующие | Короб, комплектующие Копос8763 Угол прямой к каналу LE 60 | Угол прямой к каналу LE 60 уп=2шт. | шт | 59.3 | 54.74 | 2
ЗКК.ABB.Б.CA4.022M | Комплектующие; контактор | Комплектующие ABB Блок контактный дополнительный CA4-22M (2НО+2НЗ) | для контакторов AF09#AF16..-30-10 | шт | 969.08 | 825.51 | 5
АШС.DEK.ШН103.002.007.100 | Шина | Шина DEKraft ШН103-2-07-100 (32015DEK) | Кросс-модуль на DIN-рейку 2х7 групп, 100А | шт | 318.49 | 259.51 | 5
ТТТ.ТЛ.010.001.100.005 | Трансформатор тока | Трансформатор тока ТЛ-10-1 100/5 | Масса=45+-2кг. Окруж. среда невзрывоопасная, d=36мм, L=477+-4мм, l=190мм. Для передачи сигнала измерительной информации измерительным приборам и/или устройствам защиты и управления, а также для изолирования цепей вторичных соединений от высокого напр | шт | 53773.31 | 49080.18 | 2
ТКХ.КМТП1.ВВ.160.006.000.4.УХЛ.001.Т.Б.РЛНД | Компл.трансф.подстанции | Компл.трансф.подстанции КМТП1-ВВ-160/6/0.4 УХЛ-1 Тупик.(Барнаул) Без РЛНД | Без тр-ра. Мачтового типа, ввод - воздух-воздух((на одной опоре - СВ-110).Сторона ВН: комплект РВО, комплект предохранителей ПКТ. Сторона НН: на вводе РУНН - рубильник РБ на 250А, счетчик ЦЭ6803. На отходящих линиях ВА57-35: 2 по 63А; 2 по 100А. Фид | шт | 104573.37 | 96590.67 | 2
ИРС.ALB45340.LC.002RJ45.CAT.005E.Н | Розетка; скрытой проводки | Розетка ALB45340 LexCom 2хRJ45 CAT 5E Неэкран (UTP) | УСТАНАВЛИВАЮТСЯ ТОЛЬКО В КАБЕЛЬ-КАНАЛЫ OptiLine 45. Слаботочная розетка LexCom 2хRJ45 для компьютерных сетей. Категория 5e. Неэкранированная (UTP). | шт | 379.91 | 330.49 | 2
ЗПХ.ПМЕ.221.110.025А.002.002 | Пускатель | Пускатель ПМЕ 221/110 25А 2з+2р | IP40,нереверсивный,закр.,б/реле, габаритные размеры: 222х152х154мм, установочные размеры:150+-0.5х100+-0.3мм, масса=2.0кг, 2з+2р доп. контактов | шт | 1333.07 | 1179.25 | 2
ЗПХ.ПМ.12010240.380.001А | Пускатель | Пускатель ПМ 12010240/380 1А 1з | IP40, габарит. размеры: 171х104х126мм, установочные размеры:100+-0.5х37+-0.3мм, масса=1.1кг, нереверсивный, закр.,с реле,б/кн.,1з | шт | 1122.21 | 992.72 | 2
ЗА3.ВА.088.032.003P.025А.063А | Автомат 3-пол. | Автомат 3-пол. ВА 88-32 3P 25кА 63А | IP30.Номин. раб. напряжение=400В,50Гц,Температура настройки расцепителей 40С, диапазон раб. температур-25+40С,Срок сужбы не менее 15 лет. Применяются для групповой защиты в жилом и гражд. строительстве. | шт | 2455.75 | 2077 | 2
РЯУ.Я5110.3274 | Ящик; управления | Ящик Я5110 3274 | для управл.эл-двигателями, однофидерный, нереверсивный, с авт.выкл., кнопками и лампой, ном.ток 16А, ном.ток автоматич. выключателя 20А, номинальное напряж. силовой цепи ~380В, цепи управления ~220В, габаритные размеры 400х300х250мм | шт | 7330.09 | 6841.42 | 2
АШС.DEK.ШН201.014.100 | Шина | Шина DEKraft ШН201-14-100 (32005DEK) | Шина нулевая 14 групп/крепеж по центру, сеч. 8x12мм, 100А | шт | 172.97 | 140.94 | 10
КСБ.ВББШВ.004.150 | Кабель силовой бронированный | Кабель силовой бронированный ВББШВ 4х150 Алюр | Испытательное напряжение-3.5кВ. Длительно допустимая температура нагрева жил +70С. Применяется для передачи эл. энергии в стационарных установках на напряжение 1кВ, прокладываются в земле(траншеях), помещениях, туннелях, каналах, шахтах. | м | 3454.32 | 2657.17 | 1
ВВР.РЕ.019.043.31150.1600А | Рубильник выкл. | Рубильник выкл. РЕ 19-43 31150 1600А выкл. | IP00, трехполюсный выключатель на 1600А, без вспомогательных контактов | шт | 13795.38 | 12439.64 | 2
С2Б.ОБН.001.030.001.Ф | Светильник люмин.; настенный | Светильник люмин. ОБН 01-30-001 Фотон | IP20. УХЛ4, корп. сталь, открытый, лампы бактерицидные Т8, G13 1x30, ЭмПРА | шт | 522.18 | 454.28 | 3
ТТТ.ТЛ.010.002.1000.005 | Трансформатор тока | Трансформатор тока ТЛ-10-2 1000/5 | Масса=41+-2кг. Окруж. среда невзрывоопасная, d=55мм, L=477+-4мм, l=190мм. Для передачи сигнала измерительной информации измерительным приборам и/или устройствам защиты и управления, а также для изолирования цепей вторичных соединений от высокого напр | шт | 46802.69 | 42717.93 | 2
ВВ3.ABB.Р.OT1000E03C | Выкл. нагрузки 3-пол. | Выкл. нагрузки 3-пол. ABB Реверсивный рубильник OT1000E03C | до 1000А 3-полюсный (без ручки управления) | шт | 88941.5 | 82353.24 | 2
АНК.DTL.120.ИЭК | Наконечник каб.; медно-алюминиевый | Наконечник каб. DTL-120 медно-алюмин.кабельный ИЭК | Для присоед. ал. проводников к мед. шинам, проводам и кабелям с целью искл-я гальванического эффекта. Размеры: L=120мммм, B=30мм, D=14.5мм. Уп=20шт | шт | 178.5 | 150.97 | 10
ТТХ.ОСМ.001.220.082.082 | Трансформатор | Трансформатор ОСМ-1.0 220/82/82 | IP00, 170х230х130мм, 13.5кг | шт | 7125.65 | 6632 | 2
АХХ.КЗ.500 | Прочая продукция | Прочая продукция Кронштейн замковый осн.500 | Кронштейн для крепления лотка к профилю перфор. Длина 520мм. Ширина 27мм. Высота 85мм. Вес 1,086кг. Толщина металла 2.5мм. | шт | 217.76 | 184.18 | 16
ЗА3.EZC.100N3020.003P | Автомат 3-пол. | Автомат 3-пол. EZC 100N3020 3P (20А) | Авт. выключатель Easypact EZC100N. Номин.ток=20А. 18кА при380В и 15кА при 415В. Размеры: 75х130х60мм, масса=0.78кг. используется в щитах различных типов. Устанавливается в любом положении. Спец. переходник позволяет монтировать выкл. на рейке DIN. | шт | 3552.63 | 3078.95 | 2
ЗПХ.ПМ.12100620.380.100А | Пускатель | Пускатель ПМ 12100620/380В 100А У2 В | Пускатель, реверс., с реле, с кн. П I+П II+стоп, IP54, до 660В 50 и 60Гц, 4з+4р, масса-9.15кг, габ. мм: гл-204; ш-373; в-421. Для дистанционного пуска, остановки и реверсирования 3-х фазных асинхронных эл.двигателей с короткозамкнутым ротором. | шт | 16484.14 | 14582.12 | 2
ВПХ.ABB.M3SS4.021R.003 | Переключатель | Переключатель ABB M3SS4-21R (длинная ручка) красный 3-х позиционный с подсв. | Переключатель (длинная ручка) красный 3-х позиционный с подсветкой (только корпус) с фиксацией (лампа поставляется отдельно) | шт | 947.42 | 807.06 | 2
ХХХ.Б.Ш.М0860 | Крепежный элемент | Крепежный элемент Болт шестигранный М8х60 | Для соед-я лотков и аксессуаров между собой, для креп-я к несущим поверхностям. Длина болта 60мм, вес 1,15кг. | шт | 6.56 | 5.55 | 80
ЗРВ.ВЛ.065.001.010Ч.003.030Ч.220В.050Г | реле; времени; | реле ВЛ-65 1-10Час./3-30Час.220В/50Гц | IP40(оболочка), 1зам.+1разм.контакты, циклические, 45х119х75мм | шт | 2946.25 | 2888.31 | 2
ЗРВ.ВЛ.065.001.010С.001.010С.220В.050Г | реле; времени; | реле ВЛ-65 1-10Сек./1-10Сек.220В/50Гц | IP40(оболочка), 1зам.+1разм.контакты, циклические, 45х119х75мм | шт | 2946.25 | 2888.31 | 2
ДЭХ.АИР.100S4.380В.003В.1500.3081.DRIVE.IEK | Электродвигатель | Электродвигатель АИР 100S4 380В 3кВт 1500об/мин 3081 DRIVE IEK | IP55, фланец, высота оси вращения 100 мм, установочный размер S. Напряжение - 220/380 В. Масса - 30.4 кг. | шт | 10404.66 | 7630.08 | 2
ИКО.L.30326.DLPL.К | Коробка; ответвительная | Коробка Legrand 30326 DLPL Короб.ответв.(110х110х50) | DLPLКороб.ответв.(110х110х50) Уп=10шт | шт | 361.2 | 333.42 | 5
ААС.CL.013 | Ключ гаечный накидной (кольцевой) | Ключ гаечный накидной (кольцевой) CL 13 click (изолированный ключ) - Нилед | Изолированный торцевой ключ с храповым механизмом с шестигранной головкой 13мм. | шт | 4327.88 | 3483.2 | 2
ЗКХ.КМН.23211.032А.230В.АС3.001.TDM | Контактор | Контактор КМН-23211 32А 230В/АС3 1нз TDM | Малогабаритный контактор переменного тока общепром. прим-я КМН предназнач для пуска, остановки, реверс-я асинхрон. эл.двигателей с короткозамкнутым ротором на напряж-е до 660В, для дистанц. упр-я цепями освещ-я. | шт | 646.19 | 563.11 | 3
С9Н.КОМТЕХ.ДБП.006.К.001 | Светильник LED настенный | Светильник LED настенный КОМТЕХ ДБП 06 К 01 (LUNA LED) | Светильник светодиодный накладной, круглый 6Вт, 30 000 ч, 400Лм, 4000К, блок питания, размеры 136X63мм, IP65, 220В. матовый белый. КОМТЕХ В уп.24шт. | шт | 434.92 | 378.55 | 2
ЗА3.АЕ2043М.100.000У3.Б.031.5А | Автомат 3-пол. | Автомат 3-пол. АЕ2043М-100-00У3-Б 31.5А (Черкесск) | Упаковка 3шт. 3пол., с эл./магн. расц, отс. 12in, 380В, коммутац. спос.Icu-6кА, 145х75х105(IP00), масса-0,79кг. | шт | 1308.52 | 1176.79 | 2
ИРС.ABB.C.Т.З.К | Розетка; скрытой проводки | Розетка ABB Cosmo титаниум с/з с защитной крышкой | Серия Cosmo механизм розетки 16А цвет титаниум с заземлением без защитных шторок с защитной крышкой | шт | 136.55 | 126.05 | 24
РВВ.003ВП.005.063.000.030 | вв.-распред.устр.; вводн.; | вв.-распред.устр. 3ВП-5-63-0-30 (б/сч) | Вводные переключатели ВР32 на 630А, 3 тр-ра тока ТТИ-40 600/5, 3 предохранителя ППН-39 (габ 1) на 630А. Корпус ВРУ-2 бп-М (IP40) 2000х600х450мм. | шт | 49512.43 | 48012.05 | 2
ЗАК.DEK.СК304 | Комплектующие для автомата | Комплектующие для автомата DEKraft СК304 (21510DEK) | Контакт сигнальный для ВА-304 DEKraft | шт | 327.14 | 266.56 | 2
СОИ.ГО04.400.001.400В.E40.IP65.ИЭК | Прожектор ДРИ | Прожектор ДРИ ГО04-400-01 400Вт E40 серый симметричный IP65 ИЭК | Прожектор металлогалогенный предназначен для наруж.осв-я пространства(площадей, автостоянок, строит.площадок...), подсветки объектов, внутреннего осв-я больших освещения. IP65. Номин.напряж-е 230В~. Диапазон раб.температур -45 +45С. | шт | 5978.92 | 4759.34 | 2
ВВС.П.ВС5У.218.С | Выкл. освет.,скр.пров. | Выкл. освет.,скр.пров. Прима VS5U-218-SI "WESSEN" | Выключатель скрытой установки двухклавишный. IP20. Номин. ток - 10А. Цвет слоновая кость. | шт | 87.86 | 63.9 | 10
ЗА3.DEK.ВА731.003P.1250А.D.H | Автомат 3-пол. | Автомат 3-пол. DEKraft ВА731-3P-1250А-D-H (21742DEK) | Воздушный авт. выкл. выкатной 3P 1250А 80кА расц. H | шт | 153141.25 | 124781.76 | 2
ВВМ.M.L.В.10271 | Выкл. комплектующие | Выкл. комплектующие Makel Lillium (белая) Вставка двойная белая 10271 | Вставка двойная для механизмов (розетки, выключатели) Makel Lillum. Белый. | шт | 7.77 | 6.81 | 100
ОС1.ШТИЛЬ.R33000 | стабилиз.; напряж.; 1-фазн.; | стабилиз. ШТИЛЬ R33000 (33000ВА) (1-фаз.) | IP30. Мощность нагрузки 33000Ва, раб. диап. вход. напряж-й 185-242В, диапазон выход. напряж-й 220+-4%. КПД 96%, Габариты:1х(632х330х550)+1(530х4000х300)мм. Масса=100кг. Режим работы неприрывный. Темпер. окруж. среды +10...+35С, относит. влажность 80% | шт | 118368 | 106735.39 | 2
АКХ.ДКС.01107.T1.E.040X60.G.К | Короб | Короб ДКС 01107RL перфорированный, серый T1-E 40x60 | Короб перфорированный, серый T1-E 40x60 . уп=36м | м | 226.64 | 179.35 | 18
РЯУ.Я5411.3074 | Ящик; управления | Ящик Я5411 3074 | для управл.эл-двигателями, однофидерный, реверсивный, с авт.выкл., кнопками, лампами, переключателем, ном.ток 10А, ном.ток автоматич. выключателя 12.5А, ном.напряж. силовой цепи ~380В, цепи управления ~220В, габаритн.разм. 400х300х250мм | шт | 12505.2 | 11671.52 | 2
СЛК.N.094.098.NCLP.SF.011.827.E14 | Лампа люминесц.компактная | Лампа люминесц.компактная Navigator 94 098 NCLP-SF-11-827-E14 | компактная люминесцентная энергосберегающая лампа рекомендована к исп-ю для нужд жилищно-коммунального хозяйства: освещения подъездов и подвалов домов, складов, гаражей, хоз. помещений, для наружного освещения в закрытых светильниках. Колба- полная с | шт | 110.88 | 97.26 | 20
АЛХ.Л.035.300 | Лоток | Лоток проволочный 35х300 ГЦ | Лоток проволочный. Высота 35мм. Ширина 300мм. Длина 3000мм. Вес 1,19 кг/м. Материал оцинк.сталь. Цвет белый. Для прокладки кабеля. | м | 273.59 | 231.39 | 6
ВКК.ABB.MCBH.000.003 | Кнопка комплектующие | Кнопка комплектующие ABB MCBH-00 колодка на 3 элемента | Монтажная колодка на 3 элемента | шт | 69.21 | 58.96 | 20
РШК.П.800225.СИ.ЭЛ | Комплектующие для шкафа | Комплектующие для шкафа Пластрон 800х225 СИ-ЭЛ | Комплектующие для корпусов ВРУ IP31/54 RAL 7035 | шт | 415.48 | 367.54 | 3
ТТТ.ТШЛ.000.66.3000.005 | Трансформатор тока | Трансформатор тока ТШЛ-0.66 3000/5 | предназначен для встраивания в КТП и служат для передачи сигнала измерительной информации измерительным приборам, устройствам защиты и управл., ном. напряжение 660В, ном.класс точности 0.5 и 10Р, размеры 181х72х277мм, вес 10кг. | шт | 12945.43 | 11815.6 | 2
ВВ3.A9.A9S60340.ISW.003P.040А | Выкл. нагрузки 3-пол. | Выкл. нагрузки 3-пол. Acti9 A9S60340 ISW 3P 40А | ВЫКЛЮЧАТЕЛЬ НАГРУЗКИ iSW 3П 40A | шт | 1821.55 | 1585.43 | 2
АХХ.ДКС.34114.С.CS.В400 | Прочая продукция | Прочая продукция ДКС BBA2040 Скоба CS на лоток с основанием В400 | Аксессуар для монтажа листовых лотков ДКС.Скоба CS на лоток с основанием В400 уп=1шт. | шт | 1208.86 | 956.67 | 2
ЗД4.АД.014.004P.063А.100А.TDM | Автомат дифференц. 4-пол. | Автомат дифференц. 4-пол. АД-14 4P 63А 100мА TDM | IP20, U=400В, 50Гц, Номинальная отключ. способность 4500А. Представляет собой автомат+электронное УЗО.Реализует защиту от КЗ, токов перегрузок и токов утечки. механическая износоустойчивость= не менее10000 циклов вкл.-откл.Наличие драгметаллов(серебр | шт | 1353.95 | 1179.87 | 2
ЗАК.DEK.ШВ.336.006 | Комплектующие для автомата | Комплектующие для автомата DEKraft ШВ-336 компл. 6шт. (21555DEK) | Шины выносные для ВА-336 комп. 6 шт. DEKraft | компл | 5295.39 | 4314.76 | 2
АКШ.ДКС.00414.APM.01517.WO.У | Короб; пластиковый | Короб ДКС 00414 APM 15х17 WO Угол плоский | ПЛОСКИЙ УГОЛ ДЛЯ СЕРИИ TMC/TMU Уп=20шт. | шт | 29.06 | 22.99 | 20
ПТХ.MY.064 | Многофункциональный измерительный прибор (мультиметр) | Многофункциональный измерительный прибор (мультиметр) MY-64 (20А,750В,200МОм,д/в.) | Размер: 189х91х31.5мм, масса=310г, ручной выбор пределов изм-я, цифровая шкала 3.5 30х60мм, тест транзисторов hFE 1...1000, тест диодов 2.8 В, 1мА, Т-50С...1000С (+-2%) прозвонка цепи, автовыключение питания. | шт | 2542 | 2344.5 | 2
ММХ.Х.ХМ.007.0200.ИЭК | Хомут | Хомут многоразовый ХМ 7.0х200 (100 шт/упак) ИЭК | кол-во в уп 100шт.Диапазон диаметров закрепляемых пучков проводов 6-50мм. для демонтажа кабеля, проводов, гофротрубы и т.д. | шт | 1.22 | 0.89 | 500
АХХ.ДКС.38020.К.CPO.045.045.050 | Крышка на угол (поворот) | Крышка на угол (поворот) ДКС 38020 CPO 45 горизонт. осн. 50 | Крышка CPO 45 на угол горизонтальный 45° осн. 50 уп=1шт. | шт | 311.42 | 246.46 | 4
С1А.BS.843.0018.UNIVERSAL | Светильник аварийного освещения | Светильник аварийного освещения BS-843-1x8 UNIVERSAL | Автономный световой указатель/оповещатель пожарный световой, непостоянный , | шт | 3886.8 | 3670.87 | 2
СЛЛ.ЛЛ.026.036.В.G13.6400.К.1199 | Лампа люминесцентная | Лампа люминесцентная линейная ЛЛ-26/36 Вт, G13, 6500 К IEK | Диаметр - 26 мм, мощность - 36 Вт длина - 1213.6 мм, световой поток - 2350 Лм. | шт | 65.18 | 47.8 | 20
АМС.005ПСТ.001.150.240 | Муфта соединительная | Муфта соединительная 5ПСТ-1-150/240 (КВТ) | муфта соединительная на напряж. до 1 кВ, для 5-ти жильных кабелей (БЕЗ БРОНИ!!!) с пластмассовой изоляцией без болтовых соединений | компл | 1151.17 | 997.68 | 2
КСБ.АВББШВ.000.66.004.016 | Кабель силовой бронированный | Кабель силовой бронированный АВБШВ 4х 16 Алюр | Масса кабеля 702кг/км,толщина изоляции 1.0мм, наружный диаметр кабеля 23.2мм, сопротивление жилы 1.91 Ом/км, сопротивление изоляции 7МОм х км, допустимые токовые нагрузки кабеля при прокладке в земле 72А, в воздухе 62А. | м | 119.59 | 107.81 | 200
СЛЛ.FL.012.012.840 | Лампа люминесцентная | Лампа люминесцентная КОМТЕХ FL 12 12/840 | ЛЛ Т4, 12W (цветовая температура 4000К, световой поток 696Лм, диаметр 12мм, длина 367мм), G5, 220-240V, матовая колба. КОМТЕХ | шт | 33.75 | 30.83 | 2
ВВО.П.А56.029И.С | Выкл. освет.,откр.пров. | Выкл. освет.,откр.пров. Прима A56-029I-SI "WESSEN" | Выключатель открытой установки двухклавишный .с изолирующей крышкой IP20. Номин. ток - 6А. Цвет слоновая кость | шт | 79.58 | 57.88 | 10
ВПХ.V.ALLURE.СЛК.П.752826 | Переключатель | Переключатель Valena ALLURE СЛК Перекл с подсветкой 752826 | Valena ALLURE.Переключатель 10АХ 250В с подсветкой,с лицевой панелью.Безвинтовые зажимы.Слоновая кость | шт | 539.31 | 497.82 | 3
ООХ.ABB.OVR.T2.003L.040.275.P | Ограничитель перенапряжения | Ограничитель перенапряжения ABB OVR T2 3L 40 275 P | УЗИП тип2 Imax=40кА 3-х полюсный 3Р, вставной | шт | 10927.4 | 9308.53 | 2
РЩК.ВРУ.2000.450.450.1 | щит; корпус; | щит ВРУ-1 2000х450х450мм (1дв.шкаф.P) | НЕ ДЛЯ ПРОДАЖИ! IP21, корпус УВР распределительного металлический; пустой. Без монтажной панели. | шт | 5118.96 | 3878 | 1
С9В.PFS.5050.030.007.2.012V.IP20.005.010.B | Светодиодная лента | Светодиодная лента Световая полоса/ лента/ шнур КОМТЕХ PFS 5050-30-7.2-12V-IP20-5m х 10mm BLUE | Светодиодная лента, гибкая PROF-серии (на белом основании, LED Epistar). Цвет свечения: Синий. 7,2 Вт/метр. 30 светодиодов SMD5050 на метр. Питание 12V. Длина 5м. Ширина 10мм. IP20. КОМТЕХ | м | 124.2 | 92 | 1
ККХ.КВВГЭ.LS.010.001.5.К | Кабель контрольный | Кабель контрольный КВВГЭнг(А)-LS 10х 1.5 Кабэкс | Кабель контрольный с однопроволочными медными жилами, изол. и оболоч. из ПВХ композиций пониженной пожароопасности, экранир., предн. для прокладки в помещениях, каналах, туннелях при отсутствии механич. воздействий Uном 660В. | м | 114.3 | 101.11 | 100
СРС.Ш.НББ.НПБ.НСП | Аксессуары для светильников Стекло | Аксессуары для светильников Стекло Шар к НББ, НПБ, НСП | Стекло шар для светильников НПБ, НСП, НББ | шт | 68.9 | 62.89 | 20
С9Л.PHL.LEDB.007.060W.E27.6500K.230V.A55.359000 | Лампа светодиодная (LED) | Лампа светодиодная (LED) PHL LEDBulb 7-60W E27 6500K 230V A55 216997 | светодиодные/LED лампа. Классическая форма, уп. 12шт | шт | 206.9 | 189.02 | 2
С9Р.N.094.591.NEL.P.011.004K.LED | Светильник LED накладной | Светильник LED накладной Navigator 94 591 NEL-P-11-4K-LED | Светодиодный светильник для подсветки внутренних пространств в жилых, офисных и коммерческих помещениях; IP33, высокая эффективность светодиодов 80 Лм/Вт; Высокий коэффициент цветопередачи Ra > 0,75; Срок службы 30000 часов. | шт | 500.74 | 439.24 | 5
КСГ.КГТП.003.001.5.А | Кабель силовой гибкий | Кабель силовой гибкий КГТП 3х 1.5 Алюр | Dн=10,1 мм,P=0,15 кГ/м.Кабель гибкий с медными изолированными скрученными жилами. Рабочее напряжение ~660В. Допустимая Т=75 градусов. Для присоединения передвижных механизмов к электрическим сетям. Радиус изгиба не менее 8 диаметров. | м | 44.58 | 40.12 | 100
КОГ.ПВС.004.004.К | Провод уст.и освет.; гибкий | Провод уст.и освет. ПВС 4х 4 Конкорд | Провод гибкий с поливинилхлоридной изоляцией и медными скрученными жилами в поливинилхлоридной оболочке. Рабочее напряжение ~ до 380 В.Длительно допустимая Т=70 градусов. Предназначен для присоединения приборов для жилых и административных помещениях | м | 113.07 | 100.02 | 100
ВПП.ПП.002.063.Н2.001 | переключатель; пакетный; | переключатель ПП 2-63/Н2 исп.1 (ЭТ) | 2-х полюсный. Ном. ток.-63А. Ном. напр. ~ 220В, ~ 380В. Корпус -IP00. Крепление передней скобой. Габ. мм. В-120, Ш-120, Г-120. Масса 0,65кг. | шт | 888.23 | 785.74 | 4
ККХ.КВВГНГ.007.001 | Кабель контрольный | Кабель контрольный КВВГнг(А) 7х 1 Дмитров | расч.масса = 158кг/км, номин. наруж. диаметр =10,1мм, Uном 660В, изол.и оболочка из негорючего ПВХ пластиката, предн.для прокладки в помещениях, каналах, туннелях при отсутствии механич.воздействий. Бухта 1000м | м | 55.62 | 47.38 | 100
С9В.СД.Л.N.071.402.NLS.3528WW60.004.8.IP20.012V.R5 | Светодиодная лента | Светодиодная лента СД Navigator 71 402 NLS-3528WW60-4.8-IP20-12V R5 | цена за метр, бухта 5 м | м | 106.08 | 100.21 | 10
С2О.ЛПБ2004В.016В.230В.T4.G5 | Светильник люмин.; потолочный | Светильник люмин. ЛПО2004В 16Вт 230В T4/G5 | ЛПБ переименованы в ЛПО. Произ-во ИЭК. IP20. Масса=0,4кг, L=516мм. С люм.лампой Т4, цоколем G5. Корпус литой из пластика, со встроен. роз. и вилкой в торц.частях. Светоотражатель-ал.фольга, рассеиватель-рифл.оргстекло; бесстартер. электрон. высокочас | шт | 491.64 | 391.36 | 5
КОХ.ПВ3.000.75.З | Провод уст.и освет. | Провод уст.и освет. ПВ3(ПуГВ) 0.75 Зеленый Кольчугино | Для электр.установок при стац.прокладке в освет.и силовых сетях, для монтажа электрооборудования.Масса 10.9кг/км, номин. наруж. D=2.8мм, испыт.U=2500В, рабочая температура от-50 до+70С. Конструкция: Жила-медная мягкая проволока(многопров. повыш.гибко | м | 7.07 | 6.39 | 250
ТТТ.ТТИ.060.750.005А.015ВА.000.5 | Трансформатор тока | Трансформатор тока ТТИ-60 750/5А 15ВА кл/т 0.5 | Масса 600г. Предназ. д/передачи сигнала измерит.приборам или устройствам защиты и управления; для защиты оборудования от повреждения. Выпускаются в корпусе из негорючей самозатухающей пластмассы с прозр. пломбир. крышкой. | шт | 840.06 | 710.5 | 2
КЭХ.ПЭТВ.002.0355 | Провод обмот. | Провод обмот. ПЭТВ-2 0355 | Масса=0,8961кг/км.Для изгот-я обмоток температур. класса "В": измерит. и регистрир.приборов, телеф.капсюлей, двигателей малой мощности, электромагнитов и сухих трансф-ов.Отличные механич.св-ва позволяют использовать провода для механизир.намотки.Усто | кг | 848.42 | 769.87 | 20
ИРС.V.ALLURE.АЛЮ.Р.002К.З.753924 | Розетка; скрытой проводки | Розетка Valena ALLURE АЛЮ Роз 2К+З с/шт,винт. 753924 | Valena ALLURE.Силовая розетка 2К+З 16А 250В с лицевой панелью.Винтовые зажимы.Алюминий | шт | 265.22 | 244.82 | 5
СОГ.FL.010B.Б | Прожектор галогеновый | Прожектор галогеновый FL-10B Бел.(тип ИО-1000) | Произ-во ИЭК. IP 44, Длина галогеновой лампы - 189мм | шт | 1199.02 | 954.44 | 4
ЗК3.ПМЛ.3100.040А.127АС.УХЛ4.Б.КЭАЗ | Контактор 3-пол. | Контактор 3-пол. ПМЛ-3100-40А-127АС-УХЛ4-Б-КЭАЗ | С переменным током цепи управления. Нереверсивный, без реле, без корпуса, без кнопок, m-1.35кг, габ. мм.: 77х129х116. IP00, всп. контакт -NO+NC(1з+1р). | шт | 1535.37 | 1407.42 | 4
ХХХ.ДКС.CM301200.С.М12 | Крепежный элемент | Крепежный элемент ДКС CM301200 Струбцина М12 | Струбцина М12 уп=6шт | шт | 249.17 | 197.18 | 4
АХХ.ДКС.38302INOX.К.TD.TDS.Т.100.080 | Крышка на тройник (Т-разветвитель) | Крышка на тройник (Т-разветвитель) ДКС 38302INOX TD/TDS отв-ль Т-образный верт. 100/80 | Аксессуар для монтажа листовых лотков ДКС.Крышка TD/TDS на ответвитель Т-образный верт. 100/80, нержавеющая. уп=1шт. | шт | 2226.53 | 1762.05 | 2
КСХ.NUM.J.005.010.000.66.К | Кабель силовой | Кабель силовой NUM-J 5х 10 -0.66 Конкорд | бухта 100м или барабан 500м; для неподвижной прокладки в сухих, влажных и мокрых помещениях; тройная изоляция (ПВХ+резина+ПВХ); негорючий; изоляция жил имеет различный цвет; цвет жил: черная, голубая, коричневая,желто-зеленая. | м | 364.2 | 322.18 | 100
КОХ.ПВ3.070.Ж.З | Провод уст.и освет. | Провод уст.и освет. ПВ3(ПуГВ) 70 Желто-Зеленый Алюр | Uном. ~450В/-1000В, класс жилы 3, количество и диаметр проволок в жиле 350х0.50мм, толщина изоляции 1.4мм, наружний диаметр 17.0мм, вес 730кг/км.Стоек к воздействию темпер. окр.среды -50 +70С. Конструкция: Токопровод.жила-медная, многопроволочная, И | м | 434.28 | 384.17 | 100
ЗА1.ИЭК.ВА.047.029.040A.С | Автомат 1-пол. | Автомат 1-пол. ИЭК ВА 47-29 40A С (1P) | IP40, 220/380В, на DIN-рейку 35мм, с электромагнитным и тепловым расцепителями, коммутац.способность 4.5кА, макс.сечение провода 25 кв.мм, срабатывание эл-магн.расцепителя 5-10 Iном, 75х18х80мм | шт | 99.03 | 83.76 | 6
ААС.CPTAU.050 | Обжимной кабельный наконечник | Обжимной кабельный наконечник CPTAU 50 (наконечник) - ВК | Герметичный изолир. наконечник под опресовку с медной контактной частью. Сечение провода-50кв.мм. Цвет ободка-желтый. Внутренний диаметр-9мм. Наруж.диаметр-20мм.диаметр отверстия контакт. части-12.8мм. Масса=70гр. Уп=5шт | шт | 255.84 | 227.41 | 5
С2В.D.226.010.001 | светильник люмин.; встраив.; | светильник люмин. КОМТЕХ Dorado 226 10 01 | Светильник встраиваемый с защитным стеклом, максимальная мощность 2х26W, КЛЛ G24q-3 в комплекте, ЭПРА, диаметр 230мм, высота 90мм, вырезное отверстие 200мм, IP20, 220-240V, белый. КОМТЕХ | шт | 285.86 | 261.16 | 2
ААС.PA.1500.МЗВА | Фиксирующий зажим | Фиксирующий зажим PA - 1500 МЗВА | Анкерный зажим для кепления изолир.несущей жилы СИП-2 на опорах. Прим-ся с анкерными крюками и кронштейнами. Площадь сеч. жилы: 35-70кв.мм. Разрушающая нагрузка: 15кН. Материал: алюм. профиль и атмосферостойкий пластик. Масса: 0.46кг. В уп 20шт. | шт | 287 | 261.17 | 20
ИВХ.В.У.016А.250В.TDM | Вилка | Вилка угловая с ушком с/з белая 16А 250В TDM | Материал- АБС-пластик, ном.напряжение 250В, ном.ток 16А. | шт | 41 | 35.23 | 35
ВВО.ВС20.002.001.ОД.В.002.010А.ОКТАВА | Выкл. освет.,откр.пров. | Выкл. освет.,откр.пров. ВС20-2-1-ОД 2кл с инд. 10А ОКТАВА (дуб) | Двухклавишный выключатель с индикацией 10А. Цвет дуб. Материал- негорючий АБС-пластик. | шт | 81.43 | 59.72 | 36
ВВМ.S.SDN5800547.Р.003 | Выкл. комплектующие | Выкл. комплектующие Sedna SDN5800547 Рамка х3 горизонт., беж. | Серия SEDNA. Рамка 3-постовая горизонтальная Цвет бежевый | шт | 165.88 | 143.37 | 10
АХХ.М.L.002.005.002.TDM | Маркировка кабельная | Маркировка кабельная Маркер наборный - символ "L" желтый 2,5 мм2 (150 шт.) TDM | Маркер наборный. Упаковка 150шт. | компл | 141.8 | 121.83 | 10
МТП.Т.ПНД.063.ИЭК | трубка; п/э; | трубка Труба глад. жест. ПНД d63 ИЭК черная (100м) | Толщина стенки 3.6мм, внутр.D=55.8мм, производится из ПНД. Бухта 100м | м | 127.21 | 107.59 | 10
ИРХ.ABL.D43S36.063А.400V.003P.E | Розетка | Розетка ABL D43S36 настен. 63А 400V 3P+E | ЗАКАЗ СОГЛАСОВЫВАТЬ С ОТВ.СНАБЖЕНЦЕМ. IP67 розетка наружной установки . Цвет корпуса красный. 400V, 50/60Гц. 4 контакта. Сила тока 63А. | шт | 2035.88 | 1900.15 | 2
АХХ.003ТПИ.025.050 | Прочая продукция | Прочая продукция 3ТПИ-25/50 (КВТ) термоус. изол. перчатки | Уп= 10шт. Термоусаж. изолир. перчатки предназн. для герметизации и изоляции корней разделки многожил.силовых кабелей. Напряж. до 1кВ, цвет черный, +110#-55 оС. 2..6- это кол-во жил, через дробь диапазон сечений кабелей, кв.мм. | шт | 185.07 | 160.39 | 10
ЗКХ.КМН.11260.012А.U.400В.АС3.IP54.TDM | Контактор | Контактор КМН-11260 12А в оболоч. Ue=400В/АС3 IP54 TDM | Применяемое эл.тепловое реле РТН-1316. Для дистанц. пуска непосредственным подключ. к сети и остановки трехфаз.асинхр. элдвигателей с короткозамкнут.ротором. | шт | 1358.72 | 1184.03 | 2
ЗУ2.ABB.FH202.025.000.03.AC | УЗО 2-пол. | УЗО 2-пол. ABB FH202/25/0.03 (25A 30мА) AC | УЗО эконом-серии 2-полюсный 25А, ток утечки - 30мА | шт | 1538.98 | 1310.98 | 3
РШН.ЩУ.003.001.000.003.IP54.TDM | Шкаф пустой навесной | Шкаф пустой навесной ЩУ-3ф/1-0-3 IP54 TDM | Щит учётно-распределительный. Исполнение навесное. Покрытие корпуса # текстурированный полиэстеровый порошок. Цвет корпуса RAL 7035 | шт | 2019.89 | 1741.28 | 2
ЗПХ.ПМ.12063111.220.063А.002.002 | Пускатель | Пускатель ПМ 12063111/220 63А 2з+2р | IP54, масса=2.50кг, габаритные размеры: 235х205х171мм, установочные размеры: 140+-0.5х145+-0.5мм, нереверсивный, в корпусе, без реле, 2з+2р дополнительных контакта | шт | 2528.01 | 2236.32 | 2
С9В.СД.Л.N.071.403.NLS.3528WW60.004.8.IP65.012V.R5 | Светодиодная лента | Светодиодная лента СД Navigator 71 403 NLS-3528WW60-4.8-IP65-12V R5 | цена за метр, бухта 5 м | м | 140.53 | 132.74 | 10
ИРС.G.GSL000492.004DB | Розетка; скрытой проводки | Розетка Glossa GSL000492 (TV роз.проход., титан) 4DB | TV розетка проходная (титан) 4DB | шт | 353.47 | 257.07 | 3
ТТМ.ТМГ.063.010.Y.Y.000 | Трансформатор силовой | Трансформатор силовой ТМГ- 63/10 сх.соед. Y/Yн-0 (Барнаул) | Мощн.-63кВа, высокое напр.-10кВ, низкое напряж.-400В; схема и группа соединения обмоток звезда-звезда-0, потери КЗ-1270Вт, напряжение КЗ- 4.5%, потери холостого хода-200Вт, ток холостого хода -2.5%, частота 50Гц. 1120х560х820мм, 410кг. ПБВ +-2,5х2%. | шт | 99049.2 | 91620.51 | 2
ВПХ.LAY5.BD33.003.I.0.II.ИЭК | Переключатель | Переключатель LAY5-BD33 3 положения "I-0-II" стандарт ручка ИЭК | На 3 фиксир. положения I-O-II . Для оперативного управления контакторами (магнит.пускателями) и реле автоматики в эл.цепях пер.тока частотой 50Гц, напряж. до 660В, или пост тока напряжением до 400В. | шт | 327.78 | 277.23 | 5
ИПК.К.OC.TB.010.I.BU.057A | клемма проходная; | клемма проходная OptiClip TB-10-I-BU-57A-(1,5-16)-синий | Для нулевых проводников. Ном. сеч. 10кв.мм. Ном.ток-57А. Сеч. проводн-в 1,5-16кв.мм. Ном. напр.800В. Импульсное напр-8кВ. Резьба винтов М4. Монтаж на рейки(DIN, NS35,NS32).Габ.мм.Д-42,5;Ш-10,2;В-47мм. Масса -15,53гр.Раб.темп.-40°С/+105°С | шт | 29.64 | 26.08 | 50
С9Р.ЭРА.SPP.003.050.006K.M | светильник; светодиод.; наклад | светильник ЭРА SPP-3-50-6K-M (ЛСП 2х58) | ЭРА Светодиод. св-к IP65 1562х75х35 50Вт 4500Лм 6500К матовый | шт | 997.65 | 872.02 | 5
ЗРВ.PCU.510 | реле; времени; | реле PCU-510 (программируемое) | Реле времени многофункциональное, монтаж на DIN-рейке 35 мм 2х8А 230В IP20 | шт | 2058.42 | 1878.77 | 2
ООХ.О.ОПН.440Ш.ИЭК | Ограничитель перенапряжения | Ограничитель перенапряжения ОПН-440Ш (LVA 440B-DL) ИЭК | Присоед-е производится на шинные отводы фазных проводников и провода нейтрали | шт | 1893.89 | 1388.85 | 2
ИРО.Q.782224.Р | Розетка; открытой проводки | Розетка Quteo 782224 компьют.белая | Legrand Qteo бел Розетка RG45 кат5е UTP | шт | 278.18 | 256.78 | 10
АХХ.ДКС.37002INOX.У.CDSD.090.100 | Прочая продукция | Прочая продукция ДКС 37002INOX Угол CDSD 90 вер. внеш. переходник прав. осн.100 | Аксессуар для лотков ДКС. Угол CDSD 90 вертикальный внеш. переходник прав. осн. 100, нержавеющий уп=1шт. | шт | 4333.54 | 3429.52 | 2
АХХ.Р.Т.060500 | Тройник (Т-разветвитель) | Тройник (Т-разветвитель) Разветвитель Т-образный 50х500 | Аксессуар к мет. лотку. Разветвитель Т-образный 60х500. Для организации Т-образного ответвления каб. трассы. Материал: сталь горячего цинкования. Вес=6,24кг. P=500мм, L=630мм, W=760мм, H=50мм. Толщина металла=0.8мм. | шт | 1148.12 | 971.05 | 2
АХХ.П.090.В.035.100 | Угол (поворот) | Угол (поворот) Поворот на 90 гр. Вертикальный внешний 35х100 | Аксессуар к мет. лотку.Поворот на 90 гр. вертикальный внешний 35х100. Для организации вертик. поворота каб. трассы на 90градусов. Материал: сталь горячего цинкования. Вес=0,31кг. P=100мм, L=203мм, H=35мм. Толщина металла=0.8мм. | шт | 378.34 | 277.45 | 5
ИВХ.В.006.001 | Вилка | Вилка В-6-001 | Универсальная плоская белая | шт | 10.47 | 7.22 | 1
С9С.LE.СВО.002.040.0037.040Д | светильник; светодиод.; встраи | светильник LE-СВО-02-040-0037-40Д (опал. расс.) | 2900lm/Д. IP 40. 594х594х78 40Вт Раб.ресурс более 50000часов. Гарантийный срок 3года. | шт | 2940.6 | 2925 | 2
СЛГ.HE.CL.035.G4 | Лампа галогенная | Лампа галогенная КОМТЕХ HE CL 35 G4 | ГЛН сетевого напряжения, капсульная, 35W, G4, 220-240V, прозрачная. КОМТЕХ | шт | 20.65 | 17.97 | 2
ЗВХ.ППН.039.020.001.125А | Предохранитель | Предохранитель ППН-39-Х3-3-125А-УХЛ3-КЭАЗ | Кратность-4шт. Плавкая вставка. Ном. ток -125А. Ном.напр.-500В. ПКС-50кА. Частота 50/60Гц. Род тока АС. Хар-ка диапазона откл-я - gG. Потери мощности-12,2 Вт. Раб.темп.: от -60°С до +40°С. Габ. мм ШхВхД - 66х89х150. Масса -0.8кг. | шт | 439.1 | 402.51 | 8
С2О.ЛПО.046.001.036.702Н | Светильник люмин.; потолочный | Светильник люмин. ЛПО 46-1х36-702 Norma нек | IP20, расс. экструд. прозр. из ПС, ЭмПРА, cos?=0,48 L =1245mm B= 44mm H= 64mm A=600mm Вес 1.8кг | шт | 636.13 | 625.22 | 5
МХХ.С.020.П | Прочая продукция | Прочая продукция Соед-ль угловой разборный д20 Промрукав | для гладких труб и гофры. УП=50шт | шт | 6.7 | 6.32 | 100
ЗПХ.ПМЛ.1161М.380.010А | Пускатель | Пускатель ПМЛ 1161М/380 10А | 10А, IP20, 1р., DIN-рейка 35мм. не реверс, без реле, без корпуса, без кнопок,масса=0,32кг, габ: 70,8х44х78,7мм. Предназн.для дистанц.пуска, остановки и реверсирования трехфазных асинхронных электродвигателей. | шт | 496.88 | 448.05 | 5
ВКК.ZB5.AC4 | Кнопка комплектующие | Кнопка комплектующие ZB5-AC4 (головка кнопки, гриб. D=40мм, кр.) | IP65, грибовидный толкатель D=40mm, пластик, для щитового монтажа диаметром 22мм, модульная конструкция, масса 0.046кг | шт | 324.11 | 277.81 | 3
АРХ.МРНПИ.050 | Металлорукав | Металлорукав МРНПИнг 50 (Fortisflex) | Металлорукав из нерж.стали в ПВХ изоляции. ПВХ устойчива к УФ-лучам. Темп.эксплуат. -10#+75 оС IP65. До 220В УП=20м | м | 1052.1 | 911.82 | 5
ЗКХ.КМН.22511.025А.230В.АС3.001.TDM | Контактор | Контактор КМН-22511 25А 230В/АС3 1нз TDM | Малогабаритный контактор переменного тока общепром. прим-я КМН предназнач для пуска, остановки, реверс-я асинхрон. эл.двигателей с короткозамкнутым ротором на напряж-е до 660В, для дистанц. упр-я цепями освещ-я. | шт | 542.97 | 473.16 | 3
С9Р.ДБО.064.0062.002.УХЛ4 | Светильник LED накладной | Светильник LED накладной ДБО 64-6х2-002 УХЛ4 (220В) | Модуль с 24 светодиодами, мощность 12 Вт, КПД 50% (не менее); Тип кривой силы света (КСС); для верней/нижней полусферы. Степень защиты IP40, масса=1.4кг (не более) | шт | 2311.04 | 2066.18 | 2
РШН.ЩКН.0019.СИ1.IP31.УХЛ4 | Шкаф пустой навесной | Шкаф пустой навесной ЩКН-1х9-СИ1 IP31 УХЛ4 | Корпус учета квартирный, навесной, с цельной дверкой, под индукц-ый 1ф.счетчик, до 9 мод. С фальш-панелью, с шинами PE и N, с дин-рейками, с вертушком. Габ. 370х256х160мм. Масса 4.9кг. | шт | 1360.14 | 1248.16 | 2
ККХ.КВВГ.FRLS.014.002.5.К | Кабель контрольный | Кабель контрольный КВВГнг(А)-FRLS 14х 2.5 Кабэкс | Uном 660В, изол.и оболочка из негорючего ПВХ пластиката, предн.для прокладки в помещениях, каналах, туннелях при отсутствии механич.воздействий, в огнестойкой, не поддерживающей горение виниловой изоляции и оболочке, с пониженным содержанием галоген | м | 329.42 | 291.41 | 100
ТКХ.БМКТП.400.010.Р | Компл.трансф.подстанции | Компл.трансф.подстанции БМКТП-400/10 с Разр.(без тр-ра.) | ПО ОПР.ЛИСТУ. СОГЛАСОВЫВАТЬ С ПРОИЗВОДСТВОМ!!! Состоит из: УВН (предохранители ПКТ, разрядники РВО), РУНН (рубильник ВР-32 на 630А, 3 силовых фидера(160А,160А,200А), фидер уличного освещения), 2190х 2445х5345мм, 935кг. Не требует доп. контура. | шт | 243471.45 | 234776.04 | 2
АХХ.Д.VH400 | Прочая продукция | Прочая продукция Держатель горизонтальный VH400 | Держатель горизонтальный для крепления лотка к потолку при помощи шпилек. Длина 400мм, Ширина52мм. Высота 27мм. Вес 0,53кг. | шт | 164.64 | 139.25 | 40
ЗД0.АВДТ.063.C20.030А.TDM | Автомат дифференц. | Автомат дифференц. АВДТ 63 C20 30мА TDM | Авт. выкл. дифференц. тока. Номин ток=20А, номин. откл. дифф.ток=30мА. | шт | 671.02 | 584.75 | 2
ЗКХ.КТ.6622И.150А.002.230В.ИЭК | Вспомогательный контактор/реле | Вспомогательный контактор/реле IEK Контактор КТ 6622И 150А 2р кат. перем. тока 230В | Электромаг. контактор с кат. управления переменным током. Ном. ток 150А, Кол-во полюсов-2. Мех. износостойкость=3млн.циклов, эл. износостойкость=0.3млн.циклов. | шт | 3928.27 | 3318.71 | 2
АХХ.ДКС.37332.К.TSS.100.Н100 | Прочая продукция | Прочая продукция ДКС 37332 Крышка-ответвитель TSS осн.100 Н100 | Аксессуар для лотков ДКС. Крышка-ответвитель TSS осн.100 Н100 уп=1шт. | шт | 3056.29 | 2418.72 | 2
ЗА2.ВМ.063.002.025А.NB | Автомат 2-пол. | Автомат 2-пол. OptiDin ВМ63-2NB25-УХЛ3 | Упаковка 6шт=12полюсов. Мод. авт. выкл., с э/м и тепловым расцепителем, для нечастых операт. ВО - до 30раз в сутки, на DIN-рейку 35мм двухпол., номин. напр.230В 50Гц, ПКС-6кА. Износост.-10000циклов. IP20. От -60 до +40. Габ: 84х35,6х70мм. Масса - 0.2 | шт | 310.74 | 287.2 | 5
ЗПХ.ПМЛ.7111.220.250А | Пускатель | Пускатель ПМЛ 7111/220 250А | 250А.660В, IP54. оболочка, 2р+2з, нереверсивный, без реле , без кнопок, Масса 17,85кг, габариты: 500х300х220мм. Предназнач. для дистанц. пуска, остановки и реверсирования трехфазных асинхронных электродвигателей. | шт | 16311.87 | 14708.82 | 2
ВВМ.C1B1.005.001.З | Выкл. комплектующие | Выкл. комплектующие C1B1-005 мех-м. 1кл. Зол. | Механизм одноклавишного выключателя 10А, 250В, золото. | шт | 78.42 | 72.39 | 2
ЗУР.C.422190.АВР.630А.003 | Источник бесперебойного питания (ИБП/ UPS/ ББП) | Источник бесперебойного питания (ИБП/ UPS/ ББП) Chint 422190 АВР 630А 3-пол | Предназначено для автом.перехода на резервный ввод в сетях перемен.тока частотой 50Гц номин.рабочим напряжением до 400В номин. током 630А, а также управ-е и автоматэ.переход на дизель-генератор. | шт | 75748.29 | 63994.25 | 2
ЗД0.АВДТ.063.C32.100А.TDM | Автомат дифференц. | Автомат дифференц. АВДТ 63 C32 100мА TDM | Авт. выкл. дифференц. тока. Номин ток=32А, номин. откл. дифф.ток=100мА. | шт | 828.78 | 722.22 | 2
ИРС.672663.ETIKA.Р.TV.015Б.АНТ | Розетка; скрытой проводки | Розетка 672663 ETIKA TV прох15дБ АНТ | Розетка TV прох15дБ АНТ ETIKA | шт | 242.26 | 223.62 | 5
СОИ.ASD.URAN.3206.001250В | Прожектор ДРИ | Прожектор ДРИ ASD URAN-3206 1х250Вт черный | Прожектор металлогалогенный. IP65. Цвет черный. 410х500х150мм. | шт | 1659 | 1422 | 2
АГМ.Н.Г.Е4009.0042.TDM | Гильза каб.; медная | Гильза каб. Наконечник-Гильза Е4009 4мм2 с изол.фланцем TDM | для оконцевания многопроволочных гибких проводов и подключения их к контактным зажимам различного электрооборудования.выполнены из луженой меди, лужение обеспечивает надежную защиту изделия от коррозии. Вупак.100шт. | шт | 0.78 | 0.69 | 1000
РШК.A9.A9XPH112 | Комплектующие для шкафа | Комплектующие для шкафа Acti9 A9XPH112 (гребенч. шинка 1пол., 12 мод.) | Шинка гребенчатая 1П (L1...) 12 мод. 18мм. 100А Разрезаемая | шт | 509.93 | 423.05 | 4
МИП.015.020.З | Изолента ПВХ | Изолента ПВХ 0.13х15 мм зеленая 20 метров ИЭК | Изолента 0,13х15 мм зеленая 20 метров ИЭК | шт | 30.22 | 25.56 | 20
ЗК3.L.416216.К.CTX3.003P.085A.0022.230V.AC | Контактор 3-пол. | Контактор 3-пол. Legrand 416216 Конт.CTX3 т.з. 3P 85A 2но2нз 230V AC | 3-полюсный промышленный контактор со встроенными вспомогательными контактами. Т.з. - торцевой зажим | шт | 13911.63 | 12841.5 | 2
ТТХ.ОСМ.000.063.380.005.056 | Трансформатор | Трансформатор ОСМ-0.063 380/5-56 | Масса=1.24кг, габаритные размеры: 85х70х90мм. | шт | 1042.5 | 943.66 | 2
ИБЗ.ABB.M.006.008.P | Блок зажимов | Блок зажимов ABB M 6/8.P (6 кв.мм) | Желто-зеленый, сечение провода: многожил. 0.5-6кв.мм, одножил. 0.5-10кв.мм, напряж.500В, ширина 8мм. | шт | 150.23 | 127.97 | 25
ХХХ.Б.Ш.М1250 | Крепежный элемент | Крепежный элемент Болт шестигранный М12х50 | Для соед-я лотков и аксессуаров между собой, для креп-я к несущим поверхностям. Длина болта 50мм, вес 1,19кг. | шт | 14.3 | 12.09 | 40
КСГ.КГТП.001.070.А | Кабель силовой гибкий | Кабель силовой гибкий КГТП 1х 70 Алюр | Dн=21,1 мм,P=0,96 кг/м.Кабель гибкий с медными изолированными скрученными жилами. Рабочее напряжение ~660В. Допустимая Т=75 градусов. Для присоединения передвижных механизмов к электрическим сетям. Радиус изгиба не менее 8 диаметров. | м | 440.2 | 396.18 | 100
ИВХ.ABL.1105010.В.016A.002P.E.250V | Вилка | Вилка ABL 1105010 термопласт 16A, 2P+E, 250V, (белый) | ЗАКАЗ СОГЛАСОВЫВАТЬ С ОТВ.СНАБЖЕНЦЕМ. Вилка термопласт 16A, 2P+E, 250V, (белый) | шт | 241.22 | 225.14 | 10
РШТ.ЩКВ3.00112.СЭ1.IP31.УХЛ4 | Шкаф пустой встраиваемый | Шкаф пустой встраиваемый ЩКВ3-1х12-СЭ1 IP31 УХЛ4 | Корпус учёта квартирный, встраиваемый, с цельной дверкой, под электр. 1ф. счетч., до 12мод. С фальш-панелью, с шинами РЕ и N, с дин-рейками, с направляющей для счётчика, с вертушком, с задней стенкой, с окном. Габ. 382х336х95мм. Масса-3.1кг. | шт | 1232.39 | 1130.93 | 2
ЗК3.ABB.AF.065.030.000.013 | Контактор 3-пол. | Контактор 3-пол. ABB AF 65-30-00-13 (100-250В AC/DC) | Трехполюсный нереверсивный контактор(пускатель) на ток 65А, без реле. Без доп. контактов, катушка 100-250В AC/DC, установка на DIN-рейку, масса=1.160кг. | шт | 10303.85 | 8777.35 | 2
АКП.L.33322.DLP.М.04016.003 | Короб; пластиковый | Короб Legrand 33322 DLPl Миниплинтус 40х16 дл.3м | DLPlМиниплинтус 40х16 дл.3м Уп=36м | м | 276.31 | 255.06 | 5
АЛХ.Л.035.500.ГЦ | Лоток | Лоток проволочный 35х500 ГЦ | Лоток проволочный. Высота 35мм. Ширина 500мм. Длина 3000мм. Материал оцинк.сталь. Цвет белый. Для прокладки кабеля. | м | 510.05 | 374.04 | 3
ЗА3.АЕ.2056М2.080А.010О | Автомат 3-пол. | Автомат 3-пол. АЕ 2056М2-100-00 80А (Черкесск) | 3пол., с эл./магн. и теплов. расц, отс. 12in, 380В, коммутац. спос.Icu-6кА, 184х75х105(IP00), масса-1,2кг. | шт | 1889.97 | 1629.95 | 2
ЗА2.АП.050.002МТ.002.5А | Автомат 2-пол. | Автомат 2-пол. АП50Б-2МТ-2,5А-10Iн-400AC/220DC-У3-КЭАЗ | УПАКОВКА-6ШТ. IP20, максимальные расцепители тока - тепловой и электромагнитный, заднее присоединение внешних проводников (степень защиты зажимов IP00), уставка по току срабатывания в зоне КЗ Iн = 10, масса m = 0.78кг, 138.5х108.5х89мм | шт | 616.03 | 569.36 | 6
СЛК.N.094.052.NCL.SH10.025.827.E27 | Лампа люминесц.компактная | Лампа люминесц.компактная Navigator 94 052 NCL-SH10-25-827-E27 | Компактная люминесцентная энергосберегающая лампа. Не предназначены для использования с регуляторами светового потока (диммерами). Срок службы 10000 часов. Кол.шт. в коробке 60 шт. | шт | 140.29 | 123.06 | 20
ПАХ.Э8030.М1.150.005 | Амперметр | Амперметр Э8030-М1 150/5 | Масса не более 0.25кг, габарит. размеры: 80х80х70мм, усл. эксплуатации: -50С +60С, относит. влажность 95%(при 35С). Класс точности 2.5%.Способ вкл.: непосредственный/с трансформатором тока. Вибро и ударопрочный. Для измерения силы тока в сетях перем. | шт | 2469.15 | 2286.25 | 2
ЗА2.ВА63.11215 | Автомат 2-пол. | Автомат 2-пол. ВА63 11215 (2P 25А C) | Серия "ДОМОВОЙ", ном. напряжение 230В~ , ток отключения 4,5кА, кривая отключения : С (5-10 крат. Iном.). Количество модулей = 2. | шт | 374.77 | 310.92 | 6
КМХ.МКШ.010.000.5 | Кабель монтажный гибкий | Кабель монтажный гибкий МКШ 10х 0.5 | (бухта 100м) Масса 126кг/км, ном.наруж.D=10.0мм. Предназначен для фиксированного межприборного монтажа эл. устройств. перемен.U=500В, испытательное U=2000В.Рабочая температура от-50 до+70С.Конструкция: Жила-мед.проволока лужен.оловянно-свинцовым прип | м | 55.9 | 50.54 | 100
РШН.ДКС.R5CE0644.Н.CE.600400400.IP55 | Шкаф пустой навесной | Шкаф пустой навесной ДКС R5CE0644 Навес.шкафCE, 600х400х400 IP55 | Навесной шкаф CE, 600 х 400 х 400мм, IP55 Со сплошной дверью. | шт | 13566.24 | 10736.18 | 2
АКК.L.10526.DLP.К.180 | Короб, комплектующие | Короб, комплектующие Legrand 10526 DLP Крышка 180 мм | DLP Крышка 180 мм | м | 530.87 | 490.03 | 4
ЗПХ.ПМ.12025120.220.025А.003 | Пускатель | Пускатель ПМ 12025120/220 25А 3з | IP54,масса=1.4кг, габаритные размеры: 230х132х140мм, установочные размеры: 130+-0.2х75+-0.2мм, нереверсивный, закрытый, б/реле,3з. "Пуск"+"Стоп" | шт | 1489.42 | 1317.56 | 2
ЗА2.DPN.N.19252.006KA.010A.B | Автомат 2-пол. | Автомат 2-пол. DPN N 19252 6KA 10A B (полюс+нейтраль) | 2 модуля по 9мм, 1полюс+нейтраль, ном.напряжение 230В, ток отключения 6кА, срабатывание электромаг.защиты между 3 и 5-кратным знач.ном.тока, количество механических циклов 20000, масса 0.22кг, установка на DIN-рейку, размеры 81х70х18мм | шт | 805.47 | 700.69 | 2
РЩК.К.ВРУ.001.2000.1000.450.IP54.С.СИ.ЭЛ | щит; корпус; | щит Корпус ВРУ-1 2000х1000х450 IP54 С СИ-ЭЛ | Однодверный, с комплектом боковых панелей. В комплект поставки входят: боковые панели - 2шт., замки - 3 шт., набор монтажных панелей соответствует стандартной комплектации ВРУ-1 IP-31. RAL 7035 | шт | 19772.87 | 17491.38 | 2
С9Р.H.LED.003 | светильник; светодиод.; наклад | светильник Hors LED-03 | IP20, расс. прозр. ПММА опал, 3200 лм, 36 Вт, УХЛ4 | шт | 2386.62 | 2076.27 | 2
КСХ.ВВГНГ.П.002.001.5.ЭНН | Кабель силовой | Кабель силовой ВВГНГ(А)-П 2х 1.5 ЭлектрокабельНН | Расч. масса=70.8кг/км, номин. наруж. диаметр=5.0х7.6мм.Рабочее ~U=660В. Медная жила. Материал изоляции и оболочки-ПВХ, не распространяющий горение. Использ. для передачи и распределения эл.энергии в стационарных условиях (в т.ч. для АЭС). Допустимая | м | 15.36 | 13.29 | 2
ИРС.S.SDN3201247.TV | Розетка; скрытой проводки | Розетка Sedna SDN3201247 TV коннектор проходной беж. | Розетка TV, проходная, 8dB.Бежевый | шт | 370.76 | 320.44 | 5
АКЗ.КМЗ.016.016 | Короб, заглушка | Короб, заглушка КМЗ 16х16 (для короба "Элекор") | CKK10D-Z-016-01 Заглушка для кабель-канала "Элекор" | шт | 8.69 | 7.35 | 40
ККХ.КВВГЭ.LS.019.001.К | Кабель контрольный | Кабель контрольный КВВГЭнг(А)-LS 19х 1 Кабэкс | Кабель контрольный с однопроволочными медными жилами, изол. и оболоч. из ПВХ композиций пониженной пожароопасности, экранир., предн. для прокладки в помещениях, каналах, туннелях при отсутствии механич. воздействий Uном 660В. | м | 154.52 | 136.69 | 100
АХХ.ДКС.37375INOX.У.CDV.090.300.080 | Угол (поворот) | Угол (поворот) ДКС 37375INOX CDV 90 вертикальный внеш. 300/80 нерж. | Аксессуар для лотков ДКС. Угол CDV 90 вертикальный внеш. осн.300/80, нержавеющий уп=1шт. | шт | 8412.83 | 6657.83 | 2
ЗД2.DEK.ДИФ101.002P.020А.030.C.004.5А | Автомат дифференц. 2-пол. | Автомат дифференц. 2-пол. DEKraft ДИФ101-2P-020А-030-C 4.5кА (15004DEK) | Диф. автомат 2Р 20А 30мА тип AC х-ка С ДИФ-101 4,5кА DEKraft | шт | 670.97 | 546.72 | 2
ЗУ2.LEGRAND.008912 | УЗО 2-пол. | УЗО 2-пол. LEGRAND DX (2P 80A 30мА) 411507 | Тип "АС". Кол.модулей по 17,5мм: 2. Минимальная температура -25С. | шт | 5327.2 | 4917.42 | 2
ААС.НИМ.050.ИЭК | Обжимной кабельный наконечник | Обжимной кабельный наконечник НИМ 50 (CPTAU 50) ИЭК | UZA-25-D50 Наконечники герметичные изолированные. Цвет герметизир. кольца: желтый, Тип матрицы для опрессовки гильз Е173. | шт | 284.54 | 240.66 | 5
ТТХ.ОСМ.001.380.005.022.220.012 | Трансформатор | Трансформатор ОСМ-1.0 380/5--22-220/12 | IP00, 170х230х130мм, 13.5кг | шт | 7125.65 | 6632 | 2
ВКХ.ВК.043.021.22130 | Кнопка | Кнопка ВК-43-21-22130(2з+2р) | IP54 со стор.привода;IP20 конт.эл-та;Iном.10А;Uном.660В;б/фикс.;гриб.толк.;27.5х24х94мм;0.076кг | шт | 206.54 | 158.87 | 1
ЗПХ.ПМЛ.2230.380.013.019А | Пускатель | Пускатель ПМЛ 2230/380 13-19А | 25А. IP54,нереверсивный, с реле, кнопки "Пуск"+"Стоп" с сигнальной лампой, 1з, масса 1,28кг, габариты: 185х101х134. | шт | 2260.33 | 2038.2 | 2
ЗАК.GZ1AN11 | Комплектующие для автомата | Комплектующие для автомата GZ1AN11 (блок доп.контактов 1н.о+1н.з) | Блок дополнительных контактов для автоматических выкл. серии GZ1E.., крепление на автомате слева, 1н.о+1н.з контакты, макс 2шт. | шт | 463.84 | 401.99 | 5
ЗА3.DEK.ВА101.003P.002А.C.004.5А | Автомат 3-пол. | Автомат 3-пол. DEKraft ВА101-3P-002А-C 4.5кА (11074DEK) | Авт. выкл. 3Р 2А х-ка C ВА-101 4,5кА DEKraft | шт | 311.31 | 253.66 | 4
АНР.Р.РПИ2.005.000.008.ИЭК | Наконечник кабельный медный | Наконечник кабельный медный Разъем РпИп2-5-0,8 плоский ИЭК | Разъем плоский (вилка, розетка) медный луженый. Цвет изоляции синий. Диапазон сеч. проводников 1,5-2,5мм2. Размеры В-5.6мм, d-2,3мм, L-20,5мм, I-10,7мм, t-0,8мм. Для формирования изолир. разъемных соединений цепи по принципу "ВИЛКА-РОЗЕТКА". Упаковка | шт | 1.67 | 1.41 | 300
ВВК.ВП.015К.021Б.211.054.У2.008 | выключатель;концевой; | выключатель ВП 15К-21Б-211-54 У2.8 (ЭТ) | толкатель, прямого действия, IP54, выключатель путевой (ЭТ) | шт | 232.7 | 205.85 | 5
КТХ.ТППЭП.200.002.000.5 | Кабель телефонный и связи | Кабель телефонный и связи ТППЭП 200х 2х 0.5 Кольчугино | Рабочее U: =220В, ~145В.Наружный диаметр не более 38.8мм, масса=1383кг/км. Прокладка и монтаж производится при температуре воздуха от -15 до +60С. Минимальный срок службы 20 лет. Материал изоляции и оболочки - полиэтилен с экраном из алюминиевой лен | м | 926.72 | 835.65 | 100
ИРХ.ABL.K32S20.032А.230V.002P.E | Розетка | Розетка ABL K32S20 каб. 32А 230V 2P+E | ЗАКАЗ СОГЛАСОВЫВАТЬ С ОТВ.СНАБЖЕНЦЕМ. IP44 силовой разъем брызгозащищенный с откидной крышкой . Цвет корпуса голубой. 230V, 50/60Гц. 3 контакта. Сила тока 32А. | шт | 363.15 | 338.94 | 5
АКК.ДКС.AIR70409.Н.07040 | Короб, комплектующие | Короб, комплектующие ДКС AIR70409 Накладка на стык для короба 70х40 мм | Накладка на стык для короба 70х40 мм Уп=20шт | шт | 20.27 | 16.04 | 40
ВКХ.DEK.ВК30.ABLFP.YEL.LED | Кнопка | Кнопка DEKraft ВК30-ABLFP-YEL-LED (25049DEK) | Выкл. кноп. ABLFP D отверстия 30 мм Цвет: ЖЕЛТЫЙ LED 220В тип толкателя выступающий с подсветкой | шт | 252.04 | 205.37 | 10
ВВМ.V.LIFE.Л.Р.005.754095 | выкл.; комплектующие; | выкл. Valena LIFE Лазурь Рамка 5-пост 754095 | Valena LIFE.Рамка "Лазурь".5-постовая универсальная | шт | 889.71 | 821.27 | 2
ВПХ.ABB.C.К.001.006.П | Переключатель | переключатель ABB Cosmo крем. 1 кл. сх. 6 с подсв. | Серия Cosmo механизм 1кл. цвет кремовый 16 А схема переключения 6 с подсветкой | шт | 128.82 | 118.91 | 12
ЗПХ.ПМЛ.6502.380.160А | Пускатель | Пускатель ПМЛ 6502/380 160А | 160А.660В, IP00. без оболочки, 6р+6з, реверсивный, без реле , с механич. блокировкой, Масса 10кг, габариты: 180х332х155мм. Предназнач. для дистанц. пуска, остановки и реверсирования трехфазных асинхронных электродвигателей. | шт | 23793.12 | 21454.85 | 2
ЗАК.MX+OF.27136 | Шунтовой/независимый расцепитель (для силового выключателя) | Шунтовой/независимый расцепитель (для силового выключателя) ВСПОМ.ЭЛ. MX + OF 220-415V для авт. пост. тока | ~220/415В, независимый расцепитель + переключающий блок-контакт для установки на автомат.выключатели NC100 и NC125, занимает 2 модуля (модуль=9мм) | шт | 1436.72 | 1270.95 | 2
ЗА2.ВМ.063.002.003А.NB | Автомат 2-пол. | Автомат 2-пол. OptiDin ВМ63-2NB3-УХЛ3 | Упаковка 6шт=12полюсов. Мод. авт. выкл., с э/м и тепловым расцепителем, для нечастых операт. ВО - до 30раз в сутки, на DIN-рейку 35мм двухпол., номин. напр.230В 50Гц, ПКС-6кА. Износост.-10000циклов. IP20. От -60 до +40. Габ: 84х35,6х70мм. Масса - 0.2 | шт | 425.22 | 393.01 | 4
ТКХ.002КТП.ТВ.630.010 | Компл.трансф.подстанции | Компл.трансф.подстанции 2КТП-ТВ-630/10 | Габаритные размеры: выс. 3200мм, шир. 2180мм, длина 7640мм. Предназначен для приема, передачи, преобразования и распределения электрической энергии.(без РВО и без РЛНД) | шт | 753489 | 738670.16 | 2
С9Р.PPO.600.SMD.020W.4000K.IP20.100.240V.050H.J.2850522 | светильник; светодиод.; наклад | светильник PPO 600 SMD 20W 4000K IP20 100-240V/50Hz Jazzway 2850522 | Светильник светодиодный накладной невлагозащищенный 600 мм 20 вт 4000К 1580Lm IP20 Вес 7.6 Длина (L),0.082м Ширина (B),0.640м Высота (H),0.030м. Уп=20шт. | шт | 454.58 | 388.74 | 5
ТТХ.ОСМ.000.63.220.005.022.110.012 | Трансформатор | Трансформатор ОСМ-0.63 220/5-22-110/12 | Масса=7.5кг, габаритные размеры: 165х105х170мм. | шт | 4499.17 | 4115.59 | 2
ВВ3.ИЭК.ВН.032.100А.003 | Выкл. нагрузки 3-пол. | Выкл. нагрузки 3-пол. ИЭК ВН-32 100А 3пол. | IP20, 400В, 50Гц,(пост<48В),кратность откл. тока 3, электр.износостойкость 20000 цикл.,макс.сеч. провода 35кв.мм,раб. в любом положении отн.вертикали, 54х80х75мм, на DIN-рейку 35мм, гарантия 3 года, срок службы не менее 15 лет. | шт | 404.63 | 342.22 | 4
ЗА1.MG.C60N.001P.003A.C | Автомат 1-пол. | Автомат 1-пол. MG C60N 1P 3A C(24397) | ном.напряжение 230/240В~, ток отключения 6кА, срабатывание электромагнитной защиты между 5 и 10-кратным значением ном.тока, количество циклов 20000, масса 0.11кг, установка на DIN-рейку, размеры 81х70х18мм | шт | 745.21 | 648.27 | 2
ТТМ.ТМГ.063.006.000.4.Y.Z.011.УХЛ1 | Трансформатор силовой | Трансформатор силовой ТМГ-63/6-0.4 Y/Zн-11 УХЛ1 (Барнаул) | 63кВа, ВН-6кВ, НН-400В, 50Гц; сх. и группа соед. обмоток звезда-зиг-заг-н-11, потери КЗ-1270Вт, напр. КЗ-4.5%, потери хол-го хода-200Вт. Габ. L-812, В-562, Н-973мм. Полн. масса-390кг. ПБВ #2?2,5%. | шт | 100323.6 | 92799.33 | 2
АКХ.L.30728.К.002.H.003.009 | Короб | Короб Legrand 30728 Колонна алюм. 2 секции H=3,9м | Legrand 30728 Колонна алюм. 2 секции H=3,9м | шт | 33361.14 | 30794.9 | 2
АХХ.М.0.001.005.002.TDM | Маркировка кабельная | Маркировка кабельная Маркер наборный - символ "0" черный 1,5 мм2 (150 шт.) TDM | Маркер наборный. Упаковка 150шт. | компл | 131.9 | 113.32 | 10
ЗА3.ВА.5543.344730.020.2000А.С.Э | Автомат 3-пол. | Автомат 3-пол. ВА-5543-344730-20 2000А Стац.Эл.привод (Контактор) | ПРИ СОГЛАСОВАНОМ С ОС.ЗАВЫШЕНИИ ЦЕНЫ НА 5% ПОСТАВКА 2 НЕД. Стационарный э/м привод. 3-пол.; комбинир., защита от токов корот. замыкания и перегрузки, своб. конт. и независ. расцеп-ль(вк РН). | шт | 173073.08 | 156064.33 | 2
ИКР.КМ41234.100100050.IP55 | Коробка распаечная | Коробка распаечная КМ41234 для о/п 100х100х50мм IP55 (RAL7035, 6 гермовводов) | IP55. Полистирол. Раб. температура -25 +40С. Распаячная коробка для открытой установки с повышенной степенью защиты. | шт | 61.46 | 51.98 | 20
РШК.04202 | Комплектующие для шкафа | Комплектующие для шкафа 04202 (2 шинки заземления, 12модулей) | 2 шинки заземления, 12модулей | шт | 1759.09 | 1498.48 | 2
РШТ.ЩРВ.036.001.041.IP31 | Шкаф пустой встраиваемый | Шкаф пустой встраиваемый ЩРВ-36з-1 41 IP31 "UNIVERSAL" | Для ввода и распред-я электроэнергии, защиты сетей напряж-ем 230/400В от токов перегрузки и короткого замыкания. Черный. Габ. размеры: Корпус:605х662х138мм. Ниша:580х640х135мм. 36 модулей. Расположение отверстий: сверху, снизу, сзади. Масса=9.22кг. | шт | 2869.35 | 2104.19 | 2
МСХ.С.П.025 | скоба; | скоба круглая 25мм ИЭК | упаковка 100шт, скоба пластиковая для настенного крепления кабелей и труб диаметром 25мм | шт | 3.77 | 2.76 | 200
С2Б.ЛБО.054.018.001 | Светильник люмин.; настенный | Светильник люмин. ЛБО 54-18-001 | Для ЖКХ. IP23. Корпус ПК., рассеиватель ПК, под Е27 | шт | 437.5 | 430 | 10
ТТХ.ОСМ.000.63.220.005.022.220.012 | Трансформатор | Трансформатор ОСМ-0.63 220/5-22-220/12 | понижающий трансформатор общего назначения, габаритные размеры115х75х117мм, установочные размеры ,65х65 мм, вес 1.6кг | шт | 4499.17 | 4115.59 | 2
С9О.N.094.613.NFL.P.020.004K.BL.IP65.LED | Прожектор светодиодный | Прожектор светодиодный Navigator 94 613 NFL-P-20-4K-BL-IP65-LED | Светодиодные прожекторы; IP65 для внутреннего и наруж. использ., для освещения фасадов зданий, внутренних дворов, садов, оград, гаражей, складских помещений, рекламных стендов, вывесок, витрин и проч.; корпус из ударопрочного АБС-пластика; эффективно | шт | 806.41 | 708.49 | 4
ВПК.004G10.054.U | Переключатель; кулачковый | Переключатель 4G10-54-U (открытый) | 1-о полюсный 2-х позиционный (1-2) переключатель, ном.ток 10А, ном.напряжение 660В, открытый, крепление за лицевой панелью, L=33мм, D=38мм, габаритные размеры передней панели 48х48мм | шт | 668.25 | 655.11 | 3
ДЭХ.АИР.180.022.1500.С4.Л | Электродвигатель | Электродвигатель АИР 180(22квт/1500об/м)С4/Лп | IP44, высота оси вращения 180мм, диаметр вала 55мм,установочные размеры 279х203мм, размеры 630х400х440мм, 160.0кг | шт | 45760 | 41972.48 | 2
ММХ.Х.ХД.007150.Ч.ИЭК | Хомут | Хомут дюбельный ХД 7х150 черный (50шт/упак) ИЭК | Хомут дюбельный черный. | шт | 4.44 | 3.76 | 150
С9С.N.094.820.NDL.P1.005W.830.WH.LED | Светильник LED встраиваемый | Светильник LED встраиваемый Navigator 94 820 NDL-P1-5W-830-WH-LED(аналог R50 40 Вт) | Встраиваемый светодиодный энергосберегающий светильник для освещения внутренних пространств в жилых, офисных и коммерческих помещениях; IP44; направленное распределение света в угле 90°. Срок службы 40 000 часов | шт | 220.21 | 193.17 | 10
С1А.БС.833.009 | Светильник аварийный | Светильник аварийный BS-833-1x9 JUNIOR | ЛБО 29 "Юниор" IP42 корпус 3. Тип светильника- непостоянный. Время работы в автономном режиме 3часа. | шт | 2509.2 | 2369.8 | 2
СЛЛ.ЛЛ.012.006.В.G5.6400.6500.К.205 | Лампа люминесцентная | Лампа люминесцентная ЛЛ-12/6 Вт, G5, 6400/6500 К, длина 205мм | Лампа люм. линейная 6Вт. Длина 205мм | шт | 69.45 | 50.93 | 10
РШК.С.2000.ВРУ.003М.IP.040 | Комплектующие для шкафа | Комплектующие для шкафа Стенка задняя 2000 ВРУ-3М IP-40 (ЭКО) ФАБЕР | Для серии ВРУ-3 ЭКО-ном. Глубиной 450мм. Металл - 0,7мм. Покраска - порошковая RAL-7035. Габ. разм. мм: 1856х560х12,5. С комплектом метизов Винт М6-6шт. Гайка М6-6шт. | компл | 1518.43 | 1401.63 | 2
ЗПХ.ПМ.12025110.380.025А.002.001 | Пускатель | Пускатель ПМ 12025110/380 25А 2з+1р | IP54,масса=1.4кг, габаритные размеры: 230х132х138мм, установочные размеры: 130+-0.2х75+-0.2мм, нереверсивный, закрытый, б/реле,2з+1р | шт | 1274.91 | 1127.81 | 2
РШН.ЩРН.036.001.074.IP54 | Шкаф пустой навесной | Шкаф пустой навесной ЩРН-36з-1 74 IP54 "UNIVERSAL" | Щит распределительный. Исполнение навесное.Размеры: 565х310х136мм. Расположение отверстий: сверху, снизу 70х140. Масса=6,11кг. | шт | 4182.99 | 3537.85 | 2
АХХ.ДКС.38327INOX.К.TDS.Т.500 | Прочая продукция | Прочая продукция ДКС 38327INOX Крышка TDS на ответ-ль Т-образ. верт. ун., осн 500 | Аксессуар для монтажа листовых лотков ДКС.Крышка TDS на ответвитель Т-образный вертикальный ун. осн.500, нержавеющий уп=1шт. | шт | 5643 | 4465.8 | 2
АКК.U.ETK74022.02112.07421 | Короб, комплектующие | Короб, комплектующие Ultra ETK74022 переход с 21х12 на 74х21 | переход с кабель-канала 21Х12 на 74Х21 | шт | 82.22 | 67.54 | 10
ЗД0.АВДТ.063.C16.030А.TDM | Автомат дифференц. | Автомат дифференц. АВДТ 63 C16 30мА TDM | Авт. выкл. дифференц. тока. Номин ток=16А, номин. откл. дифф.ток=30мА. | шт | 671.02 | 584.75 | 6
ЗУ4.ИЭК.NFIN.004.50А.300 | УЗО 4-пол. | УЗО 4-пол. ИЭК NFIN 50А 300(мА) (УЗО ВД1-63) | IP20.Категория применения AC, 230/400В,50Гц,пределы изм-я напряж.сети, при кот сохраняется работоспособность выкл.от200 до460В, электрич. износоуст-ть не менее 4000циклов,механ.износоуст-ть не менее 10000циклов,макс. сеч. провода 50кв.мм. | шт | 1802.58 | 1524.57 | 2
ВВ2.ABB.Р.002.SHD202.032 | Выкл. нагрузки 2-пол. | Выкл. нагрузки 2-пол. ABB Рубильник 2пол. SHD202/32 рычаг крас. | DIN-рейка ном U AC-415В DC-125В IP20 t=-20..+55 клемма 25 кв.мм | шт | 710.17 | 604.96 | 3
ИРО.Q.782270.Р.002К.ДЕРВ | Розетка; открытой проводки | Розетка Quteo 782270 2К без шт СОСНА | Розетка 2К без шт ДЕРВ | шт | 184.33 | 170.15 | 5
С2А.БАП.S.BS.036.001.UNI | Блок аварийного освещения | Блок аварийного освещения БАП Stabilar BS-36-1 UNI | Автономная система аварийного освещения, Блок аварийного питания, универсальный | шт | 9790.8 | 9142.01 | 2
ММХ.Х.007.6.500.Н | Хомут | Хомут 7.6х500мм нейлон (100шт) | упаковка 100шт,морозоустойчивый, нейлон (-45С - +85С), размер: Длинна=500мм Ширина=7,6мм | шт | 6.6 | 5.58 | 300
САС.АМЕ.З | Световой (оптический) модуль для сигнальной стойки | Световой (оптический) модуль для сигнальной стойки АМЕ Зеленая |  | шт | 1 | 1 | 1
СЛЛ.GE.F36WT8.033 | Лампа люминесцентная | Лампа люминесцентная GE-F36WT8/33-640 (63984) | Производство "General Electric", свет - холодный белый. длинна 1200мм. | шт | 48.34 | 43.51 | 2
АКП.ДКС.00304.TMC.025.00117.WO.М | Короб; пластиковый | Короб ДКС 00304 TMC 25/1х17 WO Миниканал (Россия) | Миниканал со стандартной крышкой. Уп=60м | м | 62.81 | 49.71 | 60
ВПП.ПП.003.040.Н3.001 | переключатель; пакетный; | переключатель ПП 3-40/Н3 исп.1 (ЭТ) | 3-х полюсный. Ном. ток.-40А. Ном. напр. ~ 220В, ~ 380В. Корпус -IP00. Крепление передней скобой. Габ. мм. В-120, Ш-120, Г-145. Масса 0,57кг | шт | 1005.23 | 889.24 | 4
СЛК.NE.FS.U.045W.864.E27 | Лампа люминесц.компактная | Лампа люминесц.компактная NE FS-uniprof 45W 864 E27 (7/1290) | Комп.люм.энергосберег.лампа.Тип лампы - спираль. В компл. входит ЭПРА. Размеры: 190х83мм. Свет поток 2400лм. Е27. Цвет температура 864-днев.свет(выст. конферент-залы, уч.завед-я, больницы, квартиры) | шт | 364.97 | 336.9 | 2
МЗХ.DEK.З.ЗН101.006.050А.008.001.010.002 | зажим; | Зажим DEKraft ЗН101-6-50А-08 синий 1-10 мм2 (32403DEK) | Зажим наборный 50А 6мм2 синий сечение подключаемых проводов 1-10 мм2 | шт | 20.22 | 16.48 | 50
ЗПХ.ПМ.12025210.220.025А.001 | Пускатель | Пускатель ПМ 12025210/220 25А 1з | IP54, масса=1.55кг, габаритные размеры: 230х132х140мм, установочные размеры: 130+-0.2х75+-0.2мм.,нереверсивный, закрытый, с реле, кнопка "Стоп", 1замыкающий контакт | шт | 1666.35 | 1474.08 | 2
ВВР.ABB.Р.XLP.000.006CC.100А | Рубильник выкл. | Рубильник выкл. ABB откидной XLP-000-6CC под предох-ли до 100А | с кабельными клеммами в комплекте | шт | 2370.35 | 2019.19 | 2
ЗПХ.ПМ.12025200.380.025А.003.002 | Пускатель | Пускатель ПМ 12025200/380 25А 3з+2р | IP00, масса=1.0кг, габаритные размеры: 124х67х92мм, установочные размеры: 50+-0.2х40+-0.2мм, нереверсивный, открытый, с реле,3з+2р | шт | 1316.11 | 1164.25 | 2
ЗА4.ВА.047.029.004P.025A.004.5А.C.TDM | Автомат 4-пол. | Автомат 4-пол. ВА 47-29 4P 25A 4.5кА х-ка C TDM | IP20, 220/400В, корпус и детали аппарата выполнены из пластика, не поддерживающего горение. Диапазон раб.температур -40 +50С | шт | 482.98 | 414.95 | 3
ЗПХ.ПМ.12010210.220.010А.001 | Пускатель | Пускатель ПМ 12010210/220 10А 1з | IP54, габарит. размеры: 171х104х126мм, установочные размеры:100+-0.5х37+-0.3мм, масса=1.1кг, нереверсивный, закр.,с реле,б/кн.,1з | шт | 1243.4 | 1099.93 | 2
ЗА3.ВА04.036.341810.100А | Автомат 3-пол. | Автомат 3-пол. ВА04-36-341810-100А-1250-690AC-НР220..240AC/220DC-УХЛ3-КЭАЗ | Авт. выкл., блочной конструкции, напряж. до 690В,50;60Гц, уст. по току 1250А, со вспомогат конт-ми 2р+2з+нез. расцепит, для нечастых оперативных ВО (до 3-х в час). Износост.-10000ВО. Габ. разм: 214,8х112,5х114,1мм. УХЛЗ | шт | 3452.35 | 3164.65 | 2
ЗА3.АЕ.2046М.012Р.000У3.Б.003.15А | Автомат 3-пол. | Автомат 3-пол. АЕ-2046М-12Р-00У3-Б-3.15А (Черкесск) | Упаковка 3шт. 3пол., с эл./магн. и теплов. расц-ми, отс. 12in, с регул-кой ном. тока тепл. расцеп., 380В и нез. расц.- 24,36,110,127,220,380пер. 24,48,110,220В пост. тока. Коммутац. спос.Icu-1,5кА, 145х75х105(IP00), масса-0,93кг. | шт | 2206.62 | 1976.23 | 2
СЛГ.КГ.220.230.200.С.С | Лампа галогенная | Лампа галогенная КГ 220-230-200 (117; R7s) Саранск (30) Саранск | Напряжение 220-230В 200Вт, Цвет. темп. 1500К. Цоколь R7s Габариты, 117 мм | шт | 294.3 | 269.46 | 10
АКП.U.ETK60340.06040 | Короб; пластиковый | Короб Ultra ETK60340 кабель-канал 60х40 | кабель-канал 60х40 ПВХ белый R9010 | м | 236.39 | 194.18 | 5
АКШ.L.10796.DLPУ.065220 | короб; плоский угол; | короб Legrand 10796 DLP Уг.плоск. 65х220 бел. | DLP Уг.плоск. 65х220 бел. | шт | 3203.91 | 2957.46 | 2
С9О.N.094.640.NFL.P.050.004K.WH.IP65.LED | Прожектор светодиодный | Прожектор светодиодный Navigator 94 640 NFL-P-50-4K-WH-IP65-LED (аналог ИО 500 Вт) | Светодиодные прожекторы; IP65 для внутреннего и наруж. использ., для освещения фасадов зданий, внутренних дворов, садов, оград, гаражей, складских помещений, рекламных стендов, вывесок, витрин и проч.; корпус из ударопрочного АБС-пластика; эффективно | шт | 1344 | 1178.95 | 5
ЗД4.DEK.ДИФ101.004P.060А.100.C.004.5А | Автомат дифференц. 4-пол. | Автомат дифференц. 4-пол. DEKraft ДИФ101-4P-060А-100-C 4.5кА (15035DEK) | Диф. автомат 4Р 60А 100мА тип AC х-ка С ДИФ-101 4,5кА DEKraft | шт | 1257.95 | 1025 | 2
ЗА1.ИЭК.ВА.047.029.001А.D | Автомат 1-пол. | Автомат 1-пол. ИЭК ВА 47-29 1А D (1P) | IP20, 220/380В,50Гц, на DIN-рейку 35мм. Для защиты эл.цепей от перегрузок и токов короткого замыкания. | шт | 143.76 | 121.59 | 12
МТМ.ДКС.57132.М.IP65.032 | трубка; муфта; | трубка ДКС 57132 Муфта гибкая труба-коробка, IP65, д.32мм | Муфта гибкая труба-коробка, IP65, д.32мм Уп=8шт. | шт | 264.86 | 209.61 | 4
ЗВХ.ПКТ.101.006.020А.040.У1 | Предохранитель | Предохранитель ПКТ 101-6/20А-40 У1 Идрица | ИДРИЦА, ПО СОГЛАСОВАНИЮ С ОТВЕТСТВЕННЫМ СНАБЖЕНЦЕМ. Компл. 1 патрон, 2контакта и 2изолятора. Предохр-ль токоограния-й, для защиты сил. трансформаторов, возд. и каб. линий в 3ф. сетях ~тока част 5 , 60Гц, ном.напр.-6кВ, ном.ток 20А, ном. ток откл. 40к | компл | 1913.41 | 1766.22 | 2
СЛХ.Ц.235.245.010.В15 | Лампа | Лампа Ц 215-225-10 В15 | тип цоколя В15 | шт | 38.81 | 35.42 | 20
СЛТ.OSRAM.HCI.T.150W.942.NDL.PB.G12 | Лампа металлогалогенная (ДРИ) | Лампа металлогалогенная (ДРИ) OSRAM HCI-T 150W/942 NDL PB UVS G12 12X1 | Для закрытых светильников 4200К, 14500lm, d.25mm, L.105mm. Уп.12шт. | шт | 1374.07 | 1272.29 | 2
АНМ.НШВИ.000.34.008 | Наконечник кабельный медный | Наконечник кабельный медный НШВИ 0.34-8 (КВТ) | Уп 500шт. Втулочный. Для монтажа провода для оконц-я методом опрессовки гибких многопроволочных медных проводников. | шт | 0.57 | 0.49 | 1000
АГМ.KLAUKE.023R.016.0 | Гильза каб.; медная | Гильза каб. KLAUKE 23R 16.0мм | Для соединения жил медного провода. Материал: луженая медь. Сеч. провода 16мм, D1=8.5мм, D2=5.5мм, L=35мм. уп.=100шт. | шт | 61.64 | 56.57 | 25
ВВМ.V.LIFE.Л.Р.001.754081 | выкл.; комплектующие; | выкл. Valena LIFE Лайм Рамка 1-пост 754081 | Valena LIFE.Рамка "Лайм".1-постовая универсальная | шт | 98.86 | 91.26 | 10
ВКХ.M.M.К.32010 | Кнопка | Кнопка Makel Mimoza (крем.) звонка с подсветкой 32010 | Кнопка звонка с подсветкой. Кремовая. IP20. 250V. | шт | 154.83 | 135.65 | 5
С4С.РВП.005.250.003 | Светильник ДРЛ; потолочный | Светильник ДРЛ РВП 05-250-003 | Потолочный встраиваемый для АЗС складов IP65, матированное стекло, ЭмПРА, cos>0.85 под ДРЛ | шт | 5570.25 | 5474.76 | 3
ЗПХ.ПМ12.010150.230.В.001.НЭ | Пускатель | Пускатель ПМ12-010150 230 В 1з НЭ | IP20;габ.разм.56х40х73;нереверсивный;без реле;3 полюса; крепление на дин-рейку, монтажную плату; напряж.кат. 230В. | шт | 290.56 | 259.43 | 5
АХХ.П.C | Прочая продукция | Прочая продукция Профиль перфорированный C-образный | Для монтажа кабельных трасс в потолочном исполнении. Габариты: 2500х40х20мм. Вес 1.75кг | шт | 363.23 | 307.21 | 4
АНМ.НШВ.010.012 | Наконечник кабельный медный | Наконечник кабельный медный НШВ 10-12 (КВТ) | Наконечники штыревые втулочные предназн. для оконцевания методом опрессовки мнгожил.мед.проводников. Трансформируют концы многожильных проводов в монолитные штифты. Темпер.диапазон -55#+135 оС. УП=250шт | шт | 0.96 | 0.83 | 500
ЗВХ.DEK.ПЦ.102.С10.032А | Предохранитель | Предохранитель DEKraft ПЦ-102-С10-32А (21369DEK) | Предохранитель цилиндрич. 32A 10x38 ПЦ-102 DEKraft | шт | 14.16 | 11.54 | 100
РШТ.DEK.ЩРУВ.001.012 | Шкаф пустой встраиваемый | Шкаф пустой встраиваемый DEKraft ЩРУВ-1/12 (30301DEK) | Корпус мет. учет. встр. 430х330х160, 1-фазн., 12 мод., IP31 | шт | 1256.23 | 1023.59 | 2
ВВ3.ABB.OT25E3 | Выкл. нагрузки 3-пол. | Выкл. нагрузки 3-пол. ABB OT25F3 (3 пол. 25А) | Установка на монт. плату или DIN- рейку, красная рукоятка, ном. ток 25А, сечение подключаемого кабеля 0,75...10 кв.мм., масса 0,11кг. Выносная ручка управления и переходник заказываются отдельно. | шт | 1147.93 | 977.87 | 3
АНМ.KOI.006.006.О | Наконечник кабельный медный | Наконечник кабельный медный каб. KOI 6/6 Опрес. луженый |  | шт | 1.33 | 1.14 | 2
С9Л.NE.BT.005W.LED.845.E14 | Лампа светодиодная (LED) | Лампа светодиодная (LED) NE BT 5W/LED/845 E14 (7/4713) | лампа светодиодная . форма свеча прозрачная, уп. 50шт | шт | 176.3 | 162.74 | 2
ТТТ.ТТИ.040.600.005А.010ВА.000.5 | Трансформатор тока | Трансформатор тока ТТИ-40 600/5А 10ВА кл/т 0.5 | Масса не более 0.38. Предназ. д/передачи сигнала измерит.приборам или устройствам защиты и управления; для защиты оборудования от повреждения. Выпускаются в корпусе из негорючей самозатухающей пластмассы с прозр. пломбир. крышкой. | шт | 630.55 | 533.3 | 2
ЗА3.DEK.ВА332.003P.0016А.А.050А | Автомат 3-пол. | Автомат 3-пол. DEKraft ВА332-3P-0016А-А 50кА (21130DEK) | Силовой авт. выкл. 3P 16А c Ir=12,8А-16А 50кА ВА-332 DEKraft в литом корпусе | шт | 3343 | 2723.93 | 2
ЗПХ.ПМ.12025140.220.025А.001 | Пускатель | Пускатель ПМ 12025140/220 25А 1з | IP40, масса=1.1кг, габаритные размеры: 207х132х138мм, установочные размеры: 130+-0.2х75+-0.2мм, нереверсивный, закрытый, б/реле,1замыкающий контакт | шт | 1026.47 | 908.03 | 2
КСХ.ВВГ.LSLT.002.2.005.К | Кабель силовой | Кабель силовой ВВГнг(А)-LSLTx(N) 2х2.5 ок Конкорд | Кабель силовой. Расчетный наружный диаметр 11.6мм, объем горючей массы 105л/км, теплота сгорания 2886 МДж/км, расчетная масса 235кг/км. | м | 51.37 | 45.44 | 100
ВПП.ПП.003.063.Н2.М1.056 | переключатель; пакетный; | переключатель ПП 3-63/Н2 М1 сил. 56 (ЭТ) | 3-х полюсный. Ном. ток.-63А. Ном. напр. ~ 220В, ~ 380В. Корпус -IP56, силумин. Крепление основанием корпуса. Габ. мм. В-185, Ш-145, Г-180. Масса 2,06кг. | шт | 7809.75 | 6908.62 | 2
САС.AD16DS.016.С.230В | Арматура светосигнальная | Арматура светосигнальная AD16DS (LED) матрица d16мм Синий 230В | Произ-во ИЭК. Сигнальная матрица d16мм., 230В. | шт | 80.84 | 68.37 | 10
ЗД2.ABB.DS.941.C25А.000.03А.AC | Автомат дифференц. 2-пол. | Автомат дифференц. 2-пол. ABB DS 941 C25А/0.03А AC | Диф. авт. выкл. класса AC, номин. напряжение 230В. Максимальный ток откл. 4.5кА. Количество модулей=2 | шт | 3054.1 | 2701.7 | 2
АХХ.ITK.Р.RJ.045.FTP.005Е | Прочая продукция | Прочая продукция ITK Разъём RJ-45 FTP для кабеля кат.5Е | Разъем для компьютерных сетей для экранированного кабеля FTP категории 5Е. Материал корпуса: прозрачный поликарбонат | шт | 9 | 7.61 | 40
ХПО.Д.О.S.I.AS60.125.001.022.023 | Производство | Производство Диск Отрез. по нержавейке Special Inox AS60 , 125 х 1 x 22,23 | НЕ ДЛЯ ПРОДАЖИ!!! | шт | 55.97 | 50.15 | 2
РШН.DEK.ЩРН.П.001.002 | Шкаф пустой навесной | Шкаф пустой навесной DEKraft ЩРН-П-1/2 (31030DEK) | Корпус пласт. навесной 1-2 модуля, IP30, БЕЛЫЙ без дверцы | шт | 23.84 | 19.43 | 48
ТКХ.КМТП1.ВВ.100.006.000.4.УХЛ.001.Т.Б.РЛНД | Компл.трансф.подстанции | Компл.трансф.подстанции КМТП1-ВВ-100/6/0.4 УХЛ-1 Тупик.(Барнаул) Без РЛНД | Без тр-ра. Мачтового типа, ввод - воздух-воздух((на одной опоре - СВ-110).Сторона ВН: комплект РВО, комплект предохранителей ПКТ. Сторона НН: на вводе РУНН - рубильник РБ на 250А, счетчик ЦЭ6803. На отходящих линиях ВА57-35: 1 на 40А; 1 на 63А. Фиде | шт | 85946.48 | 79385.68 | 2
РШК.П.IP54.2000450.СИ.ЭЛ | Комплектующие для шкафа | Комплектующие для шкафа Панель боковая IP54 2000х450 СИ-ЭЛ | Комплектующие для корпусов ВРУ IP54 RAL 7035 | шт | 921.51 | 815.18 | 2
КМХ.МКШ.010.000.35 | Кабель монтажный гибкий | Кабель монтажный гибкий МКШ 10х 0.35 | (бухта 150м) Масса 109кг/км, ном.наруж.D=9.6мм. Предназначен для фиксированного межприборного монтажа эл. устройств. перемен.U=500В, испытательное U=2000В.Рабочая температура от-50 до+70С.Конструкция: Жила-мед.проволока лужен.оловянно-свинцовым припо | м | 46.14 | 41.71 | 100
СДХ.КОМТЕХ.EBFL.418 | Дроссель | Дроссель КОМТЕХ EBFL 418M | ЭПРА для ЛЛ 4x18, G13, IP20, 220-240V. КОМТЕХ | шт | 296.26 | 270.66 | 2
ВПК.ПКП32.033.У.032А.3Р.400В.ИЭК | Переключатель; кулачковый | Переключатель ПКП32-33/У 32А"1-0-2"3Р/400В ИЭК | Кол-во вводных линий (полюсов) 3P. Номин. напряж-е изоляции=660В | шт | 1394.49 | 1179.42 | 2
ЗК3.LC1E2501M5 | Контактор 3-пол. | Контактор 3-пол. LC1E2501M5 (1НЗ 25А 400В АС3, 220В 50Гц) | Пускатель для управления электродвиг-ми по категории применения АС-3 на ток 25А. Присоединение кабелем с наконечниками или без наконечников. Стандарт. мощность трехфазного двигателя 50/60Гц по категории АС-3 - 11кВт. | шт | 717.72 | 622.02 | 3
КСГ.КГ.002.001.5.А | Кабель силовой гибкий | Кабель силовой гибкий КГ 2х 1.5 Алюр | Dн=9,4 мм,P=0,12 кГ/м.Кабель гибкий с медными изолированными скрученными жилами. Рабочее напряжение ~660В. Допустимая Т=75 градусов. Для присоединения передвижных механизмов к электрическим сетям. Радиус изгиба не менее 8 диаметров. | м | 22.79 | 20.51 | 2
РПВ.ЩО70.001.046 | панель; вводн.; | панель ЩО70-1-46(66) | Автомат ВА55-43-334730 1600А, рубильник РЕ19-44 31160 2000А, 3 амперметра Э8030 1500/5, вольтметр Э8030 500В, 4 трансформатора тока ТШП-0.66 1500/5А. Корпус 2200х800х600мм. IP20 со стороны двери. Трансформаторный ввод. | шт | 194349.69 | 188460.31 | 2
ЗК3.LC1E65M5 | Контактор 3-пол. | Контактор 3-пол. LC1E65M5 (1НО+1НЗ 65А 400В АС3, 220В 50Гц) | Пускатель для управления электродвиг-ми по категории применения АС-3 на ток 65А. Присоединение кабелем с наконечниками или без наконечников. Стандарт. мощность трехфазного двигателя 50/60Гц по категории АС-3 - 30кВт. | шт | 1929.95 | 1672.62 | 3
ИРС.G.GSL000526 | Розетка; скрытой проводки | Розетка Glossa GSL000526 (роз. 2-ная с зазем-ем, дерево дуб) в сборе | розетка двойная с заземлением со шторками (дерево дуб) в сборе | шт | 332.01 | 241.46 | 5
СЛГ.HS.CL.040.G9 | Лампа галогенная | Лампа галогенная КОМТЕХ HS CL 40 G9 | ГЛН сетевого напряжения, капсульная, 40W, G9, 220-240V, прозрачная. КОМТЕХ | шт | 26.86 | 24.54 | 2
КСГ.КГТП.003.035.016.А | Кабель силовой гибкий | Кабель силовой гибкий КГТП 3х 35+16 Алюр | Кабель гибкий с медными изолированными скрученными жилами. Рабочее напряжение ~660В. Допустимая Т=75 градусов. Для присоединения передвижных механизмов к электрическим сетям. Радиус изгиба не менее 8 диаметров. | м | 851.42 | 766.28 | 100
ЗА3.DEK.ВА201.003P.080А.C.010А | Автомат 3-пол. | Автомат 3-пол. DEKraft ВА201-3P-080А-C 10кА (13008DEK) | Авт. выкл. 3Р 80А х-ка С ВА-201 10кА DEKraft | шт | 1134.2 | 924.16 | 4
АКЦ.КМВ.015.010.С | Короб, внутренний угол | Короб, внутренний угол КМВ 15х10 Сосна (для короба "Элекор") | CKK20D-V-015-010-K01 Внутренний угол для кабель-канала "ЭЛЕКОР" СОСНА. Материал самозатухающий ПВХ. Диапазон раб температур -32С - +90С | шт | 3.43 | 2.9 | 20
ЗД2.АД.012.002P.040А.100А.TDM | Автомат дифференц. 2-пол. | Автомат дифференц. 2-пол. АД-12 2P 40А 100мА TDM | IP20, U=240В, 50Гц, Номинальная отключ. способность 4500А. Представляет собой автомат+электронное УЗО.Реализует защиту от КЗ, токов перегрузок и токов утечки. , механическая износоустойчивость= не менее10000 циклов вкл.-откл.Наличие драгметаллов(сере | шт | 903.07 | 786.96 | 2
С9Р.E.LED.010.002.865 | светильник; светодиод.; наклад | светильник Eco LED-10-002 865 | IP23, 239х108х97, корпус ПК, рассеиватель ПК, призматический, LED, 10Вт, 900 лм, 90лм/Вт, Ra=80, CCT=6500K, PF>0,9 | шт | 481 | 440.3 | 10
ВВМ.V.774307 | Выкл. комплектующие | Выкл. комплектующие Valena (мех-м 1кл. Слон.кость) 774307 | LEGRAND.Механизм одноклавишного промежуточного переключателя. Рамки заказываются отдельно. | шт | 436.38 | 402.81 | 5
ВПХ.XB4.BK124B5 | Переключатель | Переключатель XB4-BK124B5 (кр., с подсв.24В, 1нр+1нз) | IP65, 24В пер. или пост. тока, со встроенным светодиодом (ZBVB4), стандартная ручка, хромированный ободок, для щитового монтажа диаметром 22мм, модульная конструкция, возможность дополнения контактов (ZBE101, ZBE102) до 9 шт, возможность смены толкат | шт | 1180.42 | 1011.79 | 2
ЗА1.DEK.ВА101.001P.002А.D.004.5А | Автомат 1-пол. | Автомат 1-пол. DEKraft ВА101-1P-002А-D 4.5кА (11098DEK) | Авт. выкл. 1Р 2А х-ка D ВА-101 4,5кА DEKraft | шт | 108.11 | 88.09 | 12
ВПП.ПП.003.160.Н3.001 | переключатель; пакетный; | переключатель ПП 3-160/Н3 исп.1 (ЭТ) | 3-х полюсный. Ном. ток.-160А. Ном. напр. ~ 220В, ~ 380В. Корпус -IP56, пластик. Крепление основанием корпуса. Габ. мм. В-235, Ш-192, Г-165. Масса 2,55кг | шт | 3333.53 | 2948.89 | 2
ЗРТ.ABB.TF42.007.6 | реле; тепловое; | реле ABB TF42-7.6 (реле тепловое) | 3-х пол. тепловое реле для защиты электродвигателей от перегрузки, диапазон уставок тока 5.7-7.6А, исп-ся с контакторами типа AF09-AF38 | шт | 2677.41 | 2280.76 | 2
ЗА3.АЕ.2056М.080А.010О | Автомат 3-пол. | Автомат 3-пол. АЕ2056М-100-80А-10Iн-400AC-У3-КЭАЗ | УПАКОВКА-4ШТ. IP00, модерн., 3 полюса, Iном.=100А, Uном.=380В, мощн. 10Вт, уставка по току=12,с эл-магнитными и теплов. расцепителями в каждом полюсе, без своб. конт., без доп. расцепит., без регулировки Iном. тепловых расцепителей и темп. комп-ции , | шт | 1391.25 | 1285.85 | 4
ИРС.L.77462.Р.D.К.065.Н.С.0022.З | Розетка; скрытой проводки | Розетка Legrand 77462 Р.Dlp Кр.65 Нем.Ст. 2x2к+З | Р.Dlp Кр.65 Нем.Ст. 2x2к+З Уп=5шт | шт | 1162.7 | 1073.26 | 2
С9Р.PPO.1200.SMD.040W.4000K.IP20.100.240V.050H.J.2850560 | Светильник LED накладной | Светильник LED накладной PPO 1200 SMD 40W 4000K IP20 180-240V/50Hz/E Jazzway 2850560 | Светильник светодиодный накладной невлагозащищенный 600 мм 40 вт 4000К 3160Lm IP20 Вес 14.5кг Длина (L),м Х Ширина (B),м Х Высота (H),м 0.082 Х 1.240 Х 0.030 Уп=20шт. | шт | 661.2 | 566.4 | 10
ВВР.ВР32.035В.31250.250А.TDM | Рубильник выкл. | Рубильник выкл. ВР32-35В 31250 250А TDM | Выключатель-разъединитель. | шт | 1502.37 | 1290.77 | 3
РШН.ЩУ.001.001.000.003.IP54.TDM | Шкаф пустой навесной | Шкаф пустой навесной ЩУ-1ф/1-0-3 IP54 TDM | Щит учётно-распределительный. Исполнение навесное. Покрытие корпуса # текстурированный полиэстеровый порошок. Цвет корпуса RAL 7035 | шт | 1454.72 | 1254.07 | 2
ЗА4.OD.ВМ63.004C63.УХЛ3 | Автомат 4-пол. | Автомат 4-пол. OptiDin ВМ63-4C63-УХЛ3 | Модульный авт. выкл. на DIN-рейку. Режим эксплуатации продолжительный. Ном. ток-63А. Ном. напр.400В, частота 50Гц. Хар-ка откл.- C. Коммутац. износост.-4000циклов. IP20. От -60 до +40. Габ: 84х72х71,5мм. Масса - 0.500кг. | шт | 743.6 | 687.27 | 3
ВВ1.EZ9S16191 | Выкл нагрузки 1-пол. | Выкл нагрузки 1-пол. EZ9S16191(1P 100A) | Серия "EASY 9".Выключатель нагрузки 1 - полюсный 100А. | шт | 931.78 | 707.68 | 3
ВВ3.LEGRAND.406469.003P.100А | Выкл. нагрузки 3-пол. | Выкл. нагрузки 3-пол. LEGRAND 406469 3P 100А | Выкл.нагр. 3P 100А, модульный на 35мм DIN-рйку | шт | 2771.37 | 2558.19 | 2
ААС.К.КМ.1800.ИЭК | Фиксирующий зажим | Фиксирующий зажим Крюк КМ-1800 (HEL-5661, SOT29.1) ИЭК | Осущ-ют промежуточные и анкерные крепления на опорах и фасадах зданий. | шт | 217.53 | 183.98 | 5
С2В.OWP.R.004.018.595.595 | светильник люмин.; встраив.; | светильник люмин. OWP/R 418/595/ 1373000131 | IP54. Масса=8кг. Размеры: 595х595мм.Трубч. лампа диам.=26мм. Встраивается в подвес.потолки "Армстронг". Цельномет. сварной корпус из лист. стали, покрыт. белой порошк. краской. По периметру закреплен силиконовый уплотнитель.Опал.рассеиватель в металл | шт | 6791.9 | 5911.47 | 2
С9Л.N.094.261.NLL.R39.002.5.230.002.7K.E14 | Лампа светодиодная (LED) | Лампа светодиодная (LED) Navigator 94 261 NLL-R39-2.5-230-2.7K-E14 | Светодиодная энергосберегающая рефлекторная лампа акцентного освещения. Матовая поверхность колбы. Повторяет форму и размеры стандартных рефлекторных КЛЛ и ламп накаливания R39, R50, R63 и R80 подходит к любому светильнику, в котором используются дан | шт | 92.54 | 81.17 | 20
ВВМ.V.774464 | выкл.; комплектующие; | выкл. Valena (Рамка 4мест. Бел./Кристалл) 774464 | LEGRAND. ГОРИЗОНТАЛЬНАЯ. Для механизмов LEGRAND VALENA 774ХХX. | шт | 567.34 | 523.7 | 2
ЗА4.ВА.047.029.004P.010A.004.5А.B.TDM | Автомат 4-пол. | Автомат 4-пол. ВА 47-29 4P 10A 4.5кА х-ка B TDM | IP20, 220/400В, корпус и детали аппарата выполнены из пластика, не поддерживающего горение. Диапазон раб.температур -40 +50С | шт | 506.94 | 435.54 | 3
ЗПХ.ПМ.12063201.220.063А.002.002 | Пускатель | Пускатель ПМ 12063201/220 63А 2з+2р | IP00,нереверсивный, открытый, с реле, 2з + 2р дополнительных контакта, габаритные размеры 87х126х170мм, масса 1.3 кг | шт | 2466.2 | 2181.64 | 2
ВВМ.С1B1.001.001.Б | Выкл. комплектующие | Выкл. комплектующие C1B1-001 мех-м. 1кл. Бел. | Механизм одноклавишного выключателя 10А, 250В, белый. | шт | 62.73 | 57.9 | 2
ИРО.Э.PA16.001.К | Розетка; открытой проводки | Розетка Этюд PA16-001K Крем. | Розетка 16 A - 250V~3680W max IP20. Цвет кремовый. | шт | 80.22 | 58.34 | 10
КСБ.ВББШВ.004.025 | Кабель силовой бронированный | Кабель силовой бронированный ВБШв 4х 25мк(N) - 0.66 Конкорд | Масса кабеля 1704кг/км,толщина изоляции 1.2мм, наружный диаметр кабеля 27.3мм, сопротивление жилы 0.727 Ом/км, сопротивление изоляции 7МОм х км, допустимые токовые нагрузки кабеля при прокладке в земле 121А, в воздухе 107А. | м | 748.77 | 662.37 | 100
АХХ.ДКС.37656.У.CDSS.090.500.H50 | Прочая продукция | Прочая продукция ДКС 37656 Угол CDSS 90 верт. внеш. переходник лев. осн.500 H50 | Аксессуар для лотков ДКС. Угол CDSS 90 вертикальный внеш. переходник лев. осн.500 H50 уп=1шт. | шт | 4797.81 | 3796.94 | 2
АХХ.М.N.006.002.TDM | Прочая продукция | Прочая продукция Маркер наборный - символ "N" желтый 6 мм2 (100 шт.) TDM | Маркер наборный. Упаковка 100шт. | компл | 183.77 | 157.89 | 10
С9Р.ЭРА.SPP.003.040.006K.M | светильник; светодиод.; наклад | светильник ЭРА SPP-3-40-6K-M (ЛСП 2х36) | ЭРА Светодиод. св-к IP65 1262х75х35 40Вт 3600Лм 6500К матовый | шт | 687.15 | 600.62 | 10
ИУХ.У.С03К.003.002Р+PЕ.005.0031002.016А.250В | удлинитель; | удлинитель У-С03К-выкл. 3 места 2Р+PЕ/5м. 3х1мм2 16А/250В | ИЭК. 16А, 250В, 3-местный удлинитель длиной 5м, с выключателем | шт | 380.74 | 322.02 | 5
С9П.ASD.LP.036В.220В.6500K.3000Л.595595 | панель; светодиодная; | панель ASD LP-econom 36Вт 220В 6500K 3000Лм 595х595мм | Производитель Китай, гарантия 1 год, уп.1шт | шт | 1120.28 | 991.02 | 2
ЗУ4.ИЭК.NFIN.004.25А.100 | УЗО 4-пол. | УЗО 4-пол. ИЭК NFIN 25А 100(мА) (УЗО ВД1-63) | IP20.Категория применения AC, 230/400В,50Гц,пределы изм-я напряж.сети, при кот сохраняется работоспособность выкл.от200 до460В, электрич. износоуст-ть не менее 4000циклов,механ.износоуст-ть не менее 10000циклов,макс. сеч. провода 50кв.мм. | шт | 1802.58 | 1524.57 | 3
ХХХ.Б.Ш.М1050 | Крепежный элемент | Крепежный элемент Болт шестигранный М10х50 | Для соед-я лотков и аксессуаров между собой, для креп-я к несущим поверхностям. Длина болта 50мм, вес 1,24кг. | шт | 9.91 | 8.38 | 60
С9Л.PLED.ECO.A60.011.E27.5000K.880L.220V.050H.J.1033222 | Лампа светодиодная (LED) | Лампа светодиодная (LED) PLED- ECO- A60 11w E27 5000K 880Lm 220V/50Hz Jazzway 1033222 | светодиоды Epistar (Тайвань). Индекс цветопередачи: Ra >75. Входное напряжение/частота: 230 В/ 50Гц. Угол излучения: 240° . Размеры, мм: 60х110. Срок службы, часов: 30000. Материал корпуса: пластик. Температура эксплуатации: #20...+40 °C. Гарантийны | шт | 66.85 | 57.39 | 30
ВВС.ЛЕТЕН.88606.Б | Выкл. освет.,скр.пров. | Выкл. освет.,скр.пров. ЛЕТЕН 88606 переключатель Белый(1-кл.) | переключатель. СНЯТ С ПРОИЗВОДСТВА серия "Sipe-1000". Замена серия "SUNO" Legrand. | шт | 151.17 | 136.05 | 2
ТТХ.ОСМ.000.63.220.005.220 | Трансформатор | Трансформатор ОСМ-0.63 220/5-220 | Масса=7.5кг, габаритные размеры: 165х105х170мм. | шт | 4499.17 | 4115.59 | 2
ВВ3.ABB.OT16E3C | Выкл. нагрузки 3-пол. | Выкл. нагрузки 3-пол. ABB OT16F3C (3 пол. 16А) | Реверс.рубильник, 3-пол., индикация I-0-II, для монтажа на DIN-рейку, поставляется в комплекте с малой ручкой управления | шт | 3126.3 | 2663.14 | 2
ВВС.G.GSL000519 | Выкл. освет.,скр.пров. | Выкл. освет.,скр.пров. Glossa GSL000519 (нажим.кнопка, дерево дуб) с табличкой | нажимная кнопка с табличкой (дерево дуб). сх.1 | шт | 297.9 | 216.65 | 5
АХХ.ДКС.38246.К.CD.090.090.400 | Крышка на угол (поворот) | Крышка на угол (поворот) ДКС 38246 CD 90 вертикал. внеш. осн.400 | Крышка CD 90 на угол вертикальный внеш. 90° осн. 400 уп=1шт. | шт | 723.48 | 572.55 | 3
РЩК.К.ШРС.002.IP54 | щит; корпус; | щит Корпус ШРС-2 (1700х500х400) IP54 ФАБЕР | IP54. Ном.ток 630А, 2-хдверный, толщина металла корпуса 1,2мм, а монт. панели 1,5мм. краска порошковая, эпоксидно-полиэфирная, цвет RAL7035. угол открывания двери не менее 95град. | шт | 10785.4 | 9786.9 | 2
АИТ.И.ИСВ4.040.Б.ИЭК | Шинодержатель | Шинодержатель Изолятор ступенчатый ИСв4-40 (М10) силовой с болтом ИЭК | Ступенчатый изолятор для жесткого крепления и изоляции токопровод. шин внутри эл.щитов, шинных мостов и другого оборудования. | шт | 402.15 | 340.13 | 4
ЗРУ.DEK.РТ03.009.018.000.63А.000.90А | реле; тепловое электронное; | реле DEKraft РТ03-09-18-0.63А-0.90А (23106DEK) | Реле электротепл. для конт. 09-18A 0,63-0,90А РТ-03 DEKraft | шт | 617.5 | 503.15 | 3
ЗПХ.ПМЛ.2541.380.025А | Пускатель | Пускатель ПМЛ 2541/380 25А | 25А. IP40, реверсивный с механич. и электрич. блокировкой, без реле, без корпуса,без кнопок. Количество контактных групп: 1р. | шт | 3919.31 | 3534.14 | 2
КСБ.ААБЛ.010.003.120 | Кабель силовой бронированный | Кабель силовой бронированный ААБЛ-10 3х120 | Масса кабеля 3705кг/км;макс.сопротивление жилы при t=20C равно 0.253 Ом/км; допус. токовые нагрузки в земле 218А, в воздухе 234А; толщ.изоляции жила-жила=5.5мм,жила оболочка=4.0мм, толщ.алюм. оболочки=1.55мм; наружный D=47.8мм. | м | 929.57 | 838.22 | 100
АКК.L.10763.DLP.О.080.150.220 | Короб, комплектующие | Короб, комплектующие Legrand 10763 DLP Отвод угл. на 80/150/220 | DLP Отвод угл. на 80/150/220 | шт | 1400.92 | 1293.16 | 2
АКП.ДКС.00313.TMC.050.00120.WO.М | Короб; пластиковый | Короб ДКС 00313 TMC 50/1х20 WO Миниканал (Россия) | Миниканал со стандартной крышкой. Уп=48м | м | 110.07 | 87.11 | 10
ЗА2.DEK.ВА103.002P.025А.C.006А | Автомат 2-пол. | Автомат 2-пол. DEKraft ВА103-2P-025А-C 6кА (12076DEK) | Авт. выкл. 2Р 25А х-ка C ВА-103 6кА DEKraft | шт | 294.3 | 239.8 | 6
ТТХ.ОСМ.001.380.005.022.110.042 | Трансформатор | Трансформатор ОСМ-1.0 380/5--22-110/42 | IP00, 170х230х130мм, 13.5кг | шт | 7125.65 | 6632 | 2
АХХ.ДКС.35526.К.400.L3000 | Крышка для кабельного лотка | Крышка для кабельного лотка ДКС 35526 на лоток с заземл. осн.400 L3000 | Крышка из оцинкованной стали для лотков ДКС с заземлением осн. 400 L3000 уп=12м. | м | 540.69 | 427.89 | 12
С5С.ЖСП.001.400.011.0050400322 | Светильник ДНАТ; подвесной | Светильник ДНАТ ЖСП-01-400-011 0050400322 | IP23, У3, Е40, для лампы ДНАТ 400Вт, диаметр 505мм, корп полимер, отр.алюминий. Упаковка 1корп.+5 отр. Дополнительно возможна комплектация светильников защитным стеклом Зашитное стекло S505 1380505005 и защитной сеткой (у снабженца). | шт | 3710.07 | 3227.62 | 2
АШС.Ш.DIN.ШНИ.0069.020.Д.С | Шина | Шина N "ноль" на DIN-изол ШНИ-6х9-20-Д-С ИЭК | Шина нул на DIN-изол . размер шины и кол-во отверстий: 6х9мм,20шт. уп=20шт. | шт | 115.02 | 97.28 | 5
ЗВХ.ПКТ.101.010.005А.031.5 | Предохранитель | Предохранитель ПКТ 101-10/5А-31.5 У3 Идрица | ИДРИЦА, ПО СОГЛАСОВАНИЮ С ОТВЕТСТВЕННЫМ СНАБЖЕНЦЕМ. 10кВ, номинальный ток 5А, номинальный ток отключения 31.5кА, длина 520мм, диаметр 50мм, 4.9кг(1.8), длина предохранителя ПТ 412мм. | компл | 1006.47 | 929.05 | 2
КСХ.АВВГ.005.095 | Кабель силовой | Кабель силовой АВВГ 5х 95 Кольчугино | Наруж. диаметр=41.2мм, масса=2227кг/км. Изоляция и оболочка кабеля из поливинилхлоридного пластиката. Алюминиевая токопроводящая жила. Рабочее напряжение ~660 и ~1000В. Длительно допустимая Т=80 градусов. Для передачи и распределения электрической эн | м | 587.43 | 519.65 | 2
ЗКХ.КМН.35012.050А.230В.АС3.001.001.TDM | Контактор | Контактор КМН-35012 50А 230В/АС3 1но; 1нз TDM | Малогабаритный контактор переменного тока общепром. прим-я КМН предназнач для пуска, остановки, реверс-я асинхрон. эл.двигателей с короткозамкнутым ротором на напряж-е до 660В, для дистанц. упр-я цепями освещ-я. | шт | 1271.13 | 1107.7 | 2
ЗРВ.ABB.AT3.007R | Аналоговое реле времени (таймер) | Аналоговое реле времени (таймер) ABB AT3-7R (7дней, 16А, 230В, 50Гц) | Электромех.недельное.реле времени, ном.ток контактов-16А, 1п.к., 3 модуля, мин.t комм.=120мин., кол-во циклов/нед.=84, резервн.батарея=200 час., монтаж на DIN-рейку | шт | 4801.21 | 4089.92 | 2
ЗО3.OD.ВМ63.OT.003D50.УХЛ3 | ограничитель тока; 3-полюсный; | ограничитель тока OptiDin ВМ63-OT-3D50-УХЛ3 | Модульный на DIN-рейку. Для защиты при перегрузках, к.з. Реж. экспл.- продолж-ный. Ном. ток-50А. Ном. напр.400В, 50Гц. Защ. хар-ка - D. Icn-6kA Комм. изн.-10000ц. IP20. -60 +40 ?C. Габ:81.7х54х70мм. m-0.375кг. | шт | 1498.1 | 1384.61 | 2
ИХХ.ABB.BAM2 | Прочая продукция | Прочая продукция ABB BAM2 (торцевой фиксатор) | Ширина 10мм, применяется с клеммами от 2.5 кв.мм до 35кв.мм, цвет серый | шт | 40.15 | 37.06 | 2
ТТХ.ОСМ.000.63.220.005.022.220.042 | Трансформатор | Трансформатор ОСМ-0.63 220/5-22-220/42 | понижающий трансформатор общего назначения, габаритные размеры115х75х117мм, установочные размеры ,65х65 мм, вес 1.6кг | шт | 4499.17 | 4115.59 | 2
С9О.PFL.S.SMD.100.IP65.J | Прожектор светодиодный | Прожектор светодиодный PFL-SC-100w 6500K IP65 (матовое стекло) Jazzway .5001428 | Прожектор светодиодный многоматричный, 100W 6500K 9000Lm IP65 Уп=4шт. | шт | 1963.01 | 1681.56 | 3
ЗА3.АЕ.2046М.004А.010Р | Автомат 3-пол. | Автомат 3-пол. АЕ 2046М-10Р-00У3-Б 4А (Черкесск) | Упаковка 3шт. 3пол., с эл./магн. и теплов. расц, отс. 12in, с регулировкой ном. тока тепл. расц-й, 380В, коммутац. спос.Icu-1,5кА, 145х75х105(IP00), масса-0,93кг. | шт | 1714.13 | 1543.63 | 2
СПХ.П.Е14.ASD | Ламподержатель (патрон) | Ламподержатель (патрон) Патрон Е14 керамический миньон ASD | упаковка 400 шт | шт | 9.92 | 8.1 | 50
АХХ.ДКС.36572.О.Т.DDT.300.200 | Прочая продукция | Прочая продукция ДКС 36572 Ответвитель-крышка Т-обр переходник DDT 300/200 | Аксессуар для лотков ДКС. Ответвитель-крышка Т-обр - переходник DDT 300/200 (отв H=50) уп=1шт. | шт | 3907.07 | 3092.01 | 2
РШК.М.220800.СИ.ЭЛ | Комплектующие для шкафа | Комплектующие для шкафа Монтажная панель 220х800 мм СИ-ЭЛ | Комплектующие для корпусов ВРУ IP31/54 RAL 7035 | шт | 410.63 | 363.25 | 3
АКК.L.31708.В.004.Н20 | Короб, комплектующие | Короб, комплектующие Legrand 31708 Выдв.панель 4 м Н20 | Выдв.панель 4 м Н20 Уп=5шт | шт | 334.59 | 308.85 | 5
ИБЗ.NSYTRV162BL | Блок зажимов | Блок зажимов NSYTRV162BL (1-гр, 16кв.мм, 101А) | Синяя проходная клемма, одноместная, винтовые зажимы, монтаж на ДИН-рейку. U<1000В. | шт | 115.66 | 98.53 | 10
ККХ.КВВГНГ.010.002.5 | Кабель контрольный | Кабель контрольный КВВГнг(А) 10х 2.5 Алюр | расч.масса = 379кг/км, номин. наруж. диаметр =14.9мм, Uном 660В, изол.и оболочка из негорючего ПВХ пластиката, предн.для прокладки в помещениях, каналах, туннелях при отсутствии механич.воздействий, | м | 170.6 | 150.92 | 100
ЗРД.ATL.15413 | устройство; дополнит. к реле ; | устройство ATLz 15413 | Uном=130-240В~, позволяет управлять импульсным реле кнопкой с подсветкой (неоновые лампы), исключая возможность ложного срабатывания: если ток, потребляемый кнопкой-индикатором 3 мА (ток удержания устройства при номинальном напряжении), то использует | шт | 553.05 | 489.24 | 2
ЗОХ.РВЗ.010.400.002.ПР.010 | разъединитель; | разъединитель РВЗ-10/400 исп.2 с ПР-10 | Масса=29кг, масса привода=2.52кг, размеры: 200х512х61.5х704х174х182х430х589мм. Для включения и отключения под напряжением участков эл. цепи высокого напряжения при отсутствия нагрузочного тока.Температ. окруж.воздуха от -60 до +40С. Относит влажность | компл | 12775 | 12441.1 | 2
ВВР.РПБ.002.ПН.НЭМЗ | Рубильник выкл. | Рубильник выкл. РПБ-2 (250А) б/ПН левый НЭМЗ | Для защиты и неавтоматической коммутации силовых цепей 380В 50Гц. Для комплектации сил. ящиков, шкафов. щитов и др. распред. устройств. Передний смещенный привод. С керамич-ми изоляторами (А-632), на металл-ом основании. Габ. в мм: 370х350х160. Вес-6 | шт | 2744.08 | 2427.45 | 2
ИПС.ДКС.5015N.К.001.0155.003 | Принадлежн.; клеммы и полюса | Принадлежн. ДКС 5015N Клеммная колодка соед. 1p 15x5,3мм синяя | Клеммная колодка соединительная 1p 15x5,3мм синяя Уп=10шт | шт | 311.59 | 246.59 | 4
С2В.AL.R.001.036 | светильник люмин.; встраив.; | светильник люмин. AL/R 1х36 белая решетка, зеркальный отражатель | встраиваемый светильник для реечных потолков с шириной рейки 100мм, Размеры: А=90мм, В=1220мм, С=80мм, Масса=3.8кг, КПД=46%. Область применения: встраивается в реечный потолок. | шт | 1464.17 | 1084.57 | 1
АХХ.ДКС.38303.К.TD.TDS.Т.150.080 | Крышка на тройник (Т-разветвитель) | Крышка на тройник (Т-разветвитель) ДКС 38303 TD/TDS ответвитель Т-образный верт. 150/80 | Аксессуар для монтажа листовых лотков ДКС.Крышка TD/TDS на ответвитель Т-образный верт. 150/80 уп=1шт. | шт | 745.73 | 590.17 | 3
РШМ.DEK.ЩРНМ.006 | Шкаф пустой с монтаж. панел. | Шкаф пустой с монтаж. панел. DEKraft ЩРНМ-6 (30506DEK) | Корпус мет. нав. с монт. панелью, 1200х750х300, IP31, размер монтажной панели (ВхШ) 1130х680мм | шт | 6109.42 | 4978.05 | 2
СЛЛ.FL.026.018.765 | Лампа люминесцентная | Лампа люминесцентная КОМТЕХ FL 26 18/765 | ЛЛ T8, 18Вт, 6500К, 1100Лм, 75Ra, диаметр 26мм, длина 604мм, цоколь G13, матовая колба, 220В. КОМТЕХ | шт | 35.96 | 32.85 | 2
КОХ.ПГВ.001.000.75.Ж.З.ККЗ | Провод уст.и освет. | Провод уст.и освет. ПВ3(ПуГВ) 0.75 Желто-Зеленый ККЗ | Бухта 1000м. Для электр.установок при стац.прокладке в освет.и силовых сетях, для монтажа электрооборудования.Масса 10.9кг/км, номин. наруж. D=2.8мм, испыт.U=2500В, рабочая температура от-50 до+70С. Конструкция: Жила-медная мягкая проволока(многопров | м | 5.6 | 4.77 | 500
КСГ.КГ.003.000.75+ | Кабель силовой гибкий | Кабель силовой гибкий КГ 3х 0.75+ 0.75 Рыбинск | Dн=9,1 мм, Р=0,120 кг/м.Кабель гибкий с медными изолированными скрученными жилами. Рабочее напряжение ~660В. Допустимая Т=75 градусов. Для присоединения передвижных механизмов к электрическим сетям. Радиус изгиба не менее 8 диаметров. | м | 18.7 | 14.39 | 1
ВВС.G.GSL000451 | Выкл. освет.,скр.пров. | Выкл. освет.,скр.пров. Glossa GSL000451 (2-клав.титан) | 2-клавишный выключатель ( титан ). сх.5 | шт | 193.99 | 141.08 | 5
ЗУП.ATS48D22Q | Софтстартер | Софтстартер ATS48D22Q (22А 400V 50/60Hz) | Масса=4,9кг. Мощность рассеив. при ном. нагрузке (нормальный режим работы) 74Вт. Представл. собой теристорное переключающее устройство, обеспеч. плавный пуск и остановку трехфаз. асиннхрон. двиг. с короткозамк. ротором. | шт | 34732.12 | 30724.57 | 2
РШТ.ЩРВ.00248.001.038.IP31 | Шкаф пустой встраиваемый | Шкаф пустой встраиваемый ЩРВ-2х48з-1 38 IP31 "UNIVERSAL" | Для ввода и распред-я электроэнергии, защиты сетей напряж-ем 230/400В от токов перегрузки и короткого замыкания.Белый. Габ. размеры:690х620х136мм. 96модулей. Расположение отверстий: сверху, снизу 70х140. Масса=13,46кг. | шт | 5009.68 | 4453.05 | 2
АКЧ.КМН.080.060 | Короб, внешний угол | Короб, внешний угол КМН 80х60 (для короба "Элекор") | Внешний угол для кабель-канала "ЭЛЕКОР" | шт | 68.47 | 57.97 | 20
ВВР.INS.100.28924 | Рубильник выкл. | Рубильник выкл. INS 100 28924 (100А, 3-полюс., в корп.) | в корпусе автоматического выключателя NS | шт | 8454.43 | 7201.92 | 2
ИБЗ.NSYTRV102BL | Блок зажимов | Блок зажимов NSYTRV102BL (1-гр, 10кв.мм, 76А) | Синяя проходная клемма (N), одноместная, винтовые зажимы, монтаж на ДИН-рейку. U<1000В. | шт | 85.25 | 72.62 | 25
ЗА4.ВМ.063.004.005А.NB | Автомат 4-пол. | Автомат 4-пол. OptiDin ВМ63-4NB5-УХЛ3 | Мод. авт. выкл., с э/м и тепловым расцепителем, для нечастых операт. ВО - до 30раз в сутки, на DIN-рейку 35мм xtnsht[пол., номин. напр.400В 50Гц, ПКС-6кА. Износост.-10000циклов. IP20. От -60 до +40. Габ: 84х71.2х70мм. Масса - 0.49кг УХЛ3. | шт | 783.94 | 724.55 | 3
САС.АСЛ2.З | Арматура светосигнальная | Арматура светосигнальная АСЛ2 (380В) Зеленый | включается через добавочные резисторы, встроенные в арматуру, комплектуется люминесцентной лампой ТЛ-3 с цоколем B15s/19, сечение присоединяетых проводов до 2.5 кв.мм, способ присоединения - под винт М4, габар. размеры: длина 91мм, диаметр 29мм | шт | 69.03 | 61.06 | 2
С6С.ГСП.017.400.742 | Светильник ДРИ; подвесной | Светильник ДРИ ГСП 17-400-742 | IP54, алюм. отраж., +стекло, +сетка, с встр. ПРА D=471мм H1=535мм H=293мм Вес 11.0кг на трубу G3/4-B дополнительно см. крепленте на трубу | шт | 7536.37 | 7407.18 | 3
ЗПХ.ПМЛ.4630.220.047.064А | Пускатель | Пускатель ПМЛ 4630/220 47-64А | 63А. IP54. Реверсивный, с реле с электрич. и механич. блокировкой, в корпусе,с кнопкой "Пуск" и "Стоп" и сигнал. лампой. Количество контактных групп: 1з+1р. | шт | 7539.1 | 6798.2 | 2
ВВР.INS.040.28900 | Рубильник выкл. | Рубильник выкл. INS 40 28900 (40А, 3-полюс.) | Выключатель-разъединитель. Черная поворотная рукоять, присоединение спереди, крепление на монтажную плату или ДИН-рейку. | шт | 2124.09 | 1809.41 | 2
ЗА1.ИЭК.ВА.047.029.006A.С | Автомат 1-пол. | Автомат 1-пол. ИЭК ВА 47-29 6A С (1P) | IP40, 220/380В, на DIN-рейку 35мм, с электромагнитным и тепловым расцепителями, коммутац.способность 4.5кА, макс.сечение провода 25 кв.мм, срабатывание эл-магн.расцепителя 5-10 Iном, 75х18х80мм | шт | 99.03 | 83.76 | 6
ККХ.КВВГЭ.004.002.5 | Кабель контрольный | Кабель контрольный КВВГЭ 4х 2.5 Алюр | Наруж. диаметр=11мм, масса=233кг/км. Температ. окруж. среды при эксплуат. от -50С до +50С.Uном 660В, изол.и оболочка из ПВХ пластиката, экранир., предн.для прокладки в помещениях, каналах, туннелях при отсутствии механич.воздействий на кабель в усл. | м | 87.06 | 77.01 | 100
С2О.ЛПО2001.006В.230В.T5.G5 | Светильник люмин.; потолочный | Светильник люмин. ЛПО2001 6Вт 230В T5/G5 | корпус из пластика ( в корпус встроены розетка и вилка для шлейфового соединения). Рассеиватель - рифленое оргстекло. ЛЛ T5 G5. Шнур 1.5м. Цвет-белый. | шт | 356.55 | 283.82 | 5
МТД.ДКС.53362.Д.063 | трубка; держатель; | трубка ДКС 53362 Держатель оцинкованный двусторонний, д.63мм | Держатель оцинкованный двусторонний, д.63мм Уп=30шт | шт | 22.61 | 17.9 | 30
АМК.004КВН.В.035.050 | Муфта концевая | Муфта концевая 4КВНтп-В-25/50 | Производитель ПЗЭМИ. Муфта 1кВ. На основе термоусаживаемых изделий с наконечниками с контактными винтами со срывающимися головками при затяжке для 4-х-жильных кабелей с алюминиевыми жилами | компл | 2551.35 | 2300.62 | 2
ТТМ.ТМГФ.П.1000.006.000.4.Y.Y.000.УХЛ1 | Трансформатор силовой | Трансформатор силовой ТМГФ(П)-1000/6-0.4 Y/Yн-0 УХЛ1 (Барнаул) | Правый.1000кВа, ВН-6кВ, НН-400В, 50Гц; сх. и группа соед. обмоток звезда-звезда-н-0, потери КЗ-10500Вт, напр. КЗ-5,5%, потери хол-го хода-1550Вт, Габ. L-2295, В-1175, Н-1795мм. Уст.820х820мм. Полн. масса-3500кг. ПБВ #2х2,5%. | шт | 566895.6 | 533826.69 | 2
РШК.П.450450.СИ.ЭЛ | Комплектующие для шкафа | Комплектующие для шкафа Пластрон 450х450 СИ-ЭЛ | Комплектующие для корпусов ВРУ IP31/54 RAL 7035 | шт | 409.02 | 361.83 | 3
ИСП.Р.IP67.063А.003Р.РЕ.380В.TDM | Разъем штепсельный | Разъем штепсельный Розетка кабельная IP67 63А 3Р+РЕ 380В TDM | Розетка кабельная, IP67, 3P+PE. Промышленный разъем. | шт | 1341.82 | 1156.74 | 2
ЗД0.АВДТ.063.C32.030А.TDM | Автомат дифференц. | Автомат дифференц. АВДТ 63 C32 30мА TDM | Авт. выкл. дифференц. тока. Номин ток=32А, номин. откл. дифф.ток=30мА. | шт | 671.02 | 584.75 | 2
ТТМ.ТМГ.025.010.Y.Y.000 | Трансформатор силовой | Трансформатор силовой ТМГ- 25/10 сх.соед. Y/Yн-0 (Барнаул) | Мощн.-25кВа, высокое напр.-10кВ, низкое напряж.-400В; схема и группа соединения обмоток звезда-звезда-0, потери КЗ-600Вт, напряжение КЗ- 4.5%, потери холостого хода-105Вт, ток холостого хода -2.8%, частота 50Гц. 1025х390х700мм, 260кг. ПБВ +-2,5х2%. | шт | 72994.8 | 67520.19 | 2
ЗУ4.LEGRAND.DX.411209 | УЗО 4-пол. | УЗО 4-пол. LEGRAND DX (4P 40A 300мА) 411209 | Дифференциальный автоматический выключатель класса AC (4 пол.) номинальное напряжение 400В~макс.ток откл.10кА. Кривая отключения "С". Кол-во модулей=7 | шт | 9930.66 | 9166.76 | 2
ЗВХ.П.ППНИ.033.000С.010А.ИЭК | Предохранитель | Предохранитель Плавкая вставка предохранителя ППНИ-33, габарит 00С, 10А ИЭК | Номинальный ток - 10 А. Группа - gG. IP 00. Рабочая температура: -45 - +60 град. | шт | 128.79 | 108.93 | 6
АХХ.ДКС.34108.К.ML.300 | Прочая продукция | Прочая продукция ДКС BBL4030 Консоль с опорой ML облегченная осн. 300 | Аксессуар для монтажа листовых лотков ДКС. Консоль с опорой ML облегченная осн. 300 уп=20шт. | шт | 270.65 | 214.18 | 20
СЛЛ.ЛЛ.012.008.В.G5.6400.6500.К.325.002 | Лампа люминесцентная | Лампа люминесцентная ЛЛ-12/8 Вт, G5, 6400/6500 К, длина 325,2мм | Лампа люм. линейная 8Вт. Длина 325,2мм | шт | 72.64 | 53.27 | 25
ЗА1.ВА.047.100.001P.063А.010А.D.TDM | Автомат 1-пол. | Автомат 1-пол. ВА 47-100 1P 63А 10кА х-ка D TDM | IP20.Монтаж производят на 35мм монтажную DIN-рейку. Диапазон раб. температур от -40 до +50С. Срок службы не менее 15лет. | шт | 419.55 | 365.61 | 3
ТКХ.КТП.ВВ.630.006.Т | Компл.трансф.подстанции | Компл.трансф.подстанции КТП-ВВ-630/6/0.4 УХЛ-1 Тупик.(Барнаул) без РЛНД | Без тр-ра. Киоск.типа, тупикового исп-я, сторона ВН:предохр.ПКТ;к-тРВО, сторона НН:на вводе РУНН-руб.типа РЕ19-41 на 1000А,счетчик учета активной энергии типа ЦЭ6803; отход.линии вып. на ВА57-35 на 160А(Iэ=2000А)(2шт);ВА57-35 на 250А(Iэ=2500А)(2шт), | шт | 264409.09 | 244225.19 | 2
ВПК.004G16.053.U | Переключатель; кулачковый | Переключатель 4G16-53-U (открытый) | 3-х полюсный 3-х позиционный (1-0-2) переключатель с нулевым положением, ном.ток 16А, ном.напряжение 660В, открытый, крепление за лицевой панелью, L=73,5мм, D=57мм, габаритные размеры передней панели 65х65мм | шт | 1566.68 | 1535.87 | 3
ВПХ.L.77044.M.К.006A | Переключатель | Переключатель Legrand 77044 Mosaic Кнопка перек. 6A шнур. | Mosaic Кнопка перек. 6A шнур. Уп=1шт | шт | 1484.37 | 1370.19 | 2
ВКХ.КЕ.011.К.002 | Кнопка | Кнопка КЕ-011 Красная исп.2(1з+1р) | IP40. 1 замыкающий+1 размыкающий контакт, Uном.380В (Iном.3А);Uном.220В (Iном.5А), толкатель цилиндрический; 42х40х56мм | шт | 45.34 | 41.38 | 20
ИУХ.У6К.006.002Р.005.0021002.006А.250В | удлинитель; | удлинитель У6К-выкл. 6 мест 2Р/5м. 2х1мм2 6А/250В | ИЭК. 6А, 250В, 6-местный удлинитель длиной 5м, с выключателем | шт | 395.11 | 334.17 | 3
ВВО.M.IP20.В.002.О.П.45223 | Выкл. освет.,откр.пров. | Выкл. освет.,откр.пров. Makel наклад. IP20 (крем.) 2 кл. с подсветкой О/П 45223 | Выключатель 2кл., открытой проводки с подсветкой. Кремовая. IP20. 250V. | шт | 171.9 | 150.61 | 5
С2О.BAT.S.001.018 | Светильник люмин.; потолочный | Светильник люмин. BAT/S 118 1007000021 | накладной светильник без рассеивателя, Размеры: А=55мм, В=620мм, С=80мм, Масса=1.3кг, КПД=88%. Область применения: коридоры, раздевалки, подсобные помещения. | шт | 679.64 | 620.91 | 2
АХХ.ДКС.36006.У.CPO.090.090.40050 | Угол (поворот) | Угол (поворот) ДКС 36006 CPO 90 горизонтальный 400х50 | Аксессуар для лотков ДКС. Угол CPO 90 горизонтальный 90° 400х50 уп=1шт. | шт | 1467.74 | 1161.56 | 3
ЗВХ.ППН.033.X3.000.016А.УХЛ3.КЭАЗ | Предохранитель | Предохранитель ППН-33-X3-0-16А-УХЛ3-КЭАЗ | Кратно 12шт. Плавкая вставка. Ном. ток -16А. Ном.напр.-500В. ПКС-50кА. Частота 50/60Гц. Род тока АС. Хар-ка диапазона откл-я - gG. Потери мощности-1,8 Вт. Раб.темп.: от -60°С до +40°С. Габ. мм ШхВхД - 30х50х125. Масса -0.26кг. | шт | 142.73 | 134.8 | 2
С9Р.C.LED.Т8.S.236.022 | светильник; светодиод.; наклад | светильник Classic LED Т8/S-236-22 | IP20, 1225х325х75, зеркальная решетка, накладной, для лампы LED Т8 G13 | шт | 871 | 797.3 | 8
ЗЧ3.ATV930D90N4 | Преобр.частоты 3-ф | Преобр.частоты 3-ф ATV930D90N4 (90/75 кВт 380/480V 50/60 Гц) | Предназначен для упр-я 3-х фазными асинхронными, синхронными и специальными двигателями. Напряж. питания 380-480В, 50/60Гц, мощность двигателя 90 кВт в нормальном режиме, 75 кВт в тяжелом режиме, масса= 59.5 кг. Встроенный фильтр ЭМС. IP21 | шт | 270601.64 | 239378.37 | 2
ВВС.G.GSL000512 | Выкл. освет.,скр.пров. | Выкл. освет.,скр.пров. Glossa GSL000512 (1-клав.дерево дуб) в сборе | 1-клавишный выключатель в сборе (дерево дуб). сх.1 | шт | 225.03 | 163.66 | 15
РШК.NSYSPS6100 | Комплектующие для шкафа | Комплектующие для шкафа NSYSPS6100 (боковые панели цоколя) | Боковые панели цоколя для шкафов SAREL серии Spacial SF, Г=600мм, В=100мм(максим.нагрузка=1300кг.) | шт | 983.54 | 837.83 | 2
ААС.О.ОЗЗ.001.025Ф.ИЭК | Линейно-сцепная арматура | Линейно-сцепная арматура Оборудование для заземления и закороток ОЗЗ-1-25Ф ИЭК | ОЗЗ предназначено для защиты монтажника при проведении работ на линиях СИП-2 и СИП-4. Буквы "Ф" и "Э" в наименовании ОЗЗ соответствуют типу присоединяемых к ним изолированных адаптеров. Если соединение осуществляется через адаптер французского станда | шт | 28901.7 | 24444.2 | 2
МТТ.ТУТ.028.014.С | трубка; термоусаживаемая; | трубка ТТУ 28/14 Синяя 50 м/упак ИЭК | П/э термоусаживаемая трубка, эл. прочность не менее 30кВ/мм, толщина стенки после усадки -1мм, усаживается с 2 до 1мм, цвет: синяя . Внутр. диаметр 28мм. 50м/рол | м | 80.3 | 67.92 | 25
АХХ.К.085.300 | Крестовина (Х-разветвитель) | Крестовина (Х-разветвитель) 80х300 | Аксессуар к мет. лотку. Крестовина. Для организации Х-образного ответвления каб. трассы. Материал: сталь горячего цинкования. Поставляется в комплекте с крышкой. Вес=3,81кг. P=300мм, W=558мм, H=80мм. Толщина металла=0.8мм. | шт | 802.02 | 668.35 | 2
ТТН.ЗНОЛ.006.024 | трансформатор; напр.измерит.; | трансформатор ЗНОЛ-06 24(24кВ) | Масса=40.5+-1.5кг. Размеры: 348х3377х163х338х240х115мм.Высота установки над уровнем моря не более 1000м, Наибольшее раб. напряжение=26.5кВ, окружающая среда невзрывоопасная, температура окруж. воздуха: -45 +50град. по С. | шт | 91499.32 | 83028.39 | 2
ЗРТ.LR2K0301 | реле; тепловое; | реле LR2K0301 (0.11-0.16А) | реле защиты от перегрузки и перекоса фаз при питании электродвигателей, для применения с контакторами (пускателями) серии K | шт | 2710.49 | 2308.94 | 2
ИБЗ.КБ.010.10А.015 | Блок зажимов | Блок зажимов КБ-10 10А 15гр. | наборный блок, ном.напряжение ~500В, -440В, номинальное сечение проводника 4мм кв., материал - фенопласт-сталь, исполнение выводов-"винт-винт", габаритные размеры (14хчисло групп)х40х28мм | шт | 292.53 | 208.95 | 1
ЗК3.LC1E1801Q5 | Контактор 3-пол. | Контактор 3-пол. LC1E1801Q5 (1НЗ 18А 400В АС3, 380В 50Гц) | Пускатель для управления электродвиг-ми по категории применения АС-3 на ток 18А. Присоединение кабелем с наконечниками или без наконечников. Стандарт. мощность трехфазного двигателя 50/60Гц по категории АС-3 - 7.5кВт. | шт | 483.36 | 418.91 | 3
ВПХ.V.ALLURE.БЕЛ.П.002.752709 | Переключатель | Переключатель Valena ALLURE БЕЛ Перекл 2кл с подсвет 752709 | Valena ALLURE.Переключатель двухклавишный 10АХ 250В с подсветкой.С лицевой панелью.Белый | шт | 1015.62 | 937.5 | 2
АХХ.М.МК1.002.5."9" | Маркировка кабельная | Маркировка кабельная Маркер МК1-2.5мм "9" | Маркер кабельный выполнен из эластич., негорючего поливинилхлорида. с отверстием для проводника. Для маркировки кабеля в распределительных счетах. Раб. температура -40 +85С. 1000шт/ролл | компл | 87.08 | 73.65 | 10
АХХ.П.090.085.200 | Угол (поворот) | Угол (поворот) Поворот на 90 гр. 80х200 | Аксессуар к мет. лотку.Поворот на 90гр. с крышкой. Для организации гориз. поворота каб. трассы на 90градусов. Материал: сталь горячего цинкования. Вес=1,27кг. P=200мм, W=330мм, H=80мм. Толщина металла=0.8мм. | шт | 475.85 | 402.46 | 3
ИКУ.V.LIFE.СЛК.К.002.754202 | Коробка; установочная | Коробка Valena LIFE СЛК нкл.монтж 2п 754202 | Valena LIFE.Коробка для накладного монтажа.2-постовая.Слоновая кость Размеры: 160х89х44.8 мм, поставляется с крепежными винтами | шт | 342.26 | 315.93 | 5
С2В.ЛВО1505Н.Е27.00226.IP20.ИЭК | светильник люмин.; встраив.; | светильник люмин. ЛВО1505 никел/квадр мат полн Е27 2х26 IP20 ИЭК | Встраиваемый потолочный светильник. Для ЛН или КЛЛ с цоколем Е27. IP20. Рамка-сплошная. Рассеиватель-стекло матированное полностью. Цвет-никель. материал корпуса-алюминий. Материал креплений -сталь с порошковой покраской. Размеры: 235х235х100мм. Рабо | шт | 520.04 | 381.36 | 3
РШК.Ш.630.СИ.ЭЛ | Комплектующие для шкафа | Комплектующие для шкафа Швеллер перфорированный 630 СИ-ЭЛ | Комплектующие для корпусов ВРУ IP31/54 RAL 7035 | шт | 148.73 | 131.57 | 7
ЗПХ.ПМ.12160200.220.160А | Пускатель | Пускатель ПМ 12160200/220В 160А УХЛ4 В | Пускатель, нереверс., с реле, IP00, до 660В 50 и 60Гц, 2з+2р, масса-4.85кг, габ. мм: гл-162; ш-144; в-235. Для дистанционного пуска, остановки и реверсирования 3-х фазных асинхронных эл.двигателей с короткозамкнутым ротором. | шт | 8193.6 | 7248.18 | 2
С5С.ЖСП.001.250.701 | Светильник ДНАТ; подвесной | Светильник ДНАТ ЖСП-01-250-701 | IP5'3, алюм. отраж. с отверст., с встр. ПРА D=369мм H1=480мм H=232мм Вес 6.7кг на трубу G3/4-B дополнительно см. крепление на трубу | шт | 5321.75 | 5230.52 | 3
АНТ.KLAUKE.47816.025.0 | Наконечник каб.; медный, втулочный | Наконечник каб. KLAUKE 47816 25.0мм | Для оконцевания жил мед. провода и кабеля опрессовкой. Материал: луж. медь, материал изоляции: полипропилен. Размеры: D1=12мм, D2=7.3мм, L1=30мм, L2=16мм, S1=0.2мм. уп.=50шт. | шт | 13.01 | 11.94 | 100
ЗПХ.ПМ.12025100.220.025А.001.004 | Пускатель | Пускатель ПМ 12025100/220 25А 1з+4р | IP00, Масса=0.49кг, габаритные размеры: 83х53х92мм, установочные размеры: 50+-0.2х40+-0.2мм, нереверсивный, открытый, б/реле,1з+4р | шт | 849.54 | 751.52 | 3
ВВС.ABB.C.003 | Выкл. освет.,скр.пров. | Выкл. освет.,скр.пров. ABB Cosmo бел. выключатель 3 кл. | Серия Cosmo механизм 3-х клавишный, цвет белый 16А | шт | 116.29 | 107.34 | 12
ААС.К.КС.020.155.040.ИЭК | Крюк винтовой | Крюк винтовой съемный КС-20-155/40 (PD2.2) ИЭК | Осущ-ют промежуточные и анкерные крепления на опорах и фасадах зданий. | шт | 113.83 | 83.48 | 5
АХХ.ДКС.36044.У.CPO.090.090.300100 | Угол (поворот) | Угол (поворот) ДКС 36044 CPO 90 горизонтальный 300х100 | Аксессуар для лотков ДКС. Угол CPO 90 горизонтальный 90° 300х100 уп=1шт. | шт | 1216.59 | 962.79 | 2
МТМ.М.IP65.BS16.ИЭК | трубка; муфта; | трубка Муфта труба-коробка IP65 BS16 ИЭК | Для уплот-я места ввода жест. глад. трубы внеш. диаметром 16мм в оболочку электротехнич. оборуд-я. Герметичность обеспеч-ся резин. прокладками как на месте ввода в оболоч., так и на месте контакта трубы с втулкой. Материал: ПВХ. Цвет: RAL 7035 | шт | 44.78 | 37.87 | 50
ЗКХ.КМИ.22560.025А.IP54.U.400В.АС3.ИЭК | Контактор | Контактор КМИ-22560 25А IP54 с индик. Ue=400В/АС3 ИЭК | Контактор в оболочке с электр.реле. Имеет индикацию состояния, степень защиты IP54. Ном. раб.ток 25А, номин. напр. катушки упр. 400В. | шт | 2315.19 | 1958.12 | 2
ЗА4.ИЭК.ВА.047.029.040A.С | Автомат 4-пол. | Автомат 4-пол. ИЭК ВА 47-29 40A С (4P) | IP40, 220/380В, на DIN-рейку 35мм, с электромагнитным и тепловым расцепителями, коммутац.способность 4.5кА, макс.сечение провода 25 кв.мм, срабатывание эл-магн.расцепителя 5-10 Iном | шт | 534.51 | 452.07 | 3
ЗК3.ПМЛ.3160М.040А.380AC.УХЛ4.Б.КЭАЗ | Контактор 3-пол. | Контактор 3-пол. ПМЛ-3160М-40А-380AC-УХЛ4-Б-КЭАЗ | С переменным током цепи управления. Нереверсивный, без реле, без корпуса, без кнопок, m-1.35кг, габ. мм.: 77х129х116. IP20, всп. контакт -NО(1з). С креплением на DIN-рейку | шт | 1626.56 | 1491.01 | 4
АХХ.ДКС.37333.К.TSS.150.Н100 | Прочая продукция | Прочая продукция ДКС 37333 Крышка-ответвитель TSS осн.150 Н100 | Аксессуар для лотков ДКС. Крышка-ответвитель TSS осн.150 Н100 уп=1шт. | шт | 3405.9 | 2695.4 | 2
ЗПХ.ПМ.12100150.380.100А | Пускатель | Пускатель ПМ 12100150/380В 100А УХЛ4 В | Контактор, нереверс., без реле, без кнопок, IP20, до 660В 50 и 60Гц, 2з+2р, масса-2.65кг, габ. мм: гл-139.5; ш-125; в-240. Для дистанционного пуска, остановки и реверсирования 3-х фазных асинхронных эл.двигателей с короткозамкнутым ротором. | шт | 3993.17 | 3532.42 | 2
ЗХХ.LADS2 | Временной блок | Временной блок LADS2 (приставка зад. на вкл.1-30сек., 1н.о+1н.з) | задержка при вкл. 1-30сек., 1н.о+1н.з,Iн=10А, электр. износостойкость 5 млн. циклов, монтаж защелкой на контакторе "D", "F" | шт | 4790.35 | 4080.67 | 2
МХХ.ABB.LUC.018.011.К.1352.005.ДШ | Прочая продукция | Прочая продукция ABB LUC 18011 Каб. стяж. 135х2.5мм ДхШ прозр (100шт) | упаковка 100 шт, кабельные стяжки 135х2.5мм ДхШ прозрачн | шт | 1.29 | 1.11 | 2000
АХХ.004ТПИ.025.050 | Распределительный термоусадочный наконечник (перчатка) | Распределительный термоусадочный наконечник (перчатка) 4ТПИ-25/50 (КВТ) термоус. изол. перчатки | Уп= 10шт. Термоусаж. изолир. перчатки предназн. для герметизации и изоляции корней разделки многожил.силовых кабелей. Напряж. до 1кВ, цвет черный, +110#-55 оС. 2..6- это кол-во жил, через дробь диапазон сечений кабелей, кв.мм. | шт | 183.13 | 158.71 | 10
ВВК.ВПК.2010Б.УХЛ4.КЭАЗ | Выкл. концевой | Выкл. концевой ВПК-2010Б-УХЛ4-КЭАЗ | Упак.-50шт. Применяются в лифтах, подъёмниках, и др. автоматиз-х линиях с приводами. Для коммутации цепей управл-я ~660В и =440В. Базовое крепление, IP00. 2-х полюсный. Привод - толкатель. Ш-32, В-59, Г-23мм. | шт | 127.86 | 117.21 | 20
АХХ.ДКС.36807INOX.У.CD.090.090.500.080 | Прочая продукция | Прочая продукция ДКС 36807INOX Угол CD 90 вертикальный внеш. 500/80, нерж. | Аксессуар для лотков ДКС. Угол CD 90 вертикальный внешний 90° 500/80, нержавеющий уп=1шт. | шт | 7827.44 | 6194.56 | 2
АКК.ДКС.00563.PDA3.045N.080.Р.006.04545 | Короб, комплектующие | Короб, комплектующие ДКС 00563 PDA3-45N 80 Рамка-суппорт под 6 модулей 45х45 мм | PDA3-45N 80 Рамка-суппорт под 6 модулей 45х45 мм Уп=10шт. | шт | 194.74 | 154.11 | 5
ЗОХ.РЛК.001А.010.IV.630.УХЛ1 | разъединитель; | разъединитель РЛК-1а-10.IV/630 УХЛ1 | 10кВ, ном.ток 630А; Кол; 1а-с заз.со стороны неподвижного контакта. IV-степень загрязнения, УХЛ-1 категория размещения, рама повыш. жесткости. Упр.производ. приводом ПР-00-7 УХЛ1 с верт.движением рукояток, рабочем сост.рукоятки упр-я находятся под ко | компл | 42525 | 38345.86 | 2
ИРС.L.78766.M.Р.SUB.D15 | Розетка; скрытой проводки | Розетка Legrand 78766 Mosaic SUB D15,пайка | Mosaic Розетка SUB D15,пайка | шт | 2911.78 | 2687.8 | 2
САС.XB4.BVB5 | Арматура светосигнальная | Арматура светосигнальная XB4-BVB5 (желт., 24В) | IP65, 24В пер. или пост. тока, со встроенным светодиодом (ZBVB5), для щитового монтажа диаметром 22мм, модульная конструкция, возможность смены головки (ZB4...), сост. из корпуса (ZB4BVB5) и головки (ZB4BV053), масса 0.08кг | шт | 468.22 | 401.33 | 5
ЗА3.АЕ.2046М.040Р.000У3.Б.020А | Автомат 3-пол. | Автомат 3-пол. АЕ-2046М-40Р-00У3-Б-20А (Черкесск) | Упаковка 3шт. 3пол., с эл./магн. и теплов. расц-ми, отс. 12in, 1з+1р, с регул-кой ном. тока тепл. расцеп., 380В, коммутац. спос.Icu-6кА, 145х75х105(IP00), масса-0,93кг. | шт | 2311.43 | 2078.73 | 2
РШК.Ш.1000.СИ.ЭЛ | Комплектующие для шкафа | Комплектующие для шкафа Швеллер перфорированный 1000 СИ-ЭЛ | Комплектующие для корпусов ВРУ IP31/54 RAL 7035 | шт | 198.85 | 175.91 | 5
ИРС.V.LIFE.БЕЛ.Р.TV.753451 | Розетка; скрытой проводки | Розетка Valena LIFE БЕЛ TV "звезда" 753451 | Valena LIFE.Розетка ТВ c топологией "звезда" 0-2400 МГц.С лицевой панелью.Белая | шт | 410.99 | 379.38 | 3
ЭКХ.СФО.010 | Электрокалорифер | Электрокалорифер СФО-10 М (380В, 10кВт) | Для обогрева производств. помещ. Имеет промежут.ступени мощности для более эффектив. исп-я. В кач-ве нагрев-ей исп. оребренные ТЭНы. 5/10кВт; 380В; перепад температ-50грС; производ-ть -1200мЗ/ч, макс. темп. воздуха-120грС; 24кг; габариты: 790х440х700 | шт | 15730 | 14520 | 2
ВВС.G.GSL000219 | Выкл. освет.,скр.пров. | Выкл. освет.,скр.пров. Glossa GSL000219 (нажим.кнопка, бежевый) с табличкой | нажимная кнопка с табличкой (бежевый ). сх.1 | шт | 148.95 | 108.33 | 10
ААС.CTN.035 | Ответвительный зажим | Ответвительный зажим CTN 35 (зажим для ответвления) - ВК | Зажим для ответвления СИП от ВЛН.Сечение Сип в магистрали 16-95кв.мм, сечение СИП на ответвлениях 16-35кв.мм Уп=12шт | шт | 160.33 | 148 | 2
ЗА3.ВАМУ.023 | Автомат защиты двигателя | Автомат защиты двигателя Автоматический выключатель (автомат) 17-23А VAMU Schneider Electric | Серия "Телемеканик".Автоматический выключатель для защиты электродвигателей. Номинальное напряжение 690В 50/60Гц. Установка теплового расцепителя 17-23А. Установка электромагнитного расцепителя 327А. Вес 0,260 кг. | шт | 792.54 | 582.75 | 1
РШН.Б.ЩРН.П.005.IP65.TDM | Шкаф пустой навесной | Шкаф пустой навесной Бокс ЩРН-П-5 мод. пластик IP65 TDM | IP 65. Изготовлен из ударопрочного, не поддерживающего горение АБС-пластика. Класс защиты. Масса=15кг. 52.5х35х49.5мм. | шт | 399.27 | 335.94 | 5
АХХ.ДКС.38362.К.DL.080 | Крышка на тройник (Т-разветвитель) | Крышка на тройник (Т-разветвитель) ДКС 38362 DL ответвитель 80 | Аксессуар для монтажа листовых лотков ДКС.Крышка DL на ответвитель 80 уп=1шт. | шт | 510.72 | 404.18 | 5
ЗПХ.ПМЛ.7211.110.250А | Пускатель | Пускатель ПМЛ 7211/110 250А | 250А.660В, IP54. оболочка, 2р+2з, нереверсивный, с реле , с кноп. стоп, Масса 19,8кг, габариты: 500х300х220мм. Предназнач. для дистанц. пуска, остановки и реверсирования трехфазных асинхронных электродвигателей. | шт | 19571.49 | 17648.1 | 2
С2О.ARS.S.118.HF.1041000020 | Светильник люмин.; потолочный | Светильник люмин. ARS/S 118 HF 1041000020 | накладной светильник с алюминиевым зеркальным отражателем, с ЭПРА. Размеры: А=180мм, В=625мм, С=80мм, Масса=1.7кг, КПД=60%. Область применения: торговые залы, офисы, раб.кабинеты | шт | 1963.76 | 1709.2 | 2
ХПО.Б.008.030.005.8.ГОСТ.7798 | Производство | Производство Болт 8 х 30 5.8 ГОСТ 7798 (DIN 933) оц. | НЕ ДЛЯ ПРОДАЖИ!!! | кг | 93.92 | 84.15 | 2
ААС.ГИА.035.ИЭК | Гильза соединит. обжимная | Гильза соединит. обжимная ГИА 35 (MJPB 35) ИЭК | UZA-22-D35-D35 Гильза изолированная абонентская . Для анкерных креплений СИП абонентов. Особый рельеф поверхности клиньев обеспечивает надежную фиксацию проводника. Детали выполнены из полимеров устойчивых к УФ излучению | шт | 64.17 | 47.06 | 10
ВТЭ.ДКС.R5THR2.Т.NC | термостат; электронный | термостат ДКС R5THR2 Термостат, NC контакт | Термостат для обогревателя нормально замкнутый контакт 10А диапазон температур: 0-60 °C | шт | 856.53 | 602.53 | 5
РШК.ABB.ZA.001P5 | Комплектующие для шкафа | Комплектующие для шкафа ABB ZA 1P5 (заглушка серая 12 мод.) | Пластиковая заглушка серого цвета для шкафов серии AT/U на 12 модулей. Предназначена для заполнения пустых мест в пластронах. Упаковка-5шт. | упак | 665.15 | 566.61 | 4
ВВ1.DEK.ВН103.001P.125А | Выкл нагрузки 1-пол. | Выкл нагрузки 1-пол. DEKraft ВН103-1P-125А (17054DEK) | Выкл. нагр. 1Р 125А ВН-103 DEKraft, модульный на 35мм Din-рейку | шт | 141.4 | 115.21 | 12
СЛЛ.OSRAM.L.018.010 | Лампа люминесцентная | Лампа люминесцентная (ЛЛ) OSRAM L018/10 (765) (дневн.) |  | шт | 1 | 1 | 1
ЗПХ.ПМ.12025100.380.025А.003 | Пускатель | Пускатель ПМ 12025100/380 25А 3з | IP00,масса=0.49кг, габаритные размеры: 83х53х92мм, установочные размеры: 50+-0.2х40+-0.2мм, нереверсивный, открытый, б/реле,3з | шт | 803.49 | 710.78 | 2
ВВМ.С130.003.Р.003.Б | Выкл. комплектующие | Выкл. комплектующие C130-003 Рамка 3-ная Беж. | Рамка трехместная. Бежевая. | шт | 77.58 | 71.61 | 2
СЛЛ.P.TLD.058W.033 | Лампа люминесцентная | Лампа люминесцентная Philips TLD 58W/33-640 | Лампа стандартной цветности Philips. Кол-во в упаковке 25шт. Размеры:1500х1514,2мм. Диаметр 28мм. Световой поток 4600lm. Индекс цветопередачи 63. Может давать свет от теплого белого оттенка до холодного дневного. | шт | 90.16 | 74.06 | 50
ИРО.M.IP44.Р.001.О.П.З.К.18304 | Розетка; открытой проводки | Розетка Makel наклад. IP44 (бел.) Роз. 1 мест. О/П З/К с крышкой 18304 | Розетка 1местная, открытой проводки с заземлением с крышкой. Белый. IP44. 250V. 16А. | шт | 180.51 | 158.15 | 10
СЛР.ASD.ДРЛ.250В.Е40 | Лампа ртутная | Лампа ртутная ASD ДРЛ 250Вт Е40 | 220-240В 12500Лм Диаметр 90мм, L=225мм | шт | 152.26 | 130.5 | 2
ВПК.004G40.096.U | Переключатель; кулачковый | Переключатель 4G40-96-U (открытый) | ВНИМАНИЕ! ПРИ ЗАКАЗЕ ОТ21 ШТУКИ ДЕЙСТВУЮТ СКИДКИ, ЦЕНУ УТОЧНЯТЬ У СНАБЖЕНЦА! 3-х полюсный 6-ти позиционный (1-2-3-4-5-6) переключатель, ном.ток 40А, ном.напряжение 660В, открытый, крепление за лицевой панелью, L=200,5мм, D=80мм, габаритные размеры пе | шт | 11836.13 | 11603.35 | 2
ТТХ.ОСМ.000.1.380.005.130 | Трансформатор | Трансформатор ОСМ-0.1 380/5-130 | IP00, 85х86х90мм, 1.8кг | шт | 1634.83 | 1479.84 | 2
АРЦ.С.ИЭК.031.032 | Крепеж; металлорукав | Крепеж Скоба металл.двухкомпон. ИЭК d31-32мм | Скоба металлическая двухкомпонентная. Внутренний диаметр 31-32мм. Для металлорукава с условным проходом 25мм. | шт | 15.37 | 13.01 | 100
ИРО.П.РА.010.403И.Б | Розетка; открытой проводки | Розетка Прима RA10-403I-BI "WESSEN" | Розетка открытой установки двухместная без заземляющих контактов. с изолирующей крышкой. IP20. Ном. ток-10А. Цвет белый. | шт | 61.67 | 49.52 | 2
ВВС.G.GSL000353 | Выкл. освет.,скр.пров. | Выкл. освет.,скр.пров. Glossa GSL000353 (2-клав.алюминий) с подсветкой | 2-клавишный выключатель (алюминий ), с подсветкой сх.5а | шт | 267.9 | 194.84 | 5
АХХ.ДКС.36235.О.DL.10050 | Прочая продукция | Прочая продукция ДКС 36235 Ответвитель DL 100х50 | Аксессуар для лотков ДКС. Ответвитель DL 100х50 уп=1шт. | шт | 793.2 | 627.73 | 3
ЗУ4.ВД1.063.004P.063А.030А.TDM | УЗО 4-пол. | УЗО 4-пол. ВД1-63 4P 63А 30мА TDM | IP20.Категория применения AC, 230/400В,50Гц,пределы изм-я напряж.сети, при кот сохраняется работоспособность выкл.от200 до460В, электрич. износоуст-ть не менее 4000циклов,механ.износоуст-ть не менее 10000циклов,макс. сеч. провода 50кв.мм. | шт | 1150.93 | 1002.95 | 2
ЗА4.OD.ВМ63.004K04.УХЛ3 | Автомат 4-пол. | Автомат 4-пол. OptiDin ВМ63-4K4-УХЛ3 | Модульный авт. выкл. на DIN-рейку. Режим эксплуатации продолжительный. Ном. ток-4А. Ном. напр.400В, частота 50Гц. Хар-ка откл.- K. Коммутац. износост.-1500циклов. IP20. От -60 до +40. Габ: 84х72х71,5мм. Масса - 0.500кг. | шт | 3196.82 | 2954.64 | 2
ЗПХ.ПМ12.010100.110.В.001.НЭ | Пускатель | Пускатель ПМ12-010100 110 В 1з НЭ | IP00;габ.разм.56х40х73;нереверсивный;без реле;3 полюса; крепление на дин-рейку, монтажную плату; напряж.кат. 110В. | шт | 279.36 | 249.43 | 5
ЗА3.GV2P20 | Автомат 3-пол. | Автомат 3-пол. GV2P20 (13-18А,отсечка 223А) | Поворотная рукоятка, предназначен для защиты электродвигателей 50/60 Гц мощностью 7,5кВт (400В) от перегрузки и короткого замыкания, доп. контакты: фронтального крепления - GVAE1 (перекидной), GVAE11 (1нз+1нр); бокового крепления - GVAN11 (1нз+1нр) | шт | 5872.04 | 5002.11 | 2
РШТ.LEGRAND.004.012.008.001434 | Шкаф пустой встраиваемый | Шкаф пустой встраиваемый LEGRAND 4х 12+8мод. (мет. белый) 001434 | IP40, 4 ряд по 12 модулей + 8 резервных. Поставляются с клеммными блоками IP 2x. Размеры 680х330х86мм. Металическая белая дверь (рамка и дверца из стали, покрытой эпоксидным лаком). | шт | 10643.04 | 9824.34 | 2
КСХ.ВВГ.FRLS.003.2.005.001 | Кабель силовой | Кабель силовой ВВГнг(А)-FRLS 3х2.5(ож)- 1 Конкорд | Кабель силовой огнестойкийс мед. жилами, с изол.и оболоч из поливинилхлоридных композиций пониженной пожароопасности. Наруж. диаметр 13,3мм, масса=290кг/км. | м | 75.32 | 66.63 | 200
АКК.ДКС.01407.В.14050 | Рамка для ввода кабель-канала | Рамка для ввода кабель-канала ДКС 01407 Ввод в стену 140х50 мм | Ввод в стену 140х50 мм Уп=5шт. | шт | 127.57 | 100.95 | 10
ВВМ.G.GSL000806 | выкл.; комплектующие; | выкл. Glossa GSL000806 (2-пост.рамка, верт., шоколад) | 2-постовая рамка (шоколад ), вертикальная | шт | 75.29 | 54.76 | 10
КСБ.ВБШ.LS.003.025.000.66.К | Кабель силовой бронированный | Кабель силовой бронированный ВБШвнг(А)-LS 3х 25 мк (N, PE) - 0.66 Кабэкс | Сил.кабель с мед.жилами, с изоляцией и оболочкой из ПВХ-композиций пониж.пожароопасности, с защит покровом типа ВБШв и низким дымо- и газовыделением. | м | 468.26 | 421.43 | 100
КСХ.NYM.0031.005.ККЗ.ГОСТ | Кабель силовой | Кабель силовой NYM(NUM) 3х1.5 ККЗ ГОСТ | Расч. масса = 125кг/км, наруж. диаметр =8.6мм, бухта 100м; для неподвижной прокладки в сухих, влажных и мокрых помещениях; тройная изоляция (ПВХ+резина+ПВХ); негорючий; изоляция жил имеет различный цвет; цвет жил: черная, голубая, желто-зеленая | м | 34.19 | 32 | 200
ЗПХ.ПРК32.004.I.004A.I.002.5.004A.U.660В.ИЭК | Пускатель | Пускатель ПРК32-4 In=4A Ir=2.5-4A Ue 660В ИЭК | Пускатель ручной кнопочный. ПРК32-4 In=4A Ir=2.5-4A Ue 660В ИЭК. Для управления и защиты 3-фаз асинхон. эл.двигателей от перегрузки, коротких звмыканий и неполнофаз. режимов работы. | шт | 1303.81 | 1102.72 | 5
ЗА4.ВМ.063Р.463.063А | Автомат 4-пол. | Автомат 4-пол. OptiDin ВМ63P-463-УХЛ3 | Четырёхполюсный, модульный выключатель., ном. напр. 400В, 50Гц, 63А, на DIN-рейку, раб. напр.-24В, ПКС-6кА. Износост.- коммутац-я - 1500, общая-10000 циклов. От -60 до +40. Габ. мм.- 84х71.2х70. Масса-0,4кг. УХЛ3 | шт | 521.17 | 481.69 | 3
ВКК.ZB5.AS62 | Кнопка комплектующие | Кнопка комплектующие ZB5-AS62 (головка кнопки, гриб. с фикс. D=60мм, черн.) | СНЯТ С ПРОИЗВОДСТВА!!! IP65, грибовидный толкатель с возвратом поворотом D=60mm, пластик, для щитового монтажа диаметром 22мм, масса 0.064кг | шт | 629.89 | 566.9 | 2
ЗКХ.КМН.35012.050А.400В.АС3.001.001.TDM | Контактор | Контактор КМН-35012 50А 400В/АС3 1но; 1нз TDM | Малогабаритный контактор переменного тока общепром. прим-я КМН предназнач для пуска, остановки, реверс-я асинхрон. эл.двигателей с короткозамкнутым ротором на напряж-е до 660В, для дистанц. упр-я цепями освещ-я. | шт | 1284.95 | 1119.74 | 2
АСК.С.ГСП.035.050.035В.IEK | соединитель; каб.; болтовой; | соединитель болтовой ГСП 35-50 35кВ IEK | для35кВ сетей. Для кабеля с изоляцией из сшитого полиэтилена или ПВХ. Нет внутренней перегородки, поэтому их не рекомендуется использовать для кабеля с маслопропитанной бумажной изоляцией!!! | шт | 296.59 | 217.5 | 3
КСХ.АВВГ.004.240.001.Э.МФ | Кабель силовой | Кабель силовой АВВГ 4х 240 - 1фас. Энергокомплект МФ | Для передачи и распред-я электроэнергии в стационарных установках на номин.перем.напряжение 1кВ частоты 50Гц.Масса=3965кг/км.Наруж.диаметр кабеля=53.5мм. | м | 783.56 | 737.15 | 100
С2О.PRB.S.004.018 | Светильник люмин.; потолочный | Светильник люмин. PRB/S 418 1043000141 | IP20. Масса=5,2кг. Габ.разм: 620х630х85мм. Трубч. лампа d=26мм. С э/м ПРА. С белым корпусом. Крепление на поверхность потолка. Цельномет.сварной корпус из лист. стали, покрыт. бел. порошк. краской. Экран. параболическая. реш.-анодированный алюминий | шт | 3128.87 | 2858.47 | 2
РЯС.ЯРП.100А | Ящик; силовой | Ящик ЯРП(В) 5301-20-100А ip32 | Ящик распределения и управления, номин. напряж.380В, 50 и 60Гц, УХЛ-3, 155х250х450мм с предохранителями ПН-2 | шт | 2418 | 2230.13 | 2
С2В.DLG.002.026 | светильник люмин.; встраив.; | светильник люмин. DLG 2x26 1183000410 | IP 44.встраиваемый светильник для подвесных потолков c ПРА (в выносном корпусе). Зеркальный отражатель из анодированного алюминия и силикатное матированное стекло. Размеры: А=236мм, В=170мм, С=218мм, Масса=0.9кг. Область применения: торговые залы, ф | шт | 2766.34 | 2407.74 | 2
ЗА4.OD.ВМ63.004D32.УХЛ3 | Автомат 4-пол. | Автомат 4-пол. OptiDin ВМ63-4D32-УХЛ3 | Модульный авт. выкл. на DIN-рейку. Режим эксплуатации продолжительный. Ном. ток-32А. Ном. напр.400В, частота 50Гц. Хар-ка откл.- D. Коммутац. износост.-4000циклов. IP20. От -60 до +40. Габ: 84х72х71,5мм. Масса - 0.500кг. | шт | 743.6 | 687.27 | 3
ЗПХ.ПМ.12010150.024.010А | Пускатель | Пускатель ПМ 12010150/24 10А 1з | IP20, габаритные размеры: 56х39.5х73мм, масса=0.23кг, нереверсивный, открытый, без реле, без кнопок, 1 дополнительный замыкающий контакт | шт | 372.05 | 329.12 | 4
АНМ.ТМЛ.185.020.021.КВТ | Наконечник кабельный медный | Наконечник кабельный медный ТМЛ 185-(20)-21 (упак.25) КВТ | Наконечник медный, луж., под опресовку 185мм.кв. D отверстия под болт 21 D хвостовика 21 | шт | 175.57 | 152.16 | 25
ВПХ.XB5.AK123M5 | Переключатель | Переключатель XB5-AK123M5 (зел., с подсв.230-240В, 1нр+1нз) | IP65, Un=240В In=3A (по кат. AC-15) пер. тока, со встроенным светодиодом (ZBVM3), стандартная ручка, пластик, для щитового монтажа диаметром 22мм, модульная конструкция, возможность дополнения контактов (ZBE101, ZBE102) до 9 шт, возможность смены тол | шт | 1162.73 | 996.63 | 2
ЗК3.LC1E3201B5 | Контактор 3-пол. | Контактор 3-пол. LC1E3201B5 (1НЗ 32А 400В АС3, 24В 50Гц) | Пускатель для управления электродвиг-ми по категории применения АС-3 на ток 32А. Присоединение кабелем с наконечниками или без наконечников. Стандарт. мощность трехфазного двигателя 50/60Гц по категории АС-3 - 15кВт. | шт | 1105.89 | 958.44 | 2
АХХ.ДКС.37044.У.CSSD.090.200 | Прочая продукция | Прочая продукция ДКС 37044 Угол CSSD 90 верт. внутр. переходник прав. осн.200 | Аксессуар для лотков ДКС. Угол CSSD 90 вертикальный внутр. переходник прав. осн. 200 уп=1шт. | шт | 2869.73 | 2271.08 | 2
АКЧ.ДКС.01808.NEA.08040.У | Короб, внешний угол | Короб, внешний угол ДКС 01808 NEA 80х40 неизменяемый | ВНЕШНИЙ НЕИЗМЕНЯЕМЫЙ УГОЛ ДЛЯ СЕРИИ TA Уп=8шт. | шт | 168.06 | 133 | 8
РЯС.ЯРП.100П.IP54.У3.У | Ящик; силовой | Ящик ЯРП-100П-IP54-У3-Узола | Ящик с перекидным рубильником ВР32 и предохранителями. Для подключения 2-х линий ввода и 1-й отходящей линии. На 3 положения. До 400В 50Гц. Двойной видимый разрыв цепи. Габ.(без рукоятки) ВхДхГмм -430х250х165мм. Вес-7.3кг, RAL7035-шагрень. | шт | 3608.88 | 3351.1 | 2
ЗА4.ВМ.063.004.020А.NC | Автомат 4-пол. | Автомат 4-пол. OptiDin ВМ63-4NС20-УХЛ3 | Мод. авт. выкл., с э/м и тепловым расцепителем, для нечастых операт. ВО - до 30раз в сутки, на DIN-рейку 35мм xtnsht[пол., номин. напр.400В 50Гц, ПКС-6кА. Износост.-10000циклов. IP20. От -60 до +40. Габ: 84х71.2х70мм. Масса - 0.49кг УХЛ3. | шт | 715.25 | 661.06 | 3
ЗРТ.LRE353 | реле; тепловое; | реле LRE353(23-32А) | Трехполюсное тепловое реле для защиты электродвигателей от перегрузки, диапазон уставок тока 23-32А, используется с контакторами типа Е40#Е95 | шт | 1965.21 | 1703.18 | 2
ЗВХ.П.ППНИ.037.002.100А.ИЭК | Предохранитель | Предохранитель Плавкая вставка предохранителя ППНИ-37, габарит 2, 100А ИЭК | Номинальный ток - 100 А. Группа - gG. IP 00. Рабочая температура: -45 - +60 град. | шт | 398.72 | 337.23 | 3
КГХ.КСПВ.0160.005 | Кабель геофизический | Кабель геофизический КСПВ 16х0.5 | бухта 200м., наруж. диаметр 6.5мм, масса=56.8кг/км. Для монтажа сигнализации с изоляцией из композиции полиэтилена, с оболоч. из бел. ПВХ пластиката, для внутр. неподвиж.прокладки. | м | 25.87 | 23.48 | 200
АКК.ДКС.09507.В.09050 | Рамка для ввода кабель-канала | Рамка для ввода кабель-канала ДКС 09507 Ввод в стену 90х50 мм | Ввод в стену 90х50 мм Уп=6шт. | шт | 109.75 | 86.85 | 6
С9Р.ДПП43.300.002.K.840 | светильник; светодиод.; наклад | светильник ДПП43-300-002 Korvet 840 | IP65, 1190х243х240, прозрачный ПК, LED, 300 Вт, 29208 лм, 97 лм/Вт, Ra=80, CCT=5000K, КСС "Д", PF=0,98 | шт | 22410.39 | 17865.63 | 2
ПХХ.LEGRAND.014624.000.1500А | прочие; приборы; | прочие LEGRAND 014624 шкала 0-1500А | Измерительная шкала для амперметра 014601 | шт | 390.19 | 360.18 | 3
КЭХ.ПЭТ.155.1000 | Провод обмот. | Провод обмот. ПЭТ-155 1000 | (катушка 20кг) Провод эмалированный лаком на основе модифицированногог полиэфира. Температурный индекс 155 градусов по С; Тепловой удар 175С; Термопластичность 250С. Провод обладает высокой механической и электрической прочностью и предназначены для | кг | 819.31 | 743.46 | 20
МТВ.ДКС.63563.Т.ПВХ.063.003 | трубка; пвх; | трубка ДКС 63563 Труба ПВХ жест.глад.тяжёлая, д.63 3м | Труба ПВХ жёсткая гладкая д.63мм, тяжёлая, 3м, цвет серый Уп=15м. | м | 232.29 | 183.83 | 7
МЗХ.DEK.З.ЗН101.004.035А.PEN.001.0042 | Зажим | Зажим DEKraft ЗН101-4-35А-PEN 1-4мм2 (32412DEK) | Зажим наборный заземляющий 35A 4мм2 желто-зеленый сечение подключаемых проводов 1-4 мм2 | шт | 45.14 | 36.78 | 40
КОХ.ПВ3.006.С | Провод уст.и освет. | Провод уст.и освет. ПВ3(ПуГВ) 6 Синий Дмитров | Бухта 200м. Uном. ~450В/-1000В, класс жилы 3, количество и диаметр проволок в жиле 31х0.50мм, толщина изоляции 0.8мм, наружний диаметр 6.3мм, вес 70кг/км.Стоек к воздействию темпер. окр.среды -50 +70С. Конструкция: Токопровод.жила-медная, многопрово | м | 39.03 | 33.25 | 100
ККХ.КВВГЭНГ.005.002.5 | Кабель контрольный | Кабель контрольный КВВГЭнг(А) 5х 2.5 Алюр | Uном 660В,расч.масса = 237кг/км, номин. наруж. диаметр =11.5мм, изол.и оболоч. из негорюч.ПВХ пластиката, экранир., предн.для прокладки в помещениях, каналах, туннелях при отсутствии механич.воздействий | м | 104.06 | 92.05 | 100
АЛХ.ДКС.FC5030.П.050300.L3000 | Лоток | Лоток ДКС FC5030 Проволочный 50х300 L3000 | Проволочный лоток 50х300 L=3000. Уп=12м | м | 616.69 | 488.04 | 12
ЗВХ.ПКТ.102.010.031.5А.031.5.У1 | Предохранитель | Предохранитель ПКТ 102-10/31.5А-31.5 У1 Идрица | ИДРИЦА, ПО СОГЛАСОВАНИЮ С ОТВЕТСТВЕННЫМ СНАБЖЕНЦЕМ. Компл.: 1патрон, 2 контакта и 2 изолятора. Предохр-ль токооганич-й, для защиты силовых транс., воздушных и каб. линий в 3ф. сетях~тока част.50, 60Гц., ном.напр.-6кВ, ном.ток-31.5А, ном. ток откл. 31 | компл | 2213.61 | 2043.33 | 2
ЗХХ.К.ПН2.100 | Прочая продукция | Прочая продукция Конт.основ.ПН2-100 | держатель для плавкой вставки ПН2-100 | шт | 23.72 | 21.88 | 20
ВДХ.672317.ETIKA.А.400В.СЛНК | Датчик движения | Датчик движения 672317 ETIKA Авт выключатель 400Вт СЛНК | Авт выключатель400ВтСЛНК ETIKA | шт | 2709.48 | 2501.06 | 2
ЗПХ.ПМЛ.4220.380.047.064А | Пускатель | Пускатель ПМЛ 4220/380 47-64А | 63А. IP54. Нереверсивный, с реле,в корпусе,с кнопкой "Пуск" и "Стоп" . Количество контактных групп: 1з+1р. масса 3.16кг, габариты: 280х164х166. | шт | 4679.72 | 4219.82 | 2
ЗА2.ABB.SH202L.C.025A | Автомат 2-пол. | Автомат 2-пол. ABB SH202L C 25A | Производство Германия. Аналог серии "ДОМОВОЙ", ном. напряжение 230/240В,~ ток откл. 4.5кА, кривая отключения: С (5-10 крат. Iном.) | шт | 399.26 | 340.11 | 5
ИКР.ТУСО.10141 | Коробка распаечная | Коробка распаечная ТУСО 10141 (140х65х45мм) | Пластиковая овальная распаячная коробка скрытой установки с крышкой, для кирпичных и бетонных стен, цвет синий, крышка белая, IP30 | шт | 18.85 | 17.26 | 80
ЗРУ.DEK.РТ03.009.018.000.25А.000.36А | реле; тепловое электронное; | реле DEKraft РТ03-09-18-0.25А-0.36А (23103DEK) | Реле электротепл. для конт. 09-18A 0,25-0,36А РТ-03 DEKraft | шт | 632.88 | 515.68 | 3
ИВХ.PCE.0252.006.032А.400V.003P+N+E | Вилка | Вилка PCE 0252-6 каб. 32А 400V 3P+N+E | IP67 вилка кабельная силовая "Twist". Цвет корпуса красный. 400V, 50/60Гц. 5 контактов. Сила тока 32А. | шт | 565.48 | 523.59 | 3
ВКХ.XB7.ES542P | Кнопка | Кнопка XB7-ES542P (кр., 1нз, гриб. с фикс.) | IP54, с фиксацией, с возвратом поворотом, грибовидный толкатель (D=40mm), пластик, для щитового монтажа диаметром 22мм, Un=250В~, 50000 циклов, масса 0.032кг | шт | 326.26 | 279.65 | 5
ИРС.L.77402.Р.DLP.002Х2К.З | Розетка; скрытой проводки | Розетка Legrand 77402 Роз.DLP н.ст. 2Х2К+З б/заж. | Msc Роз.DLP н.ст. 2Х2К+З б/заж. Уп=10шт | шт | 735.1 | 678.55 | 2
ВВС.G.GSL000565 | Выкл. освет.,скр.пров. | Выкл. освет.,скр.пров. Glossa GSL000565 (2-клав.перекл. дерево дуб) | 2-клавишный переключатель (дерево дуб). сх.6 | шт | 428.55 | 311.67 | 5
ТТХ.ОСМ1.000.25.380.005.022.110.012 | Трансформатор | Трансформатор ОСМ1-0.25 380/5-22-110/12 | IP00, 105х106х130мм, 3.9кг | шт | 2200.5 | 1984.25 | 2
АХХ.ДКС.FC1810.П.080100 | Прочая продукция | Прочая продукция ДКС FC18010 Перехдник 80х100 пров.лотка на листовой | Аксессуар для монтажа лотков ДКС. Переходник 80х100 провол. лотка на листовой уп=1шт. | шт | 717.24 | 567.61 | 2
С9Р.ВАРТОН.V1.U0.00005.21000.6501050.ЖКХ.010.В | светильник; светодиод.; наклад | светильник ВАРТОН V1-U0-00005-21000-6501050 ЖКХ круг 10 Вт | Светодиодный светильник "ВАРТОН" ЖКХ круг IP65 185*70 мм антивандальный 10ВТ 5000К 1/10 | шт | 826 | 767 | 10
ВБК.КМЗ.002.002.5А | Блок кнопочный | Блок кнопочный КМЗ-2 2.5А | Степень защиты (со стороны толкателя IP54), (со стороны контактных элементов IP54). | шт | 165.1 | 152.4 | 2
АКМ.L.30377.M.С.06016.002 | короб; рамка под станд.модуль; | короб Legrand 30377 Mosaic Суппорт д/к-к 60х16 2м | MosaicСуппорт д/к-к 60х16 2м УП=50шт | шт | 251 | 231.69 | 10
КСХ.ВВГНГ.004.002.5 | Кабель силовой | Кабель силовой ВВГНГ(А) 4х 2.5 СКЗ | Расч. масса=195кг/км, номин. наруж. диаметр=10.2мм.Рабочее ~U=660В. Медная жила. Материал изоляции и оболочки-ПВХ, не распространяющий горение. Использ. для передачи и распределения эл.энергии в стационарных условиях (в т.ч. для АЭС). Допустимая T=80 | м | 70.25 | 59.83 | 100
РЯС.ЯРП11М.351.250А.IP32.УХЛ3.КЭАЗ | Ящик; силовой | Ящик ЯРП11М-351-250А-IP32-УХЛ3-КЭАЗ | Для нечастых вкл./откл., ном.раб.напр.~380В, ном.ток 250А, ВР-32-35 на 1-но направление, ПН2-250, присоед.-М10, габ.: В-600, Ш-300, Гл-180мм. Масса-11.2кг. Без вспом.контактов. | шт | 3583.19 | 3284.59 | 2
ООХ.15595.PF8.002П.008КА | Ограничитель перенапряжения | Ограничитель перенапряжения 15595 PF8 2П 8КА | Устр-ва защиты от импульсн. перенапряжений при удаленном ударе молнии или при перекл. в эл.сетях, ток КЗ=8кА. Индик.состояния: зел.(рабочее), красн. (нерабочее). Установка на DIN-рейку. Режим зазем. нейтрали TN. 2мод. 18мм. | шт | 2415.71 | 2101.47 | 2
КОХ.ПВ3.002.5.Ч | Провод уст.и освет. | Провод уст.и освет. ПВ3(ПуГВ) 2.5 Черный Дмитров | Бухта 500м. Uном. ~450В/-1000В, класс жилы 4, количество и диаметр проволок в жиле 20х0.40мм, толщина изоляции 0.8мм, наружний диаметр 4.2мм, вес 31кг/км.Стоек к воздействию темпер. окр.среды -50 +70С. Конструкция: Токопровод.жила-медная, многопров | м | 17.01 | 14.49 | 100
РШК.О.ВРУ.002.2000.1800600.СИ.ЭЛ | Комплектующие для шкафа | Комплектующие для шкафа Отсек рубильника ВРУ-2 2000/1800x600 СИ-ЭЛ | Комплектующие для корпусов ВРУ IP31/54 RAL 7035 | шт | 1959.4 | 1733.32 | 2
ЗКМ.DEK.МК103.020А.230В.031 | Контактор модульный | Контактор модульный DEKraft МК103-020А-230В-31 (18061DEK) | Модульный контактор 3НО+1НЗ 20А 230В МК-103 DEKraft | шт | 1252.89 | 1020.87 | 2
АХХ.П.090.В.110100 | Угол (поворот) | Угол (поворот) Поворот на 90 гр. Вертикальный внутренний 100х100 | Аксессуар к мет. лотку.Поворот на 90 гр. Вертикальный внутренний 110х100. Для организации вертик. поворота каб. трассы на 90градусов. Материал: сталь горячего цинкования. Вес=0,67кг. P=100мм, L=310мм, H=100мм. Толщина металла=0.8мм. | шт | 434.63 | 367.6 | 3
РЩХ.ЩУ.002 | Щит | Щит ЩУ-2 | Щит учёта. Состав: Меркурий 230 АМ 5-7.5А/380В - 2 шт., колодка переходная - 2 шт., Корпус ЩМП-4 (IP31). | шт | 10992.17 | 10381.49 | 2
ИРК.L.78822.Р.002X2.Б.MSC.N | Комплектующие; розетка | Комплектующие Legrand 78822 Рамка 2X2м вер Белая MSC N | Рамка 2X2м вер Белая MSC N Уп=10шт | шт | 298.01 | 275.09 | 5
АЛХ.ДКС.35024.Л.Н.20050.L3000 | Лоток | Лоток ДКС 35024 Неперф 200х50 L3000 (Россия) | Лоток неперфорированный 200х50 L 3000. Уп=24м | м | 342 | 270.66 | 12
КТХ.SAT.050.C | Кабель телефонный и связи | Кабель телефонный и связи SAT-50 Cavel | бухта 100м. коробка 6х100м. расчет. масса=40,1кг/км, наруж. диаметр 6,6мм. Т=-30 +80. радиочастотный коаксиальный кабель, 75 Ом волновое сопротивление, абонентский ТВ кабель RG6 полностью медный. | м | 33.02 | 30.37 | 100
ЗСХ.687211.002 | стойка; контактная; | стойка 687211 2з | Предназначены для увелич. кол-ва вспомогат. контактов. Устанав-ся на пускатели типа ПМ12-010 и реле промежуточные РЭП34. Контактные стойки механически соединяются с пускателями и фиксируются при помощи защелки.Исполнения по износостойкости: А - не м | шт | 76.4 | 71.31 | 2
ЗПХ.ПМ12.040200.036.В.001.НЭ | Пускатель | Пускатель ПМ12-040200 36 В 1з НЭ | IP00;габ.разм.123х68х102;нереверсивный;с реле;3 полюса; крепление на дин-рейку, монтажную плату; напряж.кат. 36В. | шт | 1183.35 | 1056.56 | 2
ИРС.РС.016.004.Е | Розетка; скрытой проводки | Розетка Прима RS16-004-B "WESSEN" | РОЗЕТКА #ПРИМА# С/У С ЗК (250В, 16А, ЗАЩИТН. ШТОРКИ) БЕЛЫЙ | шт | 63.77 | 46.38 | 20
РХХ.К.КДЕ.001.003 | Прочая продукция | Прочая продукция Креп-е д/монтажа на опору КДЕ-1,3 (без монтаж.ленты) | Для монтажа щитов учета КДЕ-1, КДЕ-3 на опору, к квадратному и к круглому столбу. Комплект:пластина металлическая (оцинкованный метал)-2шт, Размер 240х34х2мм. Набор крепежа: для КДЕ1 винт 6х20-4шт, для КДЕ-3 винт 5х20, шайба-4шт, гайка-4шт. | компл | 101.5 | 94.5 | 20
СЛК.N.094.359.NCLP.SF.030.840.E27 | Лампа люминесц.компактная | Лампа люминесц.компактная Navigator 94 359 NCLP-SF-30-840-E27 | компактная люминесцентная энергосберегающая лампа рекомендована к исп-ю для нужд жилищно-коммунального хозяйства: освещения подъездов и подвалов домов, складов, гаражей, хозяйственных помещений, для наружного освещения в закрытых светильниках. Колба- | шт | 180.74 | 158.54 | 10
С5С.ЖСП.001.400.742 | Светильник ДНАТ; подвесной | Светильник ДНАТ ЖСП-01-400-742 | IP54, алюм. отраж., +стекло, +сетка, с встр. ПРА D=471мм H1=535мм H=293мм Вес 11.0кг на трубу G3/4-B дополнительно см. крепление на трубу | шт | 7536.37 | 7407.18 | 3
ЗВХ.П.ППНИ.033.000.002А.ИЭК | Предохранитель | Предохранитель Плавкая вставка предохранителя ППНИ-33, габарит 00, 2А ИЭК | Номинальный ток - 2 А. Группа - gG. IP 00. Рабочая температура: -45 - +60 град. | шт | 143.64 | 105.34 | 6
ЗК3.ABB.A.095.030.000 | Контактор 3-пол. | Контактор 3-пол. ABB A 95-30-00 (220V AC) | Трехполюсный нереверсивный контактор(пускатель) на ток 96А, без реле. Доп. контакты - нет, катушка 220В 50/60Гц, установка на DIN-рейку, масса=2,000кг. | шт | 11941.29 | 9115.49 | 1
ЗК3.ПМЛ.1166М.010А.024DC.УХЛ4.Б.КЭАЗ | Контактор 3-пол. | Контактор 3-пол. ПМЛ-1166М-10А-24DC-УХЛ4-Б-КЭАЗ | С управлением на постоянном токе. Нереверсивный, без оболочки, без реле, без кнопок, m-0,6кг, габ. мм.: 116х76х47. IP20, всп. контакт -NС(1р). С креплением на DIN-рейку. | шт | 1771.27 | 1623.66 | 3
ИРХ.ABL.1461100.П.IP54.016A.002P.E.250V | Розетка | Розетка ABL 1461100 Прибор. роз. термопласт, фланец, IP54,16A, 2P+E,250V | ЗАКАЗ СОГЛАСОВЫВАТЬ С ОТВ.СНАБЖЕНЦЕМ. Приборная розетка термопласт, фланец, IP54, 16A, 2P+E, 250V, (черный) | шт | 148.29 | 138.4 | 10
ИРО.РП10.001.С.Р.016А | Розетка; открытой проводки | Розетка РПп10-01-Ст разборная прямая с з/к 16А белая | Материал - АБС-пластик, не поддерживающий горение. | шт | 47.72 | 40.36 | 20
ИУХ.У06.006.002Р+PЕ.005.0031002.016А.250В | удлинитель; | удлинитель У06 6 мест 2Р+PЕ/5м. 3х1мм2 16А/250В | ИЭК. 16А, 250В, 6-местный удлинитель длиной 5м, без выключателя | шт | 383.62 | 281.32 | 3
ПВХ.LEGRAND.014661 | Вольтметр | Вольтметр LEGRAND 014661 аналоговый вольтметр | Аналоговый вольтметр для монтажа на дверь шкафа, 68х68мм, прямое подключение, шкала 0-500В в комплекте | шт | 2379.57 | 2196.53 | 2
ДЭХ.АИР.090L2.380В.003В.3000.1081.DRIVE.ИЭК | Электродвигатель | Электродвигатель АИР 90L2 380В 3кВт 3000об/мин 1081 DRIVE ИЭК | IP55, на лапах, высота оси вращения 90мм, установочный размер L | шт | 8000.72 | 5867.19 | 2
ПАХ.Э47.300.005А.001.005.09696 | Амперметр | Амперметр Э47 300/5А кл. точн. 1,5 96х96мм | Амперметр. Размер передней панели 96х96мм. Корпус из самозатухающего пластика. Защитная прозрачная крышка на внение присоединит. клеммы обеспечивает электробезопасность. | шт | 983.52 | 831.83 | 3
КОХ.ПВ3.006.Б | Провод уст.и освет. | Провод уст.и освет. ПВ3(ПуГВ) 6 Белый Дмитров | Бухта 200м. Uном. ~450В/-1000В, класс жилы 3, количество и диаметр проволок в жиле 31х0.50мм, толщина изоляции 0.8мм, наружний диаметр 6.3мм, вес 70кг/км.Стоек к воздействию темпер. окр.среды -50 +70С. Конструкция: Токопровод.жила-медная, многопрово | м | 39.03 | 33.25 | 100
АКЧ.ДКС.01705.NEAV.02530.WO.У | Короб, внешний угол | Короб, внешний угол ДКС 01705 NEAV 25х30 WO изменяемый | ВНЕШНИЙ ИЗМЕНЯЕМЫЙ УГОЛ ДЛЯ СЕРИИ TA Уп=20шт. | шт | 150.06 | 118.76 | 6
ЗРТ.РТЛ.2055.030.041А | реле; тепловое; | реле РТЛ-2055 30- 41А | Iномин. 40(63)А, диапазон регулирования Iномин. несрабатывания 30-41А, Imax 41А, Мощность, потребляемая одним полюсом 3,03Вт. Размеры 116х73х63 мм. Масса 0,360кг | шт | 1100.06 | 991.95 | 3
ПАХ.Э8030.М1.3000.005 | Амперметр | Амперметр Э8030-М1 3000/5 | Масса не более 0.25кг, габарит. размеры: 80х80х70мм, усл. эксплуатации: -50С +60С, относит. влажность 95%(при 35С). Класс точности 2.5%.Способ вкл.: непосредственный/с трансформатором тока. Вибро и ударопрочный. Для измерения силы тока в сетях перем. | шт | 2469.15 | 2286.25 | 2
АГМ.ГМЛ.006.004 | Гильза каб.; медная | Гильза каб. ГМЛ 6-4 (КВТ) | Уп.100шт Гильза медная под опрессовку для соед-я опрессовкой медных кабелей и проводов. Материал: электротехническая медь марки М2 | шт | 7.14 | 6.19 | 100
ММХ.ДКС.25231.Х.PL6.006.007.8540 | Хомут | Хомут ДКС 25231 PL6.6 белый 7.8х540 | Хомут P6.6 стандартный, белый, 7,8х540 Уп=100шт. | шт | 14.37 | 11.37 | 100
СЛН.ЭРА.R63.040W.230.E27 | Лампа накаливания | Лампа накаливания ЭРА R63-40W-230-E27 (100/2000) | Лампа накаливания. Зеркальная лампа. | шт | 29.19 | 26.5 | 50
АХХ.ДКС.37007INOX.У.CDSD.090.500 | Прочая продукция | Прочая продукция ДКС 37007INOX Угол CDSD 90 вер. внеш. переходник прав. осн.500 | Аксессуар для лотков ДКС. Угол CDSD 90 вертикальный внеш. переходник прав. осн. 500, нержавеющий уп=1шт. | шт | 10718.29 | 8482.34 | 2
ВВМ.S.SDN5801521.Р.005 | Выкл. комплектующие | Выкл. комплектующие Sedna SDN5801521 Рамка х5 вертик., бел. | Серия SEDNA. Рамка 5-постовая вертикальная Цвет белый | шт | 385.57 | 333.24 | 5
ЗУ4.LEGRAND.DX.411188 | УЗО 4-пол. | УЗО 4-пол. LEGRAND DX (4P 25A 30мА) 411188 | Дифференциальный автоматический выключатель класса AC (4 пол.) номинальное напряжение 400В~макс.ток откл.10кА. Кривая отключения "С". Кол-во модулей=4 | шт | 5619.73 | 5187.44 | 2
ВПК.004G10.091.PK | Переключатель; кулачковый | Переключатель 4G10-91-PK (в пласт.корпусе) | 2-х полюсный 2-х позиционный (0-1) переключатель с нулевым положением, ном.ток 10А, ном.напряжение 660В, в пластиковом корпусе, крепление навесное, габаритные размеры 64х64х55,5мм | шт | 942.98 | 924.43 | 3
КСХ.ВВГ.001.016.К | Кабель силовой | Кабель силовой ВВГ 1х 16 Красный Алюр | Номин. наруж. диаметр=9.9мм. Расчетная масса = 224кг/км. Изоляция (красная) и оболочка кабеля из поливинилхлоридного пластиката. Медная токопроводящая жила. Рабочее напряжение ~660В. Длительно допустимая Т=70 градусов. Для передачи и распределения эл | м | 105.15 | 93.02 | 100
ИСП.В.025.003Р+РЕ+N.032А.380В.IP44.TDM | Разъем штепсельный | Разъем штепсельный Вилка 025 3Р+РЕ+N 32А 380В IP44 TDM | Вилка, IP44, 3P+PE+N. Корпус и детали, несущие токоведущие части выполнены из термостойких и самозатухающих материалов. крышки защищают от попадания внутрь разъема пыли и влаги, предусмотрено пространство для размещения кабеля. | шт | 234.67 | 208.98 | 10
ПС3.М.234.АRТM2.000.PB.G.057.007.100В.005А.000.005S.001.000 | Счетчик; 3-фазный | Счетчик Меркурий 234 АRТM2-00 PB.G 57,7/100В 5(10)А кл.т.- 0,5S/1,0 | На2направл-я учёта.M-смен-й модуль.P-проф.мощн.,расш-й журн.событ.,отклон-й напряж.и частоты.Внутр-е и возм-сть подкл-я внешн.резервн.питания.Цифр-е интерф.связи-оптопорт,RS485 и G-GSM/GPRSмодем.B-подсв.ЖКэкр.2электр.пломбы.Крепл.3в.300х174х78.<1,6кг | шт | 18370.8 | 15649.2 | 2
С9Л.NE.A.010W.LED.845.E27 | Лампа светодиодная (LED) | Лампа светодиодная (LED) NE A 10W/LED/845 E27 (7/4684) | лампа светодиодная . форма груша, уп. 50шт | шт | 199.7 | 171.17 | 2
С5К.ЖКУ.016.400.001 | Светильник ДНАТ; консольный | Светильник ДНАТ ЖКУ-16-400-001: ШО (с/стеклом) | IP54-оптического отсека, IP23-блока ПРА, вес не более 8.3кг, к-т мощности не менее 0.85, патрон Е40, КПД не менее 75%, макс. к-т использ-я по осв-ти 0.35. Габаритные размеры: 690х335х310мм. НАЗНАЧЕНИЕ: улицы, дороги, площади с высокой,сред.и малой ин | шт | 6079.9 | 5619.16 | 2
СЛМ.SB.FR.060.E14 | Лампа накаливания "свеча" (тип B) | Лампа накаливания "свеча" (тип B) с колбой КОМТЕХ SB FR 60 E14 | ЛН свечеобразная, 60W, E14, 220-240V, матовая. КОМТЕХ | шт | 9.85 | 7.3 | 1
С9Л.ЭРА.LED.MR16.006.842.GU10 | Лампа светодиодная (LED) | Лампа светодиодная (LED) ЭРА LED smd MR16-6w-840-GU10 (10/100/2400) | Повторяют форму и размеры стандартных галогенных ламп MR16 и PAR16, | шт | 66.3 | 60.18 | 20
ЗА1.OD.ВМ63.001Z06.УХЛ3 | Автомат 1-пол. | Автомат 1-пол. OptiDin ВМ63-1Z6-УХЛ3 | Модульный авт. выкл. на DIN-рейку. Режим эксплуатации продолжительный. Ном. ток-6А. Ном. напр.230/400В, частота 50Гц. Хар-ка откл.- Z. Коммутац. износост.-1500циклов. IP20. От -60 до +40. Габ: 84х18х71,5мм. Масса - 0.125кг. | шт | 644.38 | 595.56 | 3
ЗКВ.КВТ.001.014.002.005.250.У3.110В.004+004 | контактор; вакуумный; | контактор КВТ-1,14-2,5/250 У3, 110В, 4з+4р, нереверс., без реле (ЭТ) | Нереверсивный, 3-х полюсный, ном. рабочий ток 250А, ном. рабочее напряжение катушки управления 110В, доп. контакты 4з+4р, степень защиты IP00. Габ. Мм. Д-205,Ш-182,В-184. | шт | 16244.8 | 14370.4 | 2
ЗА1.A9.A9F79140.C60N.001P.040А.C | Автомат 1-пол. | Автомат 1-пол. Acti9 A9F79140 C60N 1P 40А C | Автомат.выкл 1-пол. серии Acti9 Замена серии Multi9 24407 | шт | 478.04 | 396.6 | 4
ЗВХ.ПКТ.101.006.002А.020 | Предохранитель | Предохранитель ПКТ 101-6/2А-20 У3 Идрица | ИДРИЦА, ПО СОГЛАСОВАНИЮ С ОТВЕТСТВЕННЫМ СНАБЖЕНЦЕМ. 6кВ, номинальный ток 2А, номинальный ток отключения 20кА, длина 420мм, диаметр 50мм, длина предохранителя ПТ 312мм. | компл | 1006.47 | 929.05 | 2
КЭХ.ПЭТВ.002.2000 | Провод обмот. | Провод обмот. ПЭТВ-2 2000 | (катушка 20кг) Масса=28,4593кг/км.Для изгот-я обмоток температур. класса "В": измерит. и регистрир.приборов, телеф.капсюлей, двигателей малой мощности, электромагнитов и сухих трансф-ов.Отличные механич.св-ва позволяют использовать провода для механи | кг | 815.15 | 739.68 | 20
ЗА4.OD.ВМ63.004K02.УХЛ3 | Автомат 4-пол. | Автомат 4-пол. OptiDin ВМ63-4K2-УХЛ3 | Модульный авт. выкл. на DIN-рейку. Режим эксплуатации продолжительный. Ном. ток-2А. Ном. напр.400В, частота 50Гц. Хар-ка откл.- K. Коммутац. износост.-1500циклов. IP20. От -60 до +40. Габ: 84х72х71,5мм. Масса - 0.500кг. | шт | 3196.82 | 2954.64 | 2
ЗПХ.ПМ.12063141.220.063А.002.004 | Пускатель | Пускатель ПМ 12063141/220 63А 2з+2р | IP40, масса=2.47кг, габаритные размеры: 220х205х171мм, установочные размеры: 140+-0.5х145+-0.5мм, нереверсивный, закрытый, без реле, 2з+2р дополнительных контакта | шт | 2320.77 | 2052.99 | 2
ЗА2.ИЭК.ВА.047.029.020A.С | Автомат 2-пол. | Автомат 2-пол. ИЭК ВА 47-29 20A С (2P) | IP40, 220/380В, на DIN-рейку 35мм, с электромагнитным и тепловым расцепителями, коммутац.способность 4.5кА, макс.сечение провода 25 кв.мм, срабатывание эл-магн.расцепителя 5-10 Iном, 75х36х80мм | шт | 198.11 | 167.56 | 6
АНМ.KO.035.010.П | Наконечник кабельный медный | Наконечник кабельный медный каб. KO 35/10 Пайка луженый |  | шт | 1.33 | 1.14 | 2
КСГ.КГТП.002.002.5.А | Кабель силовой гибкий | Кабель силовой гибкий КГТП 2х 2.5 Алюр | Dн=11,3 мм,P=0,18 кГ/м.Кабель гибкий с медными изолированными скрученными жилами. Рабочее напряжение ~660В. Допустимая Т=75 градусов. Для присоединения передвижных механизмов к электрическим сетям. Радиус изгиба не менее 8 диаметров. | м | 47.13 | 42.42 | 200
С9Л.ЭРА.LED.R50.006.827.E14 | Лампа светодиодная (LED) | Лампа светодиодная (LED) ЭРА LED smd R50-6w-827-E14 (6/30/1680) | рефлекторная лампа | шт | 74.1 | 67.26 | 12
АНК.М.АММН.016.070.ИЭК | Наконечник каб.; медно-алюминиевый | наконечник каб. Медно-алюм. мех-й АММН 16-70 ИЭК | Сеч. провода 16...70 кв.мм. Усилие зажима 2.80кН, Для оконцевания затяжкой болтами предварительно защищенных от изоляции алюм. и мед.проводов и присоед.к мед.клеммам, шинам, зажимам и т.п | шт | 824.85 | 697.63 | 5
ИРС.ABB.C.К.О.TV.+С | Розетка; скрытой проводки | Розетка ABB Cosmo крем. оконечная TV +Спутник | Серия Cosmo механизм розетки оконечная для ТВ и Спутника цвет кремовый | шт | 695.9 | 642.37 | 4
АКП.L.33311.DLP.М.03212.005.003 | Короб; пластиковый | Короб Legrand 33311 DLPl Минипл.32х12,5 3м б/ц.пер. | DLPlМинипл.32х12,5 3м б/ц.пер. Уп=90м | м | 127.18 | 117.4 | 10
С1В.C.A.051.Х.MR16.GU5.003 | светильник галоген.; встраив.; | светильник галоген. Consta A 51 Хром матовый MR16 GU5,3 | Неповоротный - светильник точечный, размер 82х60х30мм | шт | 82.5 | 73.33 | 10
КСХ.ВВГ.LSLT.00470.К | Кабель силовой | Кабель силовой ВВГнг(А)-LSLTx(N) 4х70 мк Конкорд | Кабель силовой. Расчетный наружный диаметр 32.5мм, объем горючей массы 549л/км, теплота сгорания 15530 МДж/км, расчетная масса 3507кг/км. | м | 1949.93 | 1724.94 | 100
ЗРВ.ASO.205 | реле; времени; | реле ASO-205 (таймер) | Лестничный таймер для установки в монтаж.коробку диам. 60мм 8А 230В IP40 | шт | 798 | 732.3 | 3
ЗА2.ВА.047.029.002P.004A.004.5А.B.TDM | Автомат 2-пол. | Автомат 2-пол. ВА 47-29 2P 4A 4.5кА х-ка B TDM | IP20, 220/400В, корпус и детали аппарата выполнены из пластика, не поддерживающего горение. Диапазон раб.температур -40 +50С | шт | 236.94 | 203.57 | 6
ЗКХ.КМИ.34062.040А.220В.АС.003.IP54 | Контактор | Контактор КМИ-34062 40А в оболочке 220В/АС-3 IP54 | IP54, 400В-номин. раб. напряжение,,мощность нагрузки по категории прим-я АС-3 15кВт. Гарантия 3 года,срок службы не менее 15лет. | шт | 4328.69 | 3661.08 | 2
ТКХ.КМТП4.ВВ.040.010.000.4.УХЛ.001.Т.Б.РЛНД | Компл.трансф.подстанции | Компл.трансф.подстанции КМТП4-ВВ-40/10/0.4 УХЛ-1 Тупик.(Барнаул) Без РЛНД | Без тр-ра. Мачтового типа, ввод - воздух-воздух(на 4-х стойках-ПТ-43).Сторона ВН: комплект РВО, комплект предохранителей ПКТ. Сторона НН: на вводе РУНН - рубильник РБ на 250А, счетчик ЦЭ6803. На отходящих линиях ВА57-35: 1 на 31,5А; 1 на 40А. Фидер | шт | 97849.14 | 90379.74 | 2
ЗА3.ВМ.063.003.001А.XD | Автомат 3-пол. | Автомат 3-пол. OptiDin ВМ63-3D1-УХЛ3 | Упаковка 4шт=12полюсов. Мод. авт. выкл., с э/м и тепловым расцепителем, для нечастых операт. ВО - до 30раз в сутки, на DIN-рейку 35мм трёхпол., номин. напр.400В 50Гц, ПКС-6кА. Износост.-10000циклов. IP20. От -60 до +40. Габ: 84х53,2х70мм. Масса - 0.3 | шт | 732.7 | 677.19 | 3
ИПС.С.СМК.222.413.IEK | Принадлежн.; клеммы и полюса | Принадлежн. Строительно-монтажная клемма СМК 222-413 IEK | Строительно-монтажная клемма, 3 подключ.проводника, ном.напряж. перем.тока 400, пост.тока 200, номин. напряж-е перем тока по изоляции не более 600В, номин.рабочий ток 32А, номин.соединит. способность 0.08-4мм2, IP20, УХЛ3, серый тип корпуса. | шт | 18.9 | 15.99 | 100
ПС3.ЦЭ6803В.001.230В.001.007.005А.003.004.M7.P31 | Счетчик; 3-фазный | Счетчик ЦЭ6803В 1 230В 1-7,5А 3ф.4пр. M7 P31 | 1-тарифный; кл.т-1; ном.напряжение-230В, номин. (макс) ток счетчиков трансф.вкл (А) -1(7.5); стартовый ток (мА)-20;40; диапазон рабочих температур- от -40 до +70. Тип ОУ- электромех.семизаряд; Уст. на DIN-рейку и в щиток | шт | 2230.2 | 2059.15 | 2
ЗВХ.ПТ.001.1.010.008.020.У1.СП | Предохранитель | Предохранитель ПТ 1.1-10-8-20 У1 СПб | Uном.=10кВ, Iном=8А, Iном.откл.=20кА диам=56мм,дл.=412#2мм,m=1,8кг. | шт | 1280.89 | 1251.71 | 2
ОС1.ШТИЛЬ.R2000 | Стабилизатор напряжения | Стабилизатор напряжения ШТИЛЬ R2000 (2000ВА) (1-фаз.) | IP30. Мощность нагрузки 2000Ва, раб. диап. вход. напряж-й 165-265В, диапазон выход. напряж-й 220+-6%. КПД 96%, Габариты: 185х155х300мм. Масса=7кг. Режим работы неприрывный. Темпер. окруж. среды +10...+35С, относит. влажность 80%. | шт | 13582.4 | 12718.65 | 2
РШК.03003 | Комплектующие для шкафа | Комплектующие для шкафа 03003 (монтаж. рейка д/ниж.установки PACK) | Монтажная рейка для нижней установки | шт | 1128.01 | 960.9 | 2
С2О.ЛСП.044.002.040.012.ЭПРА | Светильник люмин.; потолочный | Светильник люмин. ЛСП 44 2х36-012 | IP65; корпус и рассеиватель поликорбонатовый, КПД не менее 65%. С ЭПРА. Габаритные размеры: А=850мм, L=1279мм, В=147мм, Н=108мм. Масса=3кг | шт | 2099.13 | 2063.14 | 4
ВКХ.ИЭК.ABLFS.022.Ж | Кнопка | Кнопка ИЭК ABLFS-22 Желтая (1з+1р) | С самовозвратом и подсветкой. Применяются в электрощитах, пром. оборудование, на объектах энергоснабжения. Плоская , с металлизированным кольцом. Подсветка неон. лампой BA9S на 240В, контакты-2группы: 1з+1р. d=22мм. | шт | 235.78 | 199.42 | 5
С9П.ASD.LP.003.022В.220В.4000K.1800Л.295595 | панель; светодиодная; | панель ASD LP-03 22Вт 220В 4000K 1800Лм 295х595мм | Производитель Китай, гарантия 5 лет, уп.1шт | шт | 1929.03 | 1711.85 | 2
ЗА4.ВА.047.029.004P.032A.004.5А.C.TDM | Автомат 4-пол. | Автомат 4-пол. ВА 47-29 4P 32A 4.5кА х-ка C TDM | IP20, 220/400В, корпус и детали аппарата выполнены из пластика, не поддерживающего горение. Диапазон раб.температур -40 +50С | шт | 482.98 | 414.95 | 3
КОХ.ППВ.003.004 | Провод уст.и освет. | Провод уст.и освет. ППВ 3x 4 | Uном. ~450В/-1000В, класс жилы 1, количество и диаметр проволок в жиле 1х2.24мм, толщина изоляции 0.8мм, наружний диаметр 3.8х13.5мм, вес 138.0кг/км | м | 34.77 | 32.45 | 2
С5К.ЖКУ.021.250.001."Гелиос" | Светильник ДНАТ; консольный | Светильник ДНАТ ЖКУ 21-250-001 "Гелиос" со стеклом | IP23;стальн.корп.;аллюм.отраж.;крепл.на трубу D=48мм; вес не более 6.9кг, к-т мощности не менее 0.85, патрон Е40, КПД не менее 75%. Габаритные размеры: 650х270х265мм. НАЗНАЧЕНИЕ: улицы, дороги, площади с высокой,сред.и малой интенсивностью движ-я тра | шт | 4852.58 | 4484 | 2
ВВС.G.GSL000151 | Выкл. освет.,скр.пров. | Выкл. освет.,скр.пров. Glossa GSL000151 (2-клав.белый) | 2-клавишный выключатель (белый ). сх.5 | шт | 129.32 | 94.05 | 10
КЭХ.ПЭТ.155.0160 | Провод обмот. | Провод обмот. ПЭТ-155 0160 | Провод эмалированный лаком на основе модифицированногог полиэфира. Температурный индекс 155 градусов по С; Тепловой удар 175С; Термопластичность 250С. Провод обладает высокой механической и электрической прочностью и предназначены для обмоток электри | кг | 1039.74 | 943.48 | 20
ТКХ.КМТП1.ВВ.160.010.000.4.УХЛ.001.Т.РЛНД | Компл.трансф.подстанции | Компл.трансф.подстанции КМТП1-ВВ-160/10/0.4 УХЛ-1 Тупик.(Барнаул) с РЛНД | Без тр-ра. Мачтового типа, ввод - воздух-воздух (на одной опоре - СВ-110).Сторона ВН-РВО,ПКТ, РЛНДМ1-10/400; сторона НН-на вводеРУНН-РБ на 250А, ЦЭ6803 активной энергии. На 3-х отходящих линиях ВА 57-35 на 80А-1шт., на 100А-1шт, на 160А-1шт. Фидер у | шт | 100090.55 | 92450.05 | 2
ЗКХ.К.ПМ12.040150.230.В | Контактор | Контактор ПМ12-040150 230 В | Контактор, ном. раб. ток, (АС-3) 40А, ном.напр.катушки упр., 230В. Кол-во и вид доп контактов 1з | шт | 896.47 | 657.41 | 5
КСБ.ВБШ.003.001.5.000.66.К | Кабель силовой бронированный | Кабель силовой бронированный ВБШвнг(А) 3х 1.5 ок (N, PE) - 0.66 Кабэкс | Сил.кабель с мед.жилами, с изоляцией и оболочкой из ПВХ-композиций пониж.пожароопасности, с защит покровом типа ВБШв | м | 49.01 | 44.11 | 100
ОС1.СНР1.000.001.005.ВА.ИЭК | Стабилизатор напряжения | Стабилизатор напряжения СНР1-0- 1,5 кВА электронный переносной ИЭК | Мощность 1.5кВа, макс. входной ток 6,75А. Габаритные размеры: 23,5х14,2х17,6мм. Масса=3,5кг. Для поддержания стабильного напряжения в широких пределах по значению и длительности. | шт | 3374.37 | 2853.94 | 2
ДЭХ.АИР.132M8.380В.005.005В.750.1081.DRIVE.IEK | Электродвигатель | Электродвигатель АИР 132M8 380В 5,5кВт 750об/мин 1081 DRIVE IEK | IP55, на лапах, высота оси вращения 132 мм, установочный размер M. Напряжение - 220/380 В. Масса - 75 кг. | шт | 22408.63 | 16433 | 2
С5К.ЖКУ.002.150.004.УХЛ1 | Светильник ДНАТ; консольный | Светильник ДНАТ ЖКУ-02-150-004 УХЛ1 Косинусная б/стекла | IP23. К-т мощности не менее 0.85. Патрон Е27, КПД не менее 65%. Габаритные размеры: 675х300х265мм. Уст-ся на Г-образ.кронштейнах опор диаметром 48мм под углом 0-20град. к горизонту. Высота уст-ки: 6-10м. Корпус изгот. из листовой стали методом глуб.ф | шт | 1379.62 | 1233.81 | 2
ПС3.М.234.АRТ.000.P.057.007.100В.005А.000.005S.001.000 | Счетчик; 3-фазный | Счетчик Меркурий 234 АRТ-00 P 57,7/100В 5(10)А кл.т.- 0,5S/1,0 | P-профиль мощности, расширенный журнал событий, отклонений напряжения и частоты. Внутреннее и возможность подключ-я внешнего резервного питания интерфейса.Цифровые интерфейсы связи-оптопорт,RS485. ЖКэкр.2электр.пломбы.Крепл.3винтами.300х174х65.<1,6кг | шт | 6399.16 | 5451.14 | 2
ТТХ.ОСМ.000.16.380.005.220 | Трансформатор | Трансформатор ОСМ-0.16 380/5-220 | понижающий трансформатор общего назначения, 115х90х120мм, 2.1кг | шт | 1974.21 | 1791.44 | 2
ЗПХ.ПМ.12040620.380.040А.004.002 | Пускатель | Пускатель ПМ 12040620/380 40А 4з+2р | IP54, масса=2.70кг, габаритные размеры: 220х203х149мм, установочные размеры: 140+-0.2х145+-0.2мм, реверсивный, закрытый, с реле , с кнопоками, 4з+2р дополнительный контакт | шт | 3898.57 | 2998.9 | 1
ИРС.V.ALLURE.СЛК.Р.002К.З.753820 | Розетка; скрытой проводки | Розетка Valena ALLURE СЛК 2К+З с/штор 753820 | Valena ALLURE.Силовая розетка 2К+З 16А 250В с защитными шторками.Безвинтовые зажимы.С лицевой панелью.Слоновая | шт | 203.34 | 187.7 | 10
СЛМ.PHL.S.060W.E14.230V.B35.FR.001CT.010X10F.176350 | Лампа накал."миньон" | Лампа накал."миньон" PHL Stan 60W E14 230V B35 FR 1CT/10X10F 176350 | накаливания/GLS лампа. Форма шар матовый., уп. 100шт | шт | 22.29 | 20.43 | 50
ЗКТ.К.КМИ.25.024В.ИЭК | Контактор комплектующие | Контактор комплектующие Катушка управления для КМИ-(25А-32А) 24В ИЭК | Катушки служат для управления контакторами при помощи подачи тока по цепи управления Механизмы блокировки предназначены для механической блокировки реверсивных контакторов, исключая их одновременное включение. | шт | 220.11 | 206.85 | 5
ВВМ.ABB.C.Т.001 | выкл.; комплектующие; | выкл. ABB Cosmo титаниум рамка 1 постовая | Серия Cosmo рамка цвет титаниум 1 механизм | шт | 57.98 | 53.52 | 36
ДЭХ.АИР.071B4.380В.000.075В.1500.3081.DRIVE.IEK | Электродвигатель | Электродвигатель АИР 71B4 380В 0,75кВт 1500об/мин 3081 DRIVE IEK | IP55, фланец, высота оси вращения 71 мм, установочный размер В. Напряжение - 220/380 В. Масса - 8.5 кг. | шт | 4965.47 | 3641.34 | 2
КОХ.ПВ3.002.5.С | Провод уст.и освет. | Провод уст.и освет. ПВ3(ПуГВ) 2.5 Синий Дмитров | Бухта 500м. Uном. ~450В/-1000В, класс жилы 4, количество и диаметр проволок в жиле 20х0.40мм, толщина изоляции 0.8мм, наружний диаметр 4.2мм, вес 31кг/км.Стоек к воздействию темпер. окр.среды -50 +70С. Конструкция: Токопровод.жила-медная, многопров | м | 17.01 | 14.49 | 100
С3Б.НПБ.1103.001.100.Б | Светильник накал.; настенный | Светильник накал. НПП 1103 1х100 Белый | Произ-во ИЭК. Круг, полусфера, влагозащитные, IP44, для саун до 100 градусов. Корпус: алюминиевый сплав. Материал рассеивателя: рифленое стекло. Темп. -50С +100С. Мощность лампы=100Вт. Для общего осв-я жилых и произв. помещений с повыш.влажностью. | шт | 543.74 | 398.74 | 2
ЗКХ.КТ.6033.380.250А | Контактор | Контактор КТ-6033Б-250А-380AC-У3-КЭАЗ | Контактор 3пол., эл. магнитный, открытого исп., с естеств. охлажд, для коммутации эл.цепей ном.напряжения 380В, 50и 60Гц, всп.конт.-2з+2р, катег. прим-я АС-3, АС-4, масса 6.4кг. Габ.мм-дл.380, ш175, в216. | шт | 8795.91 | 8062.92 | 2
С9В.Л.LED.005.LSR.3528WW120.009.6.IP65.012V.IEK | Светодиодная лента | Светодиодная лента LED 5м блистер LSR-3528WW120-9.6-IP65-12V IEK-eco | 120 светодиодов на 1м, 12В, IP65. Мощность 9.6Вт/м. Цвет- теплый белый. Лента крепится на самоклеящейся качественной основе "3М" | шт | 948.76 | 695.76 | 2
КОГ.ПВС.005.004.К | Провод уст.и освет.; гибкий | Провод уст.и освет. ПВС 5х 4 Конкорд | Провод гибкий с поливинилхлоридной изоляцией и медными скрученными жилами в поливинилхлоридной оболочке. Рабочее напряжение ~ до 380 В.Длительно допустимая Т=70 градусов. Предназначен для присоединения приборов для жилых и административных помещениях | м | 140.53 | 124.31 | 100
ВКХ.XB4.BP21 | Кнопка | Кнопка XB4-BP21 (черн., 1нр, с защ.колп.) | IP66, потайной толкатель с прозрачным силиконовым защитным колпачком, хромированный ободок, для щитового монтажа диаметром 22мм, модульная конструкция, возможность дополнения контактов (ZBE101, ZBE102) до 9 шт, возможность смены толкателя (ZB4...), U | шт | 484.86 | 415.59 | 2
КЭХ.ПЭТ.155.0475 | Провод обмот. | Провод обмот. ПЭТ-155 0475 | (катушка 20кг) Провод эмалированный лаком на основе модифицированногог полиэфира. Температурный индекс 155 градусов по С; Тепловой удар 175С; Термопластичность 250С. Провод обладает высокой механической и электрической прочностью и предназначены для | кг | 838.44 | 760.82 | 20
КОГ.ПВС.004.010 | Провод уст.и освет.; гибкий | Провод уст.и освет. ПВС 4х 10 Белый | Провод гибкий с поливинилхлоридной изоляцией и медными скрученными жилами в поливинилхлоридной оболочке. Рабочее напряжение ~ до 380 В.Длительно допустимая Т=70 градусов. Предназначен для присоединения приборов для жилых и административных помещениях | м | 279.68 | 252.19 | 100
РЯУ.Я5111.3274 | Ящик; управления | Ящик Я5111 3274 | для управл.эл-двигателями, однофидерный, нереверсивный, с авт.выкл., кнопками, лампой, переключателем, ном.ток 16А, ном.ток автоматич. выключателя 20А, номинальное напряж. силовой цепи ~380В, цепи управления ~220В, габаритные размеры 400х300х250мм | шт | 7491.53 | 6992.09 | 2
ЗК3.LC1E50F5 | Контактор 3-пол. | Контактор 3-пол. LC1E50F5 (1НО+1НЗ 50А 400В АС3, 110В 50Гц) | Пускатель для управления электродвиг-ми по категории применения АС-3 на ток 50А. Присоединение кабелем с наконечниками или без наконечников. Стандарт. мощность трехфазного двигателя 50/60Гц по категории АС-3 - 22кВт. | шт | 1948.05 | 1688.31 | 2
ЗКХ.КМИ.23260.032А.IP54.U.230В.АС3.ИЭК | Контактор | Контактор КМИ-23260 32А IP54 с индик. Ue=230В/АС3 ИЭК | Контактор в оболочке с электр.реле. Имеет индикацию состояния, степень защиты IP54. Ном. раб.ток 32А, номин. напр. катушки упр. 230В. | шт | 2894.02 | 2447.68 | 2
ТТХ.ОСМ1.000.25.380.005.022.110.042 | Трансформатор | Трансформатор ОСМ1-0.25 380/5-22-110/42 | IP00, 105х106х130мм, 3.9кг | шт | 2200.5 | 1984.25 | 2
ККХ.КВВГЭ.007.006 | Кабель контрольный | Кабель контрольный КВВГЭ 7х 6 | Наруж. диаметр=16мм, масса=635кг/км. Температ. окруж. среды при эксплуат. от -50С до +50С.Uном 660В, изол.и оболочка из ПВХ пластиката, экранир., предн.для прокладки в помещениях, каналах, туннелях при отсутствии механич.воздействий на кабель в усл. | м | 365.31 | 330.26 | 100
ВВМ.C1B4.005.З | Выкл. комплектующие | Выкл. комплектующие C1B4-005 мех-м. Зол. | Механизм переключателя проходного 10А, 250В, золотой. | шт | 98.37 | 90.8 | 2
РШН.ДКС.R5CEX0442.Н.CE.400400200.IP55 | Шкаф пустой навесной | Шкаф пустой навесной ДКС R5CEX0442 Навес.шкафCE, с прозр.дверью, 400х400х200 IP55 | Навес.шкафCE, с прозр.дверью, 400х400х200 IP55 | шт | 7746.49 | 6130.49 | 2
АКЧ.ДКС.01452.У.14050 | Короб, внешний угол | Короб, внешний Угол ДКС 01452 140х50 мм, изменяемый (80-120 градус) | Угол внешний 140х50 мм, изменяемый (80-120°) Уп=5шт. | шт | 551.54 | 436.49 | 5
ЗПХ.ПМ.12180610.380В.180А | Пускатель | Пускатель ПМ 12180610/380В 180А У2 В | Пускатель, реверс., с реле, без кнопок, IP54,R, до 660В 50 и 60Гц, 4з+4р, масса-16.7кг, габ. мм: гл-227; ш-416; в-516. Для дистанционного пуска, остановки и реверсирования 3-х фазных асинхронных эл.двигателей с короткозамкнутым ротором. | шт | 24919.58 | 22044.24 | 2
КЭХ.ПЭТ.155.0425 | Провод обмот. | Провод обмот. ПЭТ-155 0425 | (катушка 20кг) Провод эмалированный лаком на основе модифицированногог полиэфира. Температурный индекс 155 градусов по С; Тепловой удар 175С; Термопластичность 250С. Провод обладает высокой механической и электрической прочностью и предназначены для | кг | 841.76 | 763.83 | 20
ИСП.PKF16M435.003P+N+E.016А | Разъем штепсельный | Разъем штепсельный PKF16M435 3P+N+E 16А (IP44, каб. роз., винт. соед.) | Кабельная розетка IP44,380-415В. Винтовое соединение корпус из самозатухающ. инженерного полимера. Каб. ввод d кабеля 8-15мм, сечение провода 1-4кв.мм. | шт | 449.08 | 372.57 | 3
АРХ.М.Р3.ЦХ.050.ИЭК | Металлорукав | Металлорукав Р3-ЦХ-50 (15 м) ИЭК | Негерметичный металлорукав для защиты кабеля. IP 40. Внутренний диаметр: 46.5 мм. Наружний диаметр: 58.7 мм. Масса 1метра: 0.65 кг. Уплотнение: хлобчатобумажное. Упаковка: 15 м. | м | 116.16 | 98.24 | 5
РЯУ.Я5410.4174 | Ящик; управления | Ящик Я5410 4174 | для управл.эл-двигателями, однофидерный, реверсивный, с авт.выкл., кнопками и лампами, ном.ток 125А, ном.ток автоматич. выключателя 160А, ном.напряж. силовой цепи ~380В, цепи управления ~220В, габаритн.разм. 600х600х300мм | шт | 40047.65 | 37822.78 | 2
С9Л.N.094.226.NLL.PAR16.007.230.003K.GU10 | Лампа светодиодная (LED) | Лампа светодиодная (LED) Navigator 94 226 NLL-PAR16-7-230-3K-GU10 | Светодиодные лампы направленного света. Светодиодные лампы повторяют форму и размеры стандартных галогенных ламп MR16 и PAR16,подходят к любому светильнику, в котором используются данные типы ламп. Ср.службы 30 000 часов | шт | 77.59 | 68.06 | 10
ТКХ.КТП.ВВ.063.010.Т | Компл.трансф.подстанции | Компл.трансф.подстанции КТП-ВВ-63/10/0.4 УХЛ-1 Тупик.(Барнаул) без РЛНД | Без тр-ра. Киоского типа, тупикового исполнения, воздушного ввода, сторона ВН-компл. РВО и ПКТ; сторона НН-на вводе РУНН-РБ на 250А, ЦЭ6803 актив. энергии. На 2-х отходящих линиях ВА 57-35 на 63А - 2шт. Фидер уличного осв-я с фотореле. Габ.: 2020х126 | шт | 123973.16 | 114509.56 | 2
ЗВХ.ПКТ.101.006.003.2А.040.У3.К | Предохранитель | Предохранитель ПКТ 101-6-3.2А-40 У3 К | Компл:1 патрон+2контакта+2изол. Предохр. токоограния-й, для защиты сил. трансформаторов, возд. и каб. линий в 3ф. сетях ~тока f=50, 60Гц, Uном.=6кВ, Iном=3.2А, Iном.откл.=40кА. диаметр=55мм,дл.=405мм,m=5кг | компл | 1242.54 | 1183.81 | 2
С4Т.РТУ.008.125 | Светильник ДРЛ; торшерный | Светильник ДРЛ РТУ 08-125-001 | IP23, декоративный торшерный светильник под лампу ДРЛ, на трубу 60мм, рассеиватель из светостабилизированного оргстекла, высота 690мм, диаметр 455мм, вес 8.4кг | шт | 5994.12 | 5496.44 | 2
ЗА3.АВ2М.010С.800А.В.Р | Автомат 3-пол. | Автомат 3-пол. АВ2М10С 800А Выдв.,Ручн.привод (Контактор) | Габариты: ширина-385мм, высота-440мм,глубина-190мм. Износостойкость: общее кол-во 10000циклов ВО, под нагрузкой 2000циклов ВО. | шт | 162834.88 | 150013.24 | 2
ЗПХ.ПМ.12025150.220.025А.003.002 | Пускатель | Пускатель ПМ 12025150/220 25А 3з+2р | IP20,нереверсивный, открытый, б/реле,1замыкающий контакт | шт | 868.93 | 768.67 | 2
ЗК3.ПМЛ.1160ДМ.016А.036AC.УХЛ4.Б.КЭАЗ | Контактор 3-пол. | Контактор 3-пол. ПМЛ-1160ДМ-16А-36AC-УХЛ4-Б-КЭАЗ | С переменным током цепи управления. Нереверсивный, без реле, без корпуса, без кнопок, m-0.4кг, габ. мм.: 76х47х87. IP20, всп. контакт -NО(1з). С креплением на DIN-рейку. | шт | 555.07 | 508.81 | 10
ХХХ.Р.DIN.010 | DIN-рейка | DIN-рейка Рейка DIN 10см (ширина 35мм) | длина 10см, перфорированная рейка шириной 35мм для установки изделий по DIN-стандарту | шт | 7.92 | 6.7 | 50
ВВС.П.ВС1У.115.Б | Выкл. освет.,скр.пров. | Выкл. освет.,скр.пров. Прима VS1U-115-BI "WESSEN" | Выключатель скрытой установки одноклавишный со световой индикацией состояния "Выключено". IP20. Номин. ток - 10А. Цвет белый. | шт | 111.05 | 80.76 | 20
ИЯП.К658 | ящик; протяжной; | ящик К658(800х300х1200) | IP54;сталь;д/протяж.,соед.,ответвл.пров.и кабелей при откр.пров.до 1000В;49.5кг, высота=800мм, глубина=300мм, высота=1200мм. | шт | 6927.7 | 6246.88 | 2
АКЗ.U.ETK25361.02516.02525 | Короб, заглушка | Короб, заглушка Ultra ETK25361 д/мини-каналов 25х16/25х25 | Заглушка для мини-каналов 25х16/25х25 | шт | 34.64 | 28.45 | 60
РВО.ВРУ1.026.064 | вв.-распред.устр.; вв.-распр.; | вв.-распред.устр. ВРУ1-26-64 (б/сч.) | Вводной блок БПВ-250, 3 тр-ра тока ТТИ-А 200/5, 3 предохранителя ПН-2 на 250А, 3 предохранителя ППН-33 (габ. 00) на 100А и 12 на 63А, блок управления освещением. Корпус ВРУ-2 бп (IP40) 1800х800х450мм. | шт | 34912.49 | 33854.54 | 2
АХХ.ДКС.37235INOX.К.TSS.300 | Прочая продукция | Прочая продукция ДКС 37235INOX Крышка-ответвитель TSS осн.300, нержав. | Аксессуар для лотков ДКС. Крышка-ответвитель TSS (плоск) 300/80, нержавеющая уп=1шт. | шт | 8553.59 | 6769.23 | 2
ВВР.РПЦ.004.400А | Рубильник выкл. | Рубильник выкл. РПЦ-4 400А (без предохр.) СЭМЗ | Руб-ник с центральным приводом, на общей плите, откр. исполн. и передним присоед.проводников, 3-х пол. Для защиты и нечастых неавтомат. коммутаций эл.цепей перем. тока частотой 50Гц напряж.380В, для комплектации сил. ящиков, шкафов, щитов и др. распр | шт | 3950.41 | 3872.72 | 2
ЗА3.ABB.XT2N.160.E.LS.I.I.100A.003.F.F | Автомат 3-пол. | Автомат 3-пол. ABB XT2N 160 Ekip LS/I In=100A 3p F F | Выключатель автоматический Tmax In-100A 3-х полюсный, электронный расцепитель защиты | шт | 16311.19 | 13894.72 | 2
ВПП.ПП.002.016.Н3.001 | переключатель; пакетный; | переключатель ПП 2-16/Н3 исп.1 (ЭТ) | 2-х полюсный. Ном. ток.-16А. Ном. напр. ~ 220В, ~ 380В. Корпус -IP00. Крепление передней скобой. Габ. мм. В-90, Ш-90, Г-85. Масса 0,14кг. | шт | 252.53 | 223.39 | 15
КСХ.ВВГ.П.НГ.002.001.5.000.66.А | Кабель силовой | Кабель силовой ВВГ-П НГ(А) 2х 1.5 ок - 0.66 Алюр | Расч. масса=70.8кг/км, номин. наруж. диаметр=5.0х7.6мм.Рабочее ~U=660В. Медная жила. Материал изоляции и оболочки-ПВХ, не распространяющий горение. Использ. для передачи и распределения эл.энергии в стационарных условиях (в т.ч. для АЭС). Допустимая | м | 24.46 | 21.64 | 100
АКК.ДКС.AIR32.Ш.032 | Короб, комплектующие | Короб, комплектующие ДКС AIR32 Шланг дренажный, внутр. д. 32 мм | Шланг дренажный, внутр. д. 32 мм Уп=30м | м | 63.03 | 49.88 | 30
ТТХ.ОСМ.000.63.380.014.014 | Трансформатор | Трансформатор ОСМ-0.63 380/14/14 | Масса=7.5кг, габаритные размеры: 165х105х170мм. | шт | 4499.17 | 4115.59 | 2
ИРС.ABB.C.К.002.RJ | Розетка; скрытой проводки | розетка ABB Cosmo крем. комп. 2-ая (RJ45 cat 6 +RJ45 6) | Серия Cosmo механизм розетки компьютерная двойная цвет кремовый | шт | 937.76 | 865.62 | 4
ХПО.Б.006.025.005.8.ГОСТ.7805 | Крепежный элемент | Крепежный элемент Болт 6 х 25 5.8 ГОСТ 7805 (DIN 933) оц. | НЕ ДЛЯ ПРОДАЖИ!!! | кг | 89.65 | 80.33 | 2
СЛЛ.OSRAM.L.018.020 | Лампа люминесцентная | Лампа люминесцентная OSRAM L018/20 (640) (ярко-бел.) | Произ-во Германия. лампа ярко-белого цвета (цветовая температура 4000К), характеристика цвеопередачи 2В (Ra 60-99), длина 590мм, диаметр 26мм, цоколь G13, срок службы 7500ч. В коробке 25шт. | шт | 79.97 | 74.64 | 2
ТТХ.ОСМ.000.063.380.005.024 | Трансформатор | Трансформатор ОСМ-0.063 380/5-24 | Масса=1.24кг, габаритные размеры: 85х70х90мм. | шт | 1042.5 | 943.66 | 2
АКК.ДКС.77644N.Т.RJ.011.001 | Короб, комплектующие | Короб, комплектующие ДКС 77644N Телеф. розетка RJ-11 (разъем AMP), черная, 1мод. | Телефонная розетка Brava RJ-11 (разъем AMP), черная, 1мод. Уп=10шт. | шт | 476.09 | 334.91 | 10
ЗА2.EZ9F14206 | Автомат 2-пол. | Автомат 2-пол. EZ9F14206(2P 6A B) | Серия "EASY 9", ном. напряжение 230В~ , ток отключения 4,5кА, кривая отключения : B (3-5 крат. Iном.). Количество модулей = 2. | шт | 442.06 | 335.74 | 6
ЗА4.ВА.047.029.004P.001A.004.5А.B.TDM | Автомат 4-пол. | Автомат 4-пол. ВА 47-29 4P 1A 4.5кА х-ка B TDM | IP20, 220/400В, корпус и детали аппарата выполнены из пластика, не поддерживающего горение. Диапазон раб.температур -40 +50С | шт | 506.94 | 435.54 | 3
ХХХ.П."Н.О.Р.Л." 200.100 | Предупреждающая/инф. табличка | Предупреждающая/инф. табличка Знак пласт-вый "НЕ ОТКРЫВАТЬ РАБОТАЮТ ЛЮДИ" (плакат) 200х100мм | Табличка (плакат) на пластике 200х100мм | шт | 52.92 | 49.14 | 10
ИПС.WAGO.2273.245 | Принадлежн.; клеммы и полюса | Принадлежн. WAGO 2273-245 (клеммы с пастой) | Уп 100шт. 5х2,5мм2. Клеммы со спец.контактной пастой предназначены для подключения алюминиевых и медных проводников. Контактная паста снимает окисную пленку с алюм. проводов и предохраняеи их от повторного окисления. | шт | 11.82 | 10.33 | 200
РЩК.ВРУ.001.020.45.045.IP54.TITAN | щит; корпус; | щит ВРУ-1 20.45.45 IP54 TITAN | Шкаф напольный цельносварной, IP54, с 1 дверью, размер 2000х450х450мм | шт | 12243.08 | 10354.8 | 2
АШМ.015.003 | Шина медная; | Шина медная 15х 3мм (мед.) | Плотность меди=9г/куб.см., вес 1 п/метра ~ 0.41 кг, длительно допустимая токовая нагрузка 210А Длина хлыста 4м. | кг | 715.32 | 624.88 | 5
ВКХ.A9.A9E18037.001НЗ.230В | Кнопка | Кнопка Acti9 A9E18037 упр-я 1НЗ+индик. красн. 230В | КНОПКА УПР-Я iPB 1НО СЕР+КРАСН ИНДИК-Р | шт | 1144.99 | 949.92 | 2
ИСП.DEK.ВЩ102.005.016.IP44 | Разъем штепсельный | Разъем штепсельный DEKraft ВЩ102-5-16-IP44 (26061DEK) | Вилка для скрытой проводки 615 3Р+РЕ+N 16А 380В IP44 DEKraft | шт | 232.83 | 189.71 | 10
ХХХ.П."Р.З.".150.150 | Предупреждающая/инф. табличка | Предупреждающая/инф. табличка Самоклеящаяся этикетка 150х150мм "Работать здесь" | Размеры 150х150мм | шт | 41.6 | 35.18 | 20
ВПХ.L.77094.П.016AX | Переключатель | Переключатель Legrand 77094 Перекл. 16AX с инд. (2мод.) | Перекл. 16AX с инд. (2мод.) Уп=10шт | шт | 1217.86 | 1124.18 | 2
ЗВХ.ПТ.001.1.006.010.040.У1.СП | Предохранитель | Предохранитель ПТ 1.1-6-10-40 У1 СПб | Uном.=6кВ, Iном=10А, Iном.откл.=40кА диам=56мм,дл.=312#2мм,m=1,4кг. | шт | 1162.77 | 1136.29 | 2
ЗПХ.ПМ.12010610.110.006.3А | Пускатель | Пускатель ПМ 12010610/110 6.3А 4з+2р | IP54, масса=1.5кг, габаритные размеры: 188х137х126мм, установочные размеры: 100+-0.5х30+-0.2мм, реверсивный, в корпусе, с реле, без кнопок, 1 дополнительный замыкающий контакт | шт | 1929.33 | 1706.71 | 2
АХХ.ДКС.36126.О.DPT.Т.Г.40050 | Тройник (Т-разветвитель) | Тройник (Т-разветвитель) ДКС 36126 Ответвитель DPT Т-образ. Горизонт. 400х50 | Аксессуар для лотков ДКС. Ответвитель DPT Т-образный горизонтальный 400х50 уп=1шт. | шт | 1837.39 | 1454.09 | 2
РЯС.ЯБПВУ.002.250А | Ящик; силовой | Ящик ЯБПВУ-2-250А-IP31-У3-001 Узола | С 1 замком, без крышки корпуса, IP31. Ном.длительный ток=250А, ном.ток предохранителя=250А, к-т. мощности=0.95, габ. размеры: 360х500х258мм. Присоед. размеры: 270х420мм. | шт | 3820.17 | 3466.5 | 2
ЗД2.АД.012.002P.050А.300А.TDM | Автомат дифференц. 2-пол. | Автомат дифференц. 2-пол. АД-12 2P 50А 300мА TDM | IP20, U=240В, 50Гц, Номинальная отключ. способность 4500А. Представляет собой автомат+электронное УЗО.Реализует защиту от КЗ, токов перегрузок и токов утечки. , механическая износоустойчивость= не менее10000 циклов вкл.-откл.Наличие драгметаллов(сере | шт | 903.07 | 786.96 | 2
СЛХ.PHL.PAR38.120W.E27.024V.SP.010D.001CT.012.073915 | Лампа | Лампа PHL PAR38 120W E27 24V SP 10D 1CT/12 073915 | накаливания/GLS лампа. Аналог ИКЗ.(лампа зеркальная), холодный свет, используется для для магазинов, витрин, ресторанов и. тд. Уп. 12шт | шт | 562.82 | 515.92 | 3
ЗПХ.ПМ.12025240.380.025А.001 | Пускатель | Пускатель ПМ 12025240/380 25А 1з | IP40, масса=1.25кг, габаритные размеры: 207х132х140мм, установочные размеры: 130+-0.2х75+-0.2мм, нереверсивный, закрытый, с реле,1замыкающий контакт | шт | 1512.45 | 1337.94 | 2
ЗХХ.П.ПВЛ.2304 | Временной блок | Временной блок Прист.ПВЛ 2304 (0.1-15с) | пневматическая приставка выдержки времени (от 0.1 до 15 сек) при ОТКЛЮЧЕНИИ пускателей ПМЛ. Имеет 1н.о. + 1н.з. контакты. Iном. 10А,предназначена для установки на реле РТЛ и пускатели ПМЛ, 44х47х57мм, 0.08кг | шт | 344.29 | 310.45 | 5
ЗПХ.ПМЛ.5100.220.125А | Пускатель | Пускатель ПМЛ 5100/220 125А | 125А.660В, IP00. 1р+1з, нереверсивный, без реле , без корпуса, без кнопок, Масса 4,6кг, габариты: 141х156х155мм. Предназнач. для дистанц. пуска, остановки и реверсирования трехфазных асинхронных электродвигателей. | шт | 8817.86 | 7951.29 | 2
ЗРП.РЭК77.003.010А.024В.DC.ИЭК | реле; промежуточное; | реле РЭК77/3(LY3) с индикацией 10А 24В DC ИЭК | Свет.индикатор загорается при срабатывании реле и гаснет в момент его откл. Опция свет.индикации прим.при настройке аппаратуры, а также вместо светового индикатора сост-я эл.цепей. | шт | 241.07 | 203.89 | 10
ААС.NB.020 | Фиксирующий зажим | Фиксирующий зажим NB 20 (бугель) - Нилед | Используется для фиксации ленты из нерж. стали. Масса=20г. Кол-во в упаковке 100шт. | шт | 19.86 | 15.98 | 100
ЗА3.ВА.5541.630А.С.Э | Автомат 3-пол. | Автомат 3-пол. ВА-5541-341830 630А Стац.Эл.привод (Контактор) | ПРИ СОГЛАСОВАНОМ С ОС.ЗАВЫШЕНИИ ЦЕНЫ НА 5% ПОСТАВКА 2 НЕД. Стационарный электрический привод. Габариты: ширина 425мм, высота 360мм, глубина 160мм. Износостойкость 6300 циклов ВО, под нагрузкой 1250циклов ВО. С независимым расцепителем и свободными ко | шт | 74542.84 | 67217.15 | 2
ЗПХ.ПМ.12160220.380.160А | Пускатель | Пускатель ПМ 12160220/380В 160А У2 В | Пускатель, нереверс., с реле, с кн. "Пуск" и "Стоп", IP54, до 660В 50 и 60Гц, 2з+2р, масса-9.3кг, габ. мм: гл-227; ш-264; в-516. Для дистанционного пуска, остановки и реверсирования 3-х фазных асинхронных эл.двигателей с короткозамкнутым ротором. | шт | 11722.62 | 10370.01 | 2
АХХ.ДКС.38326INOX.К.TDS.Т.400 | Прочая продукция | Прочая продукция ДКС 38326INOX Крышка TDS на ответ-ль Т-образ. верт. ун., осн 400 | Аксессуар для монтажа листовых лотков ДКС.Крышка TDS на ответвитель Т-образный вертикальный ун. осн.400, нержавеющий уп=1шт. | шт | 4896.62 | 3875.13 | 2
С9О.СДО.002.100.ASD | Прожектор светодиодный | Прожектор светодиодный СДО-5-100 100Вт 230В 8000Лм 6500К IP65 ASD | ПРИХОД АВГУСТ МЕСЯЦ!!! АНАЛОГ НА СКЛАДЕ: прожектора светодиодные FL-LED Light-PAD 100W Grey 4200K Foton FL-LED Light-PAD 100W Grey 6400K Foton | шт | 1598.34 | 1305.01 | 4
С9Р.A.LED.038.845.022 | Светильник LED накладной | Светильник LED накладной Alenka LED-38-845-22 | ОБРАТИТЕ ВНИМАНИЕ!!! ДАННЫЙ СВЕТИЛЬНИК ВСТРАИВАЕМЫЙ!!! ЕСТЬ НОВЫЙ КОД! | шт | 1841.4 | 1682.27 | 2
ЗПХ.ПМЛ.3630.380.040А | Пускатель | Пускатель ПМЛ 3630/380 40А | 40А. IP54. Реверсивный, с реле c электрич. и механич. блокировкой, в корпусе,с кнопкой "Пуск" и "Стоп" и сигнал. лампой. Количество контактных групп: 1з +1р | шт | 6974.88 | 6289.42 | 2
ВПХ.DEK.ПЕ22.ACRL.003.BLK | Переключатель | Переключатель DEKraft ПЕ22-ACRL-3-BLK (25141DEK) | Перекл.3 пол. пр.и лев. без фикс. I-O-II станд. руч. 2НО | шт | 196.33 | 159.97 | 10
ЗПХ.ПМЛ.5103.380.125А | Пускатель | Пускатель ПМЛ 5103/380 125А | 125А.660В, IP00. 1р+3з, нереверсивный, без реле , без корпуса, без кнопок, Масса 4,6кг, габариты: 141х156х155мм. Предназнач. для дистанц. пуска, остановки и реверсирования трехфазных асинхронных электродвигателей. | шт | 9221.19 | 8314.98 | 2
РШТ.PRAGMA.24213 | Шкаф пустой встраиваемый | Шкаф пустой встраиваемый PRAGMA 24213 (2ряда/13 модулей) | 1модуль=18мм, Вместимость 26 модулей, ном. ток 63А. Габар. разм.: 396х510х127; установ. размеры: 366х480х86. Обеспечив. возможность монтажа бытовых электроустан. изделий, светосигн. арматуры, кнопок, клеммников и контакторов. Изменяемый пользователем | шт | 5533.21 | 4590.51 | 2
АЛХ.Л.035.100.3000.000.007 | Лоток | Лоток перф. 35х100х3000, 0,7мм | Лоток перфорированный 35х100х3000, 0,7мм Лоток 3м. Цена за 1м. Упаковка 6м. | м | 176.61 | 149.37 | 12
РШК.У.ЩМП.004.PRO | Комплектующие для шкафа | Комплектующие для шкафа Уголок лицевой панели ЩМП-4 PRO (к-т 2 шт.) | Для крепления панелей ЛГ и ЛМА (с возможностью регулировки панелей ЛГ и ЛМА по глубине). Установка внутри корпуса на шпильки. | компл | 187.86 | 176.54 | 10
АНИ.НКИ2.006.001.5.002.5 | Наконечник каб.; медный, вилочный | Наконечник каб. НКИ2-6 кольцо 1.5 - 2.5кв.мм | Наконечник кольцевой изолированный медный луженый Для оконцевания жил проводов и кабелей опрессовкой. Цвет изоляции синий. Макс. ток - 27А. Размеры: 5,6х 4,9х12. Кол -во в уп. 100шт. | шт | 3.1 | 2.62 | 300
ЗА1.ВМ.063Р.163.063А | Автомат 1-пол. | Автомат 1-пол. OptiDin ВМ63P-163-УХЛ3 | Упаковка 12шт=12полюсов. Однополюсный, модульный выключатель., ном. напр. 230В, 50Гц, 63А, на DIN-рейку, раб. напр.-24В, ПКС-6кА. Износост.- коммутац-я - 1500, общая-10000 циклов. От -60 до +40. Габ. мм.- 84х18х70. Масса-0,1кг. УХЛ3 | шт | 128.66 | 118.91 | 10
АХХ.ДКС.36182.О.DXP.10050 | Крестовина (Х-разветвитель) | Крестовина (Х-разветвитель) ДКС 36182 Ответвитель DXP крестообразный 100х50 | Аксессуар для лотков ДКС. Ответвитель DPX крестообразный 100х50 уп=1шт. | шт | 1325.84 | 1049.25 | 3
АХХ.ДКС.36162INOX.О.DPT.Т.150100 | Прочая продукция | Прочая продукция ДКС 36162INOX Ответвитель DPT Т-образ.горизонт. 150х100 | Аксессуар для монтажа листовых лотков ДКС.Ответвитель DPT Т-образный горизонтальный 150х100, нержавеющий уп=1шт. | шт | 5390.92 | 4266.32 | 2
С2О.C.S.418.003Н | Светильник люмин.; потолочный | Светильник люмин. Classic/S-418-03 | IP20, зер-ая решетка, накладной, Т8 G13, ЭмПРА, некомпенсированные | шт | 1087.8 | 987.09 | 2
ЗА1.ВМ.063.001.001А.XD | Автомат 1-пол. | Автомат 1-пол. OptiDin ВМ63-1D1-УХЛ3 | Упаковка 12шт=12полюсов. Мод. авт. выкл., с э/м и тепловым расцепителем, для нечастых операт. ВО - до 30раз в сутки, на DIN-рейку 35мм одноп., номин. напр.230/400В 50Гц, ПКС-6кА. Износост.-10000циклов. IP20. От -60 до +40. Габ: 84х18х70мм. Масса - 0. | шт | 204.98 | 189.45 | 10
КСХ.ВВГ.FRLS.004.1.005.001 | Кабель силовой | Кабель силовой ВВГнг(А)-FRLS 4х1.5(ож)- 1 Конкорд | Кабель силовой огнестойкийс мед. жилами, с изол.и оболоч из поливинилхлоридных композиций пониженной пожароопасности. Наруж. диаметр 13,5мм, масса=283кг/км. | м | 72.96 | 64.54 | 100
ВКХ.К.ABLF.022.022.Ж.230В.001.001.TDM | Кнопка | Кнопка ABLF-22 желтый d22мм неон/230В 1з+1р TDM | предназначены для оперативного управления контакторами (магнитными пускателями) и реле автоматики в электрических цепях переменного тока частотой 50 Гц | шт | 194.66 | 173.35 | 10
ЗА4.ABB.SH204.C.006 | Автомат 4-пол. | Автомат 4-пол. ABB SH204 C 6 | Четырёх полюсный, 6 А AC 230В~, ток откл.6кА, срабатывание электромагнитной защиты между 5 и 10-кратным значением ном. тока, установка на DIN-рейку. | шт | 2325.16 | 2015.14 | 2
АКП.L.30033.DLPL.М.07520 | Короб; пластиковый | Короб Legrand 30033 DLPL Миниплинтус пл.с/пер.75х20 | DLPlМиниплинтус пл.с/пер.75х20 УП=20м | м | 382.77 | 346.55 | 20
С9Р.V.LED.010.121 | Светильник LED накладной | Светильник LED накладной Vega LED-10-121 | IP65, расс. опал/прозр. ПК, 900 лм, 10 Вт, УХЛ4, d=120 мм, с датчиком | шт | 1059.63 | 921.84 | 2
КСБ.АСБЛ.010.003.185 | Кабель силовой бронированный | Кабель силовой бронированный АСБЛ-10 3х185 | Масса кабеля 6597кг/км,максимальное сопротивление жилы при t=20C 0.164 ОМ/км, допустимые токовые нагрузки в земле 275А, в воздухе 298А, толщина изоляции жила-жила 5.50мм, жила-оболочка 4.0мм,толщина свинцовой оболочки 1.62мм, наружный диаметр кабеля | м | 1667.52 | 1503.64 | 100
МТВ.ПВХ.016.000.9 | Кабельная изолирующая трубка (кембрик) | Кабельная изолирующая трубка (кембрик) ПВХ 16x 0.9 мягк. | предназначены для защиты проводов и кабелей напр. до 1000В, при температуре -4 +70 гр., измеряется по внутреннему диаметру, толщина стенки 0.9мм, приблизительный вес 61.3г/м | м | 19.24 | 17.35 | 100
ТТХ.ОСМ.000.25.220.005.022.110.110 | Трансформатор | Трансформатор ОСМ-0.25 220/5-22-110/110 | понижающий трансформатор общего назначения, габаритные размеры115х75х117мм, установочные размеры ,65х65 мм, вес 1.6кг | шт | 2342.1 | 2130.34 | 2
ЗРТ.ABB.TF42.016 | реле; тепловое; | реле ABB TF42-16 (реле тепловое) | 3-х пол. тепловое реле для защиты электродвигателей от перегрузки, диапазон уставок тока 13-16А, исп-ся с контакторами типа AF09-AF38 | шт | 2965.19 | 2525.9 | 2
ЗА1.ВА.047.060.001Р.010А.006.А.D.ИЭК | Автомат 1-пол. | Автомат 1-пол. ВА 47-60 1Р 10А 6 кА х-ка D ИЭК | авт. выкл. IP20, ном. откл. способность 6000А. Напряж. пост. тока 48В. Элек. износостойкость 6000 циклов. Мех. износостойк. 20000 циклов. Масса 1полюса не менее 0,2кг. Диапозон раб. темп. -40 +50 гр. по целс. | шт | 169.66 | 124.42 | 12
ДЭХ.АИР.180S4.660В.022В.1500.2081.DRIVE.ИЭК | Электродвигатель | Электродвигатель АИР 180S4 660В 22кВт 1500об/мин 2081 DRIVE ИЭК | IP55, на лапах+фланец, высота оси вращения 180мм, установочный размер S | шт | 45644.68 | 33472.77 | 2
КСХ.NYM.0021.005.ККЗ.ГОСТ | Кабель силовой | Кабель силовой NYM(NUM) 2х1.5 ККЗ ГОСТ | Расч. масса = 110кг/км, наруж. диаметр =8.2мм, бухта 100м ; для неподвижной прокладки в сухих, влажных и мокрых помещениях; тройная изоляция (ПВХ+резина+ПВХ); негорючий; изоляция жил имеет различный цвет; цвет жил: черная, голубая | м | 24.88 | 23.29 | 100
РЩК.К.ВРУ.001.М.1800.450.450.1 | щит; корпус; | щит Корпус ВРУ-1 бп-М (IP54) 1800х450х450мм ФАБЕР | Ном.ток 630А. Каркас, дверь, панели: задняя., каб-й ввод-сальник 6шт. Уголок перф.2шт., замок 2шт.проводник заземл-я, наклейки:заземл.-2шт и " остор. эл. напряж." Паспорт. Металл 0,8/1,2/1,5. RAL-7032,5 80кг | шт | 10686.08 | 9753.44 | 2
ТТХ.ОСМ1.000.16.380.005.022.110.042 | Трансформатор | Трансформатор ОСМ1-0.16 380/5-22-110/42 | IP00, 105х90х107мм, 2.7к( | шт | 1714.5 | 1546.01 | 2
С3О.RKL.001.060 | Светильник накал.; потолочный | Светильник накал. RKL 160 нов. 1143000020 | IP40. Масса=1,2кг. Размеры: 318х105мм.Зеркальная лампа накаливания. Креп-е на поверхность потолка. Цельномет. корпус из лист. стали, покрыт. белой термоактив.краской. Опаловый рассеиватель устанавливается в корпус скрытыми пружинами. | шт | 1888.92 | 1725.68 | 2
КСГ.КГ.ХЛ.003.004 | Кабель силовой гибкий | Кабель силовой гибкий КГ-ХЛ 3х 4 Конкорд | Медные изолированные скрученные жилы. Материал изоляции и оболочки - резина. Для холодного климата. Рабочее напряжение ~660В. Допустимая Т=75 град. Для присоединения передвижных механизмов к электрическим сетям. Радиус изгиба не менее 8 диаметров. | м | 65.41 | 58.87 | 2
АХХ.ДКС.34113.С.CS.В300 | Прочая продукция | Прочая продукция ДКС BBA2030 Скоба CS на лоток с основанием В300 | Аксессуар для монтажа листовых лотков ДКС.Скоба CS на лоток с основанием В300 уп=1шт. | шт | 951.21 | 752.77 | 3
ЗРК.ABB.RC.CR.P.M.052C.110.240B.AC | Аксессуары для промежуточных реле | Аксессуары для промежуточных реле ABB RC-фильтр CR-P/M-52C 110-240B AC | Используется для реле CR-P, CR-M | шт | 174.98 | 149.06 | 10
ВПК.004G16.091.U | Переключатель; кулачковый | Переключатель 4G16-91-U (открытый) | 2-х полюсный 2-х позиционный (0-1) переключатель с нулевым положением, ном.ток 16А, ном.напряжение 660В, открытый, крепление за лицевой панелью, L=46,5мм, D=57мм, габаритные размеры передней панели 65х65мм | шт | 794.48 | 778.85 | 3
КТГ.РПШ.012.001 | Кабель телефонный и связи гибкий | Кабель телефонный и связи гибкий РПШ 12x 1 (380) Кольчугино | При U=380В масса=368кг, D=15.6мм, при U=660В масса=434кг, D=17.3мм. Предназначен для присоединения установок в эл.сетях частотой до 400Гц, а также для монтажа радиоаппаратуры. Рабочий температурный диапазон: от -40 до+60С и относительной влажности до | м | 195.14 | 176.42 | 100
АХХ.К.VR200 | Прочая продукция | Прочая продукция Консоль потолочная VR200 | Консоль потолочная для крепления лотка к потолку или к стене.Длина большей полки 259мм. Длина 151мм. Ширина52мм. Высота 175мм. Вес 0,62кг. Несущая способность 70кг. | шт | 199.49 | 168.72 | 24
ЗВХ.ПКТ.101.010.031.5.031.5.У3.К | Предохранитель | Предохранитель ПКТ 101-10-31.5-31.5 У3 К | Компл:1 патрон+2контакта+2изол. Предохр. токоограния-й, для защиты сил. трансформаторов, возд. и каб. линий в 3ф. сетях ~тока f=50, 60Гц, Uном.=10кВ, Iном=31,5А, Iном.откл.=31,5кА. диаметр=55мм,дл.=505мм,m=5кг | компл | 1062.88 | 1012.64 | 2
АКХ.ДКС.00136.T1.025X60.G.К | Короб | Короб ДКС 00136RL перфорированный, серый RL12 25x60 | Короб перфорированный, серый RL12 25x60 уп=48м | м | 202.65 | 160.38 | 10
ЗА2.LEGRAND.DX.002P.032А.C.03436 | Автомат 2-пол. | Автомат 2-пол. LEGRAND DX 2P 32А C 407280 | ном. напряжение 400В~, тип "С", ток откл. 6кА, срабатывание электромагнитной защиты между 5 и 10-кратным значением ном. тока, установка на DIN-рейку | шт | 634.51 | 585.7 | 2
ЗПХ.ПМЛ.2220.036.013.019А | Пускатель | Пускатель ПМЛ 2220/36 13-19А | 25А. IP54,нереверсивный, с реле, кнопки "Пуск"+"Стоп", 1з, масса 1,28кг, габариты: 185х101х134. | шт | 2150.05 | 1938.75 | 2
РШР.КСРМ.020.8.002.036.УХЛ3.IP31.М.003 | Шкаф распределительный | Шкаф распределительный КСРМ 20.8.х-2 36 УХЛ3 IP31 Место 3 | Крупногабаритный сборно-разборный металлокорпус для сборки низковольт. компл. устройств. Габ. размер: 2000х800хХмм. тип покрытия - ЭПК/шагрень. Цвет краски-RAL7035. Сборн.-разборн. каркас из перфорир. профиля, к кот. креп. дверь, бок. панели, задняя | шт | 9377.96 | 7931.6 | 2
СЛГ.NE.HL.MR16.220V.050W.GU10 | Лампа галогенная | Лампа галогенная NE HL MR16 220V 50W GU10 7/4224 | Галогенная лампа энергосбер. Кол-во в упаковке 200 шт. | шт | 37.15 | 33.94 | 2
ВВС.П.С16.057.Б | Выкл. освет.,скр.пров. | Выкл. освет.,скр.пров. Прима S16-057-BI "WESSEN" | Выключатель скрытой установки одноклавишный. IP20. Номин. ток - 6А. Цвет белый. | шт | 61.93 | 45.04 | 10
С3Т.НББ.064.060.1961 | Светильник накал.; торшерный | Светильник накал. НББ 64-60-1961(Евро корпус) | Произ-во "Старлайт" Клинцы. IP21."Евро" корпус пластик. Шар РПА 85-150 ПММА+ арматура НББ 64-60-1961(Евро корпус) Унив-ное шасси. Мощность лампы не более 60Вт. Масса: 0,263кг. Размеры: D=150мм, Н=189мм. | шт | 94.4 | 87.14 | 2
ЗА1.MG.C60A.001P.020A.C | Автомат 1-пол. | Автомат 1-пол. MG C60A 1P 20A C (23800) | ПРЕДЛАГАТЬ ЗАМЕНУ НА 23852, ном.напряжение 230/240В~, ток отключения 3кА, срабатывание электромагнитной защиты между 5 и 10-кратным значением ном.тока, количество циклов 20000, масса 0.11кг, установка на DIN-рейку, размеры 81х70х18мм | шт | 103.52 | 93.17 | 2
ПКХ.М.266F | Измерительный инструмент | Измерительный инструмент DT 266F (1000А,750В,частота) | 1000А, 750В, зуммер. Габ. размеры: 90х230х37мм, масса=320г(вкл. батарею).Работает при температ. от 0 до +40С. | шт | 1054 | 972.11 | 3
АХХ.М.МК1.002.5."2" | Маркировка кабельная | Маркировка кабельная Маркер МК1-2.5мм "2" | Маркер кабельный выполнен из эластич., негорючего поливинилхлорида. с отверстием для проводника. Для маркировки кабеля в распределительных счетах. Раб. температура -40 +85С. 1000шт/ролл | компл | 87.08 | 73.65 | 10
ААС.ГИА.010.025.ИЭК | Гильза соединит. обжимная | Гильза соединит. обжимная ГИА 10-25 (MJPB 10-25) ИЭК | UZA-22-D10-D25 Гильза изолированная абонентская . Для анкерных креплений СИП абонентов. Особый рельеф поверхности клиньев обеспечивает надежную фиксацию проводника. Детали выполнены из полимеров устойчивых к УФ излучению | шт | 43.68 | 32.03 | 10
АХХ.ДКС.36047INOX.У.CPO.090.600100 | Прочая продукция | Прочая продукция ДКС 36047INOX Угол CPO 90 горизонтальный 600х100, нержавеющ. | Аксессуар для лотков ДКС. Угол CPO 90 горизонтальный 90° 600х100, нержавеющий уп=1шт. | шт | 9750.41 | 7716.37 | 2
АГМ.Н.Г.НГИ2.002.005.012 | Гильза каб.; медная | Гильза каб. Наконечник-Гильза НГИ2 2,5-12 (синий) (100 шт) | UTE10-D3-3-100 Наконечник-гильза медные луженые с изолированным фланцем под два провода. В упаковке 100шт. Ном. сеч. проводников 2х2,5мм.кв. | шт | 1.91 | 1.4 | 500
ТТХ.ОСМ1.001.220.005.022.220.012 | Трансформатор | Трансформатор ОСМ1-1 220/5-22-220/12 | IP00, 165х148х170мм, 13кг | шт | 5967 | 5380.59 | 2
ТТТ.ТОЛ.010.001.002.100.005 | Трансформатор тока | Трансформатор тока ТОЛ-10-1-2 100/5 | Масса=4кг, размеры: H=212мм, L=206мм, L1=78мм. Темп.окруж.среды при экспл-ции -45+50С, относ.влажность воздуха 100%, при +25С, окр.среда невзрывоопасн. Раб.полож-е - любое. Для пред. сигнала изм.приборам или устр.защ. и управл. Ввод и вывод располож. | шт | 18920.24 | 17268.95 | 2
СЛГ.ЭРА.G9.JCD.040.230V.F | Лампа галогенная | Лампа галогенная ЭРА G9-JCD-40-230V-Fr (100/1000/35000) | Колба лампы в форме капсулы | шт | 39.23 | 35.61 | 50
ВВО.Э.KA10.001.К | Выкл. освет.,откр.пров. | Выкл. освет.,откр.пров. Этюд KA10-001K (выкл.- кнопка) Кремовый | Однополюсный выключатель-кнопка. 10 A-250V~2300W max. IP20. Цвет кремовый. | шт | 108.2 | 78.69 | 10
ВВГ.VARIO.VCF02 | Выкл. нагрузки | Выкл. нагрузки VARIO VCF02 (3-пол, 12А) | Трехпол. выкл.-разъединитель с поворотной ручкой крассного цвета с индикацией положения, фронтальная панель желтого цвета (60х60мм). Устанавливается на дверь, крепление 4 винтами, степень защиты IP65. | шт | 2160.25 | 1840.21 | 2
ТТХ.ОСМ1.001.380.005.220 | Трансформатор | Трансформатор ОСМ1-1 380/5-220 | IP00, 165х148х170мм, 13кг | шт | 5967 | 5380.59 | 2
РШМ.ЩМП.005.000.TDM | Шкаф пустой с монтаж. панел. | Шкаф пустой с монтаж. панел. ЩМП-5-0 (1000х650х300) TDM | IP31. Покрытие корпуса # текстурированный полиэстеровый порошок. Щит имеет оцинк. монтаж. панель для разм. различного эл.оборуд-я. Для ввода кабеля, снизу предусмотр. отверстия( диам.32ммх3шт) RAL 7035 | шт | 4199.99 | 3740.14 | 2
ЗА3.АЕ.2046М.040Р.000У3.Б.002.5А | Автомат 3-пол. | Автомат 3-пол. АЕ-2046М-40Р-00У3-Б-2.5А (Черкесск) | Упаковка 3шт. 3пол., с эл./магн. и теплов. расц-ми, отс. 12in, 1з+1р, с регул-кой ном. тока тепл. расцеп., 380В, коммутац. спос.Icu-1,5кА, 145х75х105(IP00), масса-0,93кг. | шт | 2311.43 | 2078.73 | 2
ЗПХ.ПМ.12125120.220В.125А | Пускатель | Пускатель ПМ 12125120/220В 125А У2 В | Контактор, нереверс., без реле, с кн. "Пуск" и "Стоп", IP54, до 660В 50 и 60Гц, 2з+2р, масса-5.9кг, габ. мм: гл-204; ш-243; в-421. Для дистанционного пуска, остановки и реверсирования 3-х фазных асинхронных эл.двигателей с короткозамкнутым ротором. | шт | 6529.67 | 5776.25 | 2
С2О.ЛПО.046.004.018.906 | Светильник люмин.; потолочный | Светильник люмин. ЛПО 46-4х18-906 Luxe | IP20. Рассеиватель экструдированный двухцветный с прозрачным центром и замутненными краями. Электромагнит. ПРА. Размеры: 640х322х65мм. Для общего освещения общественных зданий. | шт | 2172.63 | 2135.38 | 3
ВПХ.XB5.AK125M5 | Переключатель | Переключатель XB5-AK125M5 (желт., с подсв.230-240В, 1нр+1нз) | IP65, Un=240В In=3A (по кат. AC-15) пер. тока, со встроенным светодиодом (ZBVM5), стандартная ручка, пластик, для щитового монтажа диаметром 22мм, модульная конструкция, возможность дополнения контактов (ZBE101, ZBE102) до 9 шт, возможность смены тол | шт | 1162.73 | 996.63 | 2
ИКС.К.OC.D.TB.004.010 | клеммные компоненты; | клеммные компоненты Крышка концевая для клеммы проходной OptiClip D-TB-4/10-серый | Для клемм проходных (нулевых). Габ.мм. Д-42,5;Ш-1,8;В-35,9мм. Масса -2,58гр. | шт | 7.23 | 6.36 | 50
АХХ.ДКС.36224INOX.О.DXP.300100 | Прочая продукция | Прочая продукция ДКС 36224INOX Ответвитель DXP крестообразный 300х100, нержавеющ. | Аксессуар для лотков ДКС. Ответвитель DPX крестообразный 300х100, нержавеющий уп=1шт. | шт | 9413.08 | 7449.41 | 2
ККХ.КВВГЭ.005.001.5.К | Кабель контрольный | Кабель контрольный КВВГЭнг(А) 5х 1.5 Кабэкс | Uном 660В, изол.и оболоч. из негорюч.ПВХ пластиката, экранир., предн.для прокладки в помещениях, каналах, туннелях при отсутствии механич.воздействий | м | 59.18 | 52.35 | 100
ЗПХ.ПМ.12040640.220.040А.004.002 | Пускатель | Пускатель ПМ 12040640/220 40А 4з+2р | IP40, масса=2.55кг, габаритные размеры: 220х203х149мм, установочные размеры: 140+-0.2х145+-0.2мм, реверсивный, в корпусе, с реле РТТ5-40, без кнопок, 4з+2р дополнительный контакт | шт | 3419.96 | 3025.35 | 2
ЗК3.ПМЛ.1560ДМ.016А.042AC.УХЛ4.Б.КЭАЗ | Контактор 3-пол. | Контактор 3-пол. ПМЛ-1560ДМ-16А-42AC-УХЛ4-Б-КЭАЗ | С переменным током цепи управления. Реверсивный с механической блокировкой, без оболочки, без реле, без кнопок, m-0,9кг, габ. мм.: 105х78х87. IP20, всп. контакт -NО(1з). С креплением на DIN-рейку. | шт | 1346.05 | 1233.88 | 3
ЗКТ.К.КМИ.40.036В.ИЭК | Контактор комплектующие | Контактор комплектующие Катушка управления для КМИ-(40А-95А) 36В ИЭК | Катушки служат для управления контакторами при помощи подачи тока по цепи управления Механизмы блокировки предназначены для механической блокировки реверсивных контакторов, исключая их одновременное включение. | шт | 264.32 | 248.39 | 4
ИПС.WAGO.243.504 | Принадлежн.; клеммы и полюса | Принадлежн. WAGO 243-504 (строит.-монтаж клемма микро) | Для соединения медных одножильных проводников. (4х0,8мм2 желтые) (упак.100шт.) | шт | 10.94 | 9.84 | 2
ЗК3.ПМЛ.1500.010А.048AC.УХЛ4.Б.КЭАЗ | Контактор 3-пол. | Контактор 3-пол. ПМЛ-1500-10А-48AC-УХЛ4-Б-КЭАЗ | С переменным током цепи управления. Реверсивный с механической блокировкой, без реле, без корпуса, без кнопок, m-0.9кг, габ. мм.: 78х105х82. IP00, всп. контакт -NО(1з). | шт | 1189.44 | 1090.32 | 5
ЗВХ.ПН.002.400.350 | Предохранитель | Предохранитель ПН-2 400/350 | Предназначены для защиты электрооборудования промышленных эл.сетей 3-х фазного переменного тока Uномин. до 1000В, частотов 50Гц и постоянного тока до 220В при перегрузках и КЗ. Масса 0,3 .. 0,97кг. | шт | 159.84 | 144.13 | 5
АХХ.ДКС.37252.К.TS.150.H50 | Прочая продукция | Прочая продукция ДКС 37253 Крышка-ответвитель TS осн.150 H50 | Аксессуар для лотков ДКС. Крышка-ответвитель TS осн.150 H50 уп=1шт. | шт | 1907.73 | 1509.76 | 2
ИРС.G.GSL000285 | Розетка; скрытой проводки | Розетка Glossa GSL000285 (роз. RJ11+R45, бежевый) | Розетка двойная RJ11+RG45. Кат.5Е. Цвет бежевый | шт | 364.78 | 265.29 | 5
ХХХ.З.МЗМ.001.П036V | Прочая продукция | Прочая продукция Звонок громкого боя МЗМ-1 постоянный ток 36V | В уп. 1шт. Оповещатель предназначен для подачи мощных звуковых сигналов от взлома и пожара в зданиях и сооружениях. Сила звука не менее 85дБл. IP21. Масса 1,8кг. Клим. исп. УХЛ1. Габ. L-335, В-248, Н-75мм. | шт | 678.03 | 625.87 | 5
ВВС.672200.ETIKA.В.П.IP44.010AX.БЕЛ | Выкл. освет.,скр.пров. | Выкл. освет.,скр.пров. 672200 ETIKA Выключатель/Переключатель IP44 10AX БЕЛ | Выключатель/Переключатель IP44 10AX БЕЛ ETIKA | шт | 248.03 | 228.95 | 5
ЗПК.А.ДК.АК32.011.ИЭК | Комплектующие; пускатель | Комплектующие Аварийно-дополнительный контакт ДК/АК32-11 ИЭК | Доп. устр-во для пускателей ручных кнопочных ПРК. 1з.+1р. уп=150шт. Для увеличения кол-ва вспомогат.контактов и сигнализации срабатывания ПРК32 от сверхтоков. | шт | 552.48 | 467.27 | 3
АХХ.ДКС.35514ZL.К.200.L.2000 | Крышка для кабельного лотка | Крышка для кабельного лотка ДКС 35514ZL на лот. с заз. осн. 200 L 2000, цинк-ламельн | Крышка на лоток с заземлением осн. 200 L 2000, цинк-ламельная уп=4м. | м | 683.91 | 541.24 | 2
ММХ.Х.003.6.100.Н | Хомут | Хомут 3.6х100мм нейлон (100шт) | упаковка 100шт,морозоустойчивый, нейлон (-45С - +85С), размер: Длинна=100мм Ширина=3,6мм | шт | 0.5 | 0.42 | 500
КСХ.ВВГНГ.005.001.5.ЮПЭК | Кабель силовой | Кабель силовой ВВГНГ 5х 1.5 ЮПЭК | номин. наруж. диаметр=11.6мм.Рабочее ~U=660В. Медная жила. Материал изоляции и оболочки-ПВХ, не распространяющий горение. Использ. для передачи и распределения эл.энергии в стационарных условиях (в т.ч. для АЭС). Допустимая T=80 град. | м | 39.59 | 34.46 | 2
ЗПХ.ПМЛ.7504.110.250А | Пускатель | Пускатель ПМЛ 7504/110 250А | 250А.660В, IP00. без оболочки, 2р+10з, реверсивный, без реле , с механич. блокировкой, Масса 14,3кг, габариты: 210х417х167мм. Предназнач. для дистанц. пуска, остановки и реверсирования трехфазных асинхронных электродвигателей. | шт | 27506.07 | 24802.91 | 2
ТТТ.ТТИ.А.500.005А.010ВА.000.5 | Трансформатор тока | Трансформатор тока ТТИ-А 500/5А 10ВА кл/т 0.5 | Масса 600г. Предназ. д/передачи сигнала измерит.приборам или устройствам защиты и управления; для защиты оборудования от повреждения. Выпускаются в корпусе из негорючей самозатухающей пластмассы с прозр. пломбир. крышкой. | шт | 816.18 | 598.53 | 3
С9П.LED.002.024.004K.ЭРА.LED.024W.220V.4000K | панель; светодиодная; | панель LED 2-24-4K ЭРА светодиодный квадратный 24W 220V 4000K | алюминий+РММА, размер (внутр.280 мм, внеш.300*300 мм), мощность 24 Вт | шт | 534.6 | 467.28 | 5
ЗА2.ИЭК.ВА.047.029.032A.С | Автомат 2-пол. | Автомат 2-пол. ИЭК ВА 47-29 32A С (2P) | IP40, 220/380В, на DIN-рейку 35мм, с электромагнитным и тепловым расцепителями, коммутац.способность 4.5кА, макс.сечение провода 25 кв.мм, срабатывание эл-магн.расцепителя 5-10 Iном, 75х36х80мм | шт | 198.11 | 167.56 | 6
ВВС.G.GSL000412 | Выкл. освет.,скр.пров. | Выкл. освет.,скр.пров. Glossa GSL000412 (1-клав.титан) в сборе | 1-клавишный выключатель в сборе (титан). сх.1 | шт | 168.77 | 122.74 | 15
СХХ.Л.024В.ИЭК | Лампа индикаторная | Лампа индикаторная сменная зеленая матрица/24В ИЭК | Для замены в светосигнальных индикаторах | шт | 62.37 | 52.75 | 15
СЛН.GE.075.A1.CL.E27 | Лампа накаливания | Лампа накаливания GE 75 A1/CL/E27 A50 (84758) | Произв. в г.Брест. Прозрачная колба. 75Вт, 230В. Средний срок службы 1000часов. Применяется как в доме так и в офисных и индустриальных системах освещения. Патрон Е27. | шт | 27.6 | 25.33 | 40
ЗА4.OD.ВМ63.004C05.УХЛ3 | Автомат 4-пол. | Автомат 4-пол. OptiDin ВМ63-4C5-УХЛ3 | Модульный авт. выкл. на DIN-рейку. Режим эксплуатации продолжительный. Ном. ток-5А. Ном. напр.400В, частота 50Гц. Хар-ка откл.- C. Коммутац. износост.-4000циклов. IP20. От -60 до +40. Габ: 84х72х71,5мм. Масса - 0.500кг. | шт | 746.87 | 690.29 | 3
ЗА3.АЕ.2033ММ.200.000У3А.000.8А | Автомат 3-пол. | Автомат 3-пол. АЕ-2033ММ-200-00У3А-0.8А (Черкесск) | Упаковка 4 шт. 3пол., с эл./магн. расц-ми, отс. 12in, 1з, 380В. Коммутац. спос.Icu-0,7кА, 105х56х85(IP00), масса-0.36кг. | шт | 2000.01 | 1803.46 | 2
АХХ.М.N.001.005.002.TDM | Маркировка кабельная | Маркировка кабельная Маркер наборный - символ "N" желтый 1,5 мм2 (150 шт.) TDM | Маркер наборный. Упаковка 150шт. | компл | 131.9 | 113.32 | 10
ЗК3.LC1E0901Q5 | Контактор 3-пол. | Контактор 3-пол. LC1E0901Q5 (1НЗ 9А 400В АС3, 380В 50Гц) | Пускатель для управления электродвиг-ми по категории применения АС-3 на ток 9А. Присоединение кабелем с наконечниками или без наконечников. Стандарт. мощность трехфазного двигателя 50/60Гц по категории АС-3 - 4кВт. | шт | 463.84 | 401.99 | 3
ИКР.КП.048.038.042 | Коробка распаечная | Коробка распаечная КП-48-38-42 взрывозащ. | IP54, масса = не более 4.5кг, номин. напряжение до 380В и 660В. Для соед-я разветвления гибких или бронир. кабелей с медными или алюминиевыми жилами в цепях переменного тока электроустановок химической, газовой, нефтяной и др. отраслях промышленности | шт | 14102.83 | 13271.17 | 2
ЪХХ.Х | прочие; услуги; | Хранение товара на складе |  | . | 1 | 1 | 1
КСГ.КГ.002.002.5 | Кабель силовой гибкий | Кабель силовой гибкий КГ 2х 2.5 Конкорд | Dн=11,3 мм,P=0,18 кГ/м.Кабель гибкий с медными изолированными скрученными жилами. Рабочее напряжение ~660В. Допустимая Т=75 градусов. Для присоединения передвижных механизмов к электрическим сетям. Радиус изгиба не менее 8 диаметров. | м | 28.51 | 26.61 | 2
ВВС.ВАЛЕНТИНА.С.056.175 | Выкл. освет.,скр.пров. | Выкл. освет.,скр.пров. ВАЛЕНТИНА С-56-175 с подсветкой (2-кл.) | Уп=50шт. изготовлены из АБС-пластика, с подсветкой | шт | 97.08 | 88.61 | 10
ИХХ.TYP.924 | Фиксирующий зажим | Фиксирующий зажим TYP 924 (Разд-ль для 901,902,903,904) | БОЛЬШЕ ПОСТАВЛЯТЬСЯ НЕ БУДЕТ Габарит: 70х150мм. | шт | 64.14 | 58.03 | 2
ЗД1.ABB.DS201.L.C16.A30 | Автомат дифференц. 1-пол. | Автомат дифференц. 1-пол. ABB DS201 L C16 A30 | Выключатель авт.диф.т. ток 30мА 1+N ном ток 16А Icn=4,5 кА тип А | шт | 4206.04 | 3645.23 | 2
КСХ.ВВГ.FRLS.003.004.000.66.А | Кабель силовой | Кабель силовой ВВГнг(А)-FRLS 3х 4 ок- 0.66 Алюр | Кабель силовой огнестойкийс мед. жилами, с изол.и оболоч из поливинилхлоридных композиций пониженной пожароопасности. | м | 116.23 | 103.23 | 100
АХХ.ДКС.36783INOX.У.CD.090.090.150.050 | Прочая продукция | Прочая продукция ДКС 36783INOX Угол CD 90 вертикальный внеш. 150/50, нерж. | Аксессуар для лотков ДКС. Угол CD 90 вертикальный внешний 90° 150/50, нержавеющий уп=1шт. | шт | 2643.45 | 2092.01 | 2
ЗКХ.К.КМИ.11210.012А.220В.АС3.001НО.ИЭК | Контактор | Контактор КМИп-11210 12А 220В/АС3 1НО ИЭК | малогабаритный контактор катушкой на постоянный ток. Для пуска, остановки и реверсирования аснхрон.электродвигателей с короткозамкнут.ротором на напряж. до 660В. Ном.раб.ток (АС-3) 12А. | шт | 1268.93 | 1073.23 | 3
СЛК.КЛ.011 | Прочее | КЛ (PL) 11 | По инвентаризации | шт | 25.73 | 25.73 | 1
КСХ.АВВГ.004.120 | Кабель силовой | Кабель силовой АВВГ 4х120 Алюр | Dн=38,8мм,Р=2,272кГ/м. Алюминиевая токопроводящая жила. Рабочее напряжение ~660 и ~1000В. Длительно допустимая Т=80 градусов. Для передачи и распределения электрической энергии в стационарных условиях. | м | 478.98 | 423.71 | 100
КОГ.ПВС.005.016.Б | Провод уст.и освет.; гибкий | Провод уст.и освет. ПВС 5х 16 Белый | Провод гибкий с поливинилхлоридной изоляцией и медными скрученными жилами в поливинилхлоридной оболочке. Рабочее напряжение ~ до 380 В.Длительно допустимая Т=70 градусов. Предназначен для присоединения приборов для жилых и административных помещениях | м | 536.34 | 493.99 | 100
АХХ.ДКС.37014.У.CDSD.090.200.H100 | Прочая продукция | Прочая продукция ДКС 37014 Угол CDSD 90 верт. внеш. переходник прав. осн.200 H100 | Аксессуар для лотков ДКС. Угол CDSD 90 вертикальный внеш. переходник прав. осн.200 H100 уп=1шт. | шт | 3206.45 | 2537.55 | 2
ЗПК.Д.ДК32.011.ИЭК | Комплектующие; пускатель | Комплектующие Дополнительный контакт ДК32-11 ИЭК | Доп. устр-во для пускателей ручных кнопочных ПРК. 1з+1р. уп=200шт. Для увеличения кол-ва вспомогат.контактов. | шт | 479.83 | 405.83 | 4
ВХХ.ABB.П.E214.016.202 | Прочая продукция | Прочая продукция ABB Переключатель E214-16-202 | Групповой переключатель ручной-ВЫКЛ-автоматический, 16А U=250В 2 перекл. на DIN-рейку | шт | 1392.14 | 1206.52 | 2
РЯУ.Я5410.4274 | Ящик; управления | Ящик Я5410 4274 | для управл.эл-двигателями, однофидерный, реверсивный, с авт.выкл., кнопками и лампами, ном.ток 160А, ном.ток автоматич. выключателя 160А, ном.напряж. силовой цепи ~380В, цепи управления ~220В, габаритн.разм. 600х600х300мм | шт | 49804.05 | 47037.16 | 2
АКП.L.89644.Н.К.003.М | Короб; пластиковый | Короб Legrand 89644 Напольная Коробка 3 Мод. | Напольная Коробка 3 Мод. | м | 1124.61 | 1038.1 | 2
АНК.М.АММН.185.240.ИЭК | Наконечник каб.; медно-алюминиевый | наконечник каб. Медно-алюм. мех-й АММН 185-240 ИЭК | Сеч. провода 185...240 кв.мм. Усилие зажима 9.60кН, Для оконцевания затяжкой болтами предварительно защищенных от изоляции алюм. и мед.проводов и присоед.к мед.клеммам, шинам, зажимам и т.п | шт | 626.7 | 459.58 | 4
С4П.РСП.005.125.022 | Светильник ДРЛ; подвесной | Светильник ДРЛ РСП 05-125-022 б/а | степень защиты 5`3, уплотненный с защитной сеткой, конус,алюм.плаф. 380х 430х 330, m=1.3 кг Монтаж на крюк или на трубу (по треб. заказчика +65руб.) | шт | 1596.88 | 1569.5 | 5
ККХ.КВВГ.005.000.75 | Кабель контрольный | Кабель контрольный КВВГ 5х 0.75 Дмитров | расч.масса = 129кг/км, номин. наруж. диаметр =9.3мм, Uном 660В, изол.и оболочка из ПВХ пластиката, предн.для прокладки в помещениях, каналах, туннелях при отсутствии механич.воздействий. Бухта 1000м | м | 31.85 | 27.13 | 100
РЯУ.Я5110.2274 | Ящик; управления | Ящик Я5110 2274 | для управл.эл-двигателями, однофидерный, нереверсивный, с авт.выкл., кнопками и лампой, ном.ток 1.6А, ном.ток автоматич. выключателя 2А, номинальное напряж. силовой цепи ~380В, цепи управления ~220В, габаритные размеры 400х300х250мм | шт | 6923.74 | 6462.16 | 2
АКЦ.КМВ.025.025 | Короб, внутренний угол | Короб, внутренний угол КМВ 25х25 (для короба "Элекор") | Внутренний угол для кабель-канала "Элекор" | шт | 11.38 | 9.48 | 2
АЛХ.Л.060.150.3000.000.007 | Лоток | Лоток перф. 50х150х3000 | Лоток перфорированный 50х150х3000 Лоток 3м. Цена за 1м. | м | 201.56 | 170.47 | 24
ЗА3.EZ9F34340 | Автомат 3-пол. | Автомат 3-пол. EZ9F34340(3P 40A C) | Серия "EASY 9", ном. напряжение 230В~ , ток отключения 4,5кА, кривая отключения : С (5-10 крат. Iном.). Количество модулей = 3. | шт | 610.72 | 463.84 | 4
НЗК.П.К.ПКВ.006 | Клещи | Клещи Пресс-Клещи ПКВ-6 (КВТ) | СНЯТЫ С ПРОИЗВОДСТВА! опрессовываемые наконечники: НШвИ,сечением 0.5-6мм.кв | шт | 454.81 | 409.33 | 2
ККХ.КВВГ.027.002.5.К | Кабель контрольный | Кабель контрольный КВВГнг(А) 27х 2.5 Кабэкс | Uном 660В, изол.и оболочка из негорючего ПВХ пластиката, предн.для прокладки в помещениях, каналах, туннелях при отсутствии механич.воздействий, | м | 513.31 | 454.08 | 100
МХХ.П.016.П | Прочая продукция | Прочая продукция Патрубок-муфта д.16 Промрукав | Для гладких труб и гофры. Уп. 100шт | шт | 2.73 | 2.63 | 200
АНМ.ДКС.002D6.Н.010.006 | Наконечник кабельный медный | Наконечник кабельный медный ДКС 2D6 Нак. кольц. под винт, 10мм.кв. винт 6мм | КОЛЬЦЕВЫЕ НАКОНЕЧНИКИ ПОД ВИНТ БЕЗ ИЗОЛЯЦИИ Уп=100шт | шт | 30.46 | 24.11 | 50
ИРС.G.GSL000432 | Розетка; скрытой проводки | Розетка Glossa GSL000432 (USB розетка, титан) | USB розетка (титан) | шт | 2524.77 | 1836.2 | 2
ЗРП.RXM4AB2B7 | реле; промежуточное; | реле RXM4AB2B7 (катушка 24В/50Гц) | Миниатюрное реле 4 перекидных конт./6А, применяется с розеткой RXZE 2M114 и фиксирующей пружиной RXZ 400. Светодиодный индикатор | шт | 299.86 | 257.02 | 5
АЛХ.ДКС.35020INOX.Л.05050.L3000 | Лоток | Лоток ДКС 35020INOX 50х50 L3000 , нержавеющий | Лоток неперфорированный 50х50 L 3000. , нержавеющий. Уп=6м | м | 1734.28 | 1372.48 | 2
МХХ.ДКС.016063.К.D63 | Прочая продукция | Прочая продукция ДКС 016063 Кольцо резиновое уплотнит. для двустен. трубы D63мм | Установка на двустенную трубу ПНД и соединения муфтой для обеспечения герметичности IP55 д63мм | шт | 15.41 | 10.84 | 150
ВВМ.Q.782296.006.БЕЛ | выкл.; комплектующие; | выкл. Quteo 782296 6пост.рамка накл.монтажа БЕЛ | 6пост.рамка накл.монтажа БЕЛ | шт | 481.08 | 444.07 | 2
ВВМ.U2.002.25 | Выкл. комплектующие | Выкл. комплектующие MGU2.002.25 (рамка 1-о мест.,со съем. эл., беж.) | Рамка 1 место, со съемным элементом. Цвет бежевый | шт | 67.45 | 58.3 | 20
ЗА3.A9.A9F78350.C60N.003P.050А.B | Автомат 3-пол. | Автомат 3-пол. Acti9 A9F78350 C60N 3P 50А B | Автомат.выкл 3-пол. серии Acti9 Замена серии Multi9 24095 | шт | 3433.78 | 2848.77 | 2
ИКО.ДКС.54430.К.IP56.380300180 | Коробка; ответвительная | Коробка ДКС 54430 Кор-ка ответвит. с глад. стенками, IP56,380х300х180мм | Коробка ответвит. с гладкими стенками, IP56, 380х300х180мм Уп=1шт. | шт | 1643.2 | 1300.41 | 2
ЗРП.RXM4AB2P7 | реле; промежуточное; | реле RXM4AB2P7 (катушка 230В/50Гц) | Миниатюрное реле 4 перекидных конт./6А, применяется с розеткой RXZE 2M114 и фиксирующей пружиной RXZ 400. Светодиодный индикатор | шт | 313.37 | 268.6 | 10
С2В.DLS.002.018.HF | светильник люмин.; встраив.; | светильник люмин. DLS 2x18 HF 1201000300 | IP 20.встраиваемый светильник для подвесных потолков c ЭПРА (в выносном боксе). Зеркальный отражатель из анодированного алюминия. Размеры: А=218мм, В=160мм, С=200мм, Масса=0.7кг. Область применения: торговые залы, фойе | шт | 3266.73 | 2984.42 | 2
ВВП.ПВ.003.100.М1.С056 | выключатель; пакетный; | выключатель ПВ 3-100 М1 сил. 56 (ЭТ) | 3-х полюсный. Ном. ток.-100А. Ном. напр. ~ 220В, ~ 380В. Корпус -IP56, силумин. Крепление основанием корпуса. Габ. мм. В-240, Ш-170, Г-185. Масса 2,09кг. | шт | 8938.8 | 7907.4 | 2
ЗА3.АЕ.2046.050А.010Р | Автомат 3-пол. | Автомат 3-пол. АЕ2046-10Р-50А-12Iн-400AC-У3-КЭАЗ | УПАКОВКА-4ШТ. IP00, 3 полюса, Iном.=63А, Uном.=380В, мощн. 10Вт, уставка по току=12,с эл-магнитными и теплов. расцепителями в каждом полюсе, без своб. конт., без доп. расцепит., регулировка Iном. тепловых расцепителей и темп. комп-ция, 207х120х75мм | шт | 1435.95 | 1327.17 | 3
ВКК.ZB2BY2906 | Кнопка комплектующие | Кнопка комплектующие ZB2BY2906 (маркировочная плата) | Черная маркировка для подвесных станций XACA , стрелка "влево" , быстро/медленно (вертикальный монтаж) | шт | 48.31 | 41.41 | 10
ЗК3.ПМЛ.1565М.010А.220DC.УХЛ4.Б.КЭАЗ | Контактор 3-пол. | Контактор 3-пол. ПМЛ-1565М-10А-220DC-УХЛ4-Б-КЭАЗ | С управлением на постоянном токе. Реверсивный с механической блокировкой, без оболочки, без реле, без кнопок, m-1,2кг, габ. мм.: 105х76х116. IP20, всп. контакт -NО(1з). С креплением на DIN-рейку. | шт | 3920.2 | 3593.52 | 2
РШК.С.U.ИЭК | Комплектующие для шкафа | Комплектующие для шкафа Соединитель фальш-панели желтый "UNIVERSAL" ИЭК | Материал-полистирол. Длина 30,5мм, ширина 14.5мм, высота 17,1мм. | шт | 5.66 | 4.79 | 100
СЛЛ.P.TLD.018W.033 | Лампа люминесцентная | Лампа люминесцентная Philips TLD 18W/33-640 | Лампа стандартной цветности Philips. Кол-во в упаковке 25шт. Размеры: 589,8х604мм. Диаметр 28мм. Световой поток 1200lm. Индекс цветопередачи 63. Может давать свет от теплого белого оттенка до холодного дневного. | шт | 50.12 | 41.17 | 50
С2О.ЛСП.003BE.00136.611.IP65.001ECT6 | Светильник люмин.; потолочный | Светильник люмин. ЛСП-03BEx-1х36-611 IP65 1ExedqllCT6 | IP65;ст.взрывозащ.1ExedqllCT6. Для общего осв-я взрывоопасных зон класса 1,2 и пожароопасных зон классов П-1, П-II, в соотв-и с маркировкой по взрывозащите, а также допускается его применение в зонах 21, 22.. ;КПД не менее 65%;масса 8.7 кг. Размеры: | шт | 17432.24 | 16008.2 | 2
ВВМ.S.SDN5802060.Р.004 | Выкл. комплектующие | Выкл. комплектующие Sedna SDN5802060 Рамка х4 вертик., алюм. | Серия SEDNA. Рамка 4-постовая вертикальная Цвет алюминий | шт | 485.1 | 419.26 | 2
СЛК.ЭРА.F.SP.011.827.E27 | Лампа люминесц.компактная | Лампа люминесц.компактная ЭРА F-SP-11-827-E27 мягкий свет (12/48/2640) | Трубка лампы T2 | шт | 84.5 | 76.7 | 12
АШС.Ш.DIN.ШНИ.0069.024.Д.С | Шина | Шина N "ноль" на DIN-изол ШНИ-6х9-24-Д-С ИЭК | Шина нул на DIN-изол . размер шины и кол-во отверстий: 6х9мм,24шт. уп=20шт. | шт | 145.08 | 122.7 | 20
КСХ.NYM.0036.ЭТК | Кабель силовой | Кабель силовой NYM(NUM) 3х6 ЭТК | Расч. масса = 363кг/км, наруж. диаметр =13.3мм, бухта 100м; для неподвижной прокладки в сухих, влажных и мокрых помещениях; тройная изоляция (ПВХ+резина+ПВХ); негорючий; изоляция жил имеет различный цвет; цвет жил: черная, голубая, желто-зеленая | м | 81.96 | 76.5 | 2
ИРС.V.ALLURE.ЗЕЛ.Р.002К.З.754982 | Розетка; скрытой проводки | Розетка Valena ALLURE ЗЕЛ 2К+З с/штор 754982 | Valena ALLURE.Силовая розетка 2К+З 16А 250В с защитными шторками.Безвинтовые зажимы.С лицевой панелью.Зеленая. | шт | 349.38 | 322.5 | 4
ААС.P.072 | Ответвительный зажим | Ответвительный зажим P 72 (ответвительный зажим) - Нилед | Влагозащищенный ответвительный зажим с раздельной затяжкой болта (2 ответвления). Уп=50шт. | шт | 329.91 | 265.52 | 20
ВПХ.XB4.BG33 | Переключатель | Переключатель XB4-BG33 (2нр, 3 полож. с ключом) | IP65, ключ является переключателем, 3 полож. с фикс., (1-0"з"-2, в полож. "з" ключ вынимается), хромированный ободок, для щитового монтажа диаметром 22мм, модульная конструкция, возможность дополнения контактов (ZBE101, ZBE102) до 9 шт, возможность с | шт | 1772.9 | 1519.63 | 3
СЛН.SC.FR.040.E27 | Лампа накаливания "капля" ("шар" типа P) | Лампа накаливания "капля" ("шар" типа P) с колбой Comtech Лампа-шарик матовая 40W Е27 | ЛН шарообразная, 40W, Е27, 220-240V, матовая. КОМТЕХ | шт | 9.85 | 7.3 | 1
АКЧ.КМН.060.060 | Короб, внешний угол | Короб, внешний угол КМН 60х60 (для короба "Элекор") | Внешний угол для кабель-канала "ЭЛЕКОР" | шт | 58.16 | 49.19 | 20
ВРО.V.ALLURE.СЛК.Д.RL.CFL.LED.752862 | регулятор; освещенности; | регулятор Valena ALLURE СЛК Диммер к. RL,CFL,LED 752862 | Valena ALLURE.Светорегулятор кнопочный универсальный 400Вт без нейтрали.С лицевой панелью.Слоновая кость.Винтовые зажимы для всех типов ламп: -диммируемые компактные люминесцентные с регулируемой яркостью: от 5 до 75 Вт (макс. 10 ламп); -галогенные | шт | 3816.31 | 3522.75 | 2
ЗВХ.П.ППНИ.033.000С.160А.ИЭК | Предохранитель | Предохранитель Плавкая вставка предохранителя ППНИ-33, габарит 00С, 160А ИЭК | Номинальный ток - 160 А. Группа - gG. IP 00. Рабочая температура: -45 - +60 град. | шт | 128.79 | 108.93 | 6
ВВО.M.IP20.В.002.О.П.45203 | Выкл. освет.,откр.пров. | Выкл. освет.,откр.пров. Makel наклад. IP20 (крем.) 2 кл. О/П 45203 | Выключатель 2кл., открытой проводки. Кремовая. IP20. 250V. | шт | 143.84 | 126.02 | 5
СЛК.L.G.011W.842.E14 | Лампа люминесц.компактная | Лампа люминесц.компактная Linel G 11W 842 E14 (7/2175) | Компакт. люм. энергосберег. лампа, шар матовый, предназнач. для внутр. и наружного освещ-я. Мощность 11W/ Цоколь Е14. Свет. поток 540лм. Длина 85мм. Диаметр 60мм. | шт | 130.34 | 120.31 | 2
ЗПХ.ПМ.12010270.127.006.3А | Пускатель | Пускатель ПМ 12010270/127 6.3А 1з | IP40, габаритные размеры: 171х104х126мм, установочные размеры: 100+-0.5х37+-0.3мм, масса=1.1кг, Нереверсивный, закр.с реле и кн.П,С | шт | 1309.01 | 1157.97 | 2
РШТ.MINI.PRAGMA.22312S | Шкаф пустой встраиваемый | Шкаф пустой встраиваемый MINI PRAGMA MIP22312S (3ряда по 12 мод., прозр.дверь) | 1 модуль=18мм, настенный распределительный шкаф с темной прозрачной дверцей, с DIN-рейкой для установки модулей, встроенная шина для присоединения нулевого и защитного провода | шт | 3239.13 | 2687.28 | 2
АКК.ДКС.75001S.В.001 | Короб, комплектующие | Короб, комплектующие ДКС 75001S Выключатель, слоновая кость, 1мод. | Выключатель, слоновая кость, 1мод. Уп=10шт. | шт | 193.19 | 152.89 | 5
С9Л.N.094.129.NLL.MR16.005.230.004K.GU5.003 | Лампа светодиодная (LED) | Лампа светодиодная (LED) Navigator 94 129 NLL-MR16-5-230-4K-GU5.3 | Светодиoдные лампы направленного свeта. Повторяют форму и размеры стандартных галогенных ламп MR16 и PAR16, подходят к любому светильнику, в котором используются данные типы ламп. Срок службы 30 000 часов | шт | 61.42 | 53.88 | 20
ЗВХ.ПРС.025.010А | Предохранитель | Предохранитель ПРС-25 10А | Масса=0.14-0.16кг. для защиты от коротких замыканий пром. установок и сетей с номин. напряж-ем 380В перем. тока частотой 50/60Гц, а также для защиты проводов от недопустимых перегрузок. | компл | 287.22 | 254.08 | 4
ВВК.К.XCKP2145P16 | Выкл. концевой | выкл. концевой XCKP2145P16 | Пластиковый выключатель с термопластиковым роликом рычагом регулируемой длины, 2-пол.контакт безынерционного срабатывания (но+нз) | шт | 926.56 | 794.19 | 4
ВКХ.КЕ.011.Ч.002 | Кнопка | Кнопка КЕ-011 Черная исп.2(1з+1р) | IP40. 1 замыкающий+1 размыкающий контакт, Uном.380В (Iном.3А);Uном.220В (Iном.5А), толкатель цилиндрический; 42х40х56мм | шт | 45.34 | 41.38 | 20
ААС.НИМ.120.ИЭК | Обжимной кабельный наконечник | Обжимной кабельный наконечник НИМ 120 (CPTAU D25) ИЭК | UZA-25-D120 Наконечники герметичные изолированные. Предназначен для герметичного оконцевания многожильных проводов опрессовкой | шт | 473.6 | 347.31 | 5
АКЦ.L.10601.DLP.У.035 | Короб, внутренний угол | Короб, внутренний угол Legrand 10601 DLP Уг.внутр. на выс.35мм | DLP Уг.внутр. на выс.35мм | шт | 425.17 | 392.46 | 5
ИРС.G.GSL000326 | Розетка; скрытой проводки | Розетка Glossa GSL000326 (роз. 2-ная с зазем-ем, алюминий) в сборе | розетка двойная с заземлением со шторками (алюминий) в сборе | шт | 249.01 | 181.1 | 5
АИТ.И.SM35.Н35D32M8 | Шинодержатель | Шинодержатель Изолятор SM35 силовой Н35xD32xM8мм | YIS11-35-10 Масса=50г. Для крепления токоведущих шин внутри силовых шкафов и сборок с целью фиксации и изоляции токоведущих частей от корпуса и панелей сборки, с послед. подключ. силовых проводников для распред. эл. энергии внутри щита. | шт | 46.71 | 39.51 | 20
ЗКХ.КМИ.48062.080А.IP54.U.400В.АС3.ИЭК | Контактор | Контактор КМИ-48062 80А IP54 с индик. Ue=400В/АС3 ИЭК | Контактор в оболочке с электр.реле. Имеет индикацию состояния, степень защиты IP54. Ном. раб.ток 80А, номин. напр. катушки упр. 400В. | шт | 5401.96 | 4501.63 | 2
СОИ.ГО03.400.001.400В.E40.IP65.ИЭК | Прожектор ДРИ | Прожектор ДРИ ГО03-400-01 400Вт E40 серый симметричный IP65 ИЭК | Прожектор металлогалогенный предназначен для наруж.осв-я пространства(площадей, автостоянок, строит.площадок...), подсветки объектов, внутреннего осв-я больших освещения. IP65. Номин.напряж-е 230В~. Диапазон раб.температур -45 +45С. | шт | 4409.86 | 3510.34 | 2
АКК.К8762.С.LE.060 | Короб, комплектующие | Короб, комплектующие Копос8762 Соединитель к каналу LE 60 | Соединитель к каналу LЕ 60 уп=2шт. | шт | 42.85 | 39.55 | 2
ХХХ.Б.Ш.М0820 | Крепежный элемент | Крепежный элемент Болт шестигранный М8х20 | Для соед-я лотков и аксессуаров между собой, для креп-я к несущим поверхностям. Длина болта 20мм, вес 1,38кг. | шт | 3.41 | 2.88 | 200
ТТХ.ОСМ1.000.63.380.005.022.220.110 | Трансформатор | Трансформатор ОСМ1-0.63 380/5-22-220/110 | IP00, 165х105х170мм, 7.5кг | шт | 4117.5 | 3712.85 | 2
ЗРП.РЭК78.003.005А.230В.AC.ИЭК | реле; промежуточное; | реле РЭК78/3(MY3) с индикацией 5А 230В AC ИЭК | Свет.индикатор загорается при срабатывании реле и гаснет в момент его откл. Опция свет.индикации прим.при настройке аппаратуры, а также вместо светового индикатора сост-я эл.цепей. | шт | 138.5 | 117.14 | 10
ЗВХ.ПТ.001.1.010.005А.012.5.У3.К | Предохранитель | Предохранитель ПТ 1.1-10-5А-12.5 У3 К | Uном.=10кВ, Iном=5А, Iном.откл.=12,5кА диаметр=53мм,дл.=400мм,m=1,9кг | шт | 665.38 | 633.93 | 2
АКК.ДКС.AIR14.Ш.014 | Короб, комплектующие | Короб, комплектующие ДКС AIR14 Шланг дренажный, внутр. д. 14 мм | Шланг дренажный, внутр. д. 14 мм Уп=30м | м | 33.61 | 26.59 | 30
МХХ.DEK.З.ЗН.101.100А | Прочая продукция | Прочая продукция DEKraft Заглушка д/зажим. наборных ЗН-101 100А (32432DEK) | Заглушка для зажимов наборных ЗН-101 100А серая | шт | 8.07 | 6.58 | 100
ТТТ.ТТИ.А.040.005А.005ВА.000.5 | Трансформатор тока | Трансформатор тока ТТИ-А 40/5А 5ВА кл/т 0.5 | Масса 200г, коэф. безоп-ти 920. Предназ. д/передачи сигнала измерит.приборам или устройствам защиты и управления; для защиты оборудования от повреждения. Выпускаются в корпусе из негорючей самозатухающей пластмассы с прозр. пломбир. крышкой. | шт | 650.6 | 550.26 | 5
АКП.L.89615.К.024.075.105 | Короб; пластиковый | Короб Legrand 89615 Кор.нап. сер. 24м гор.75-105мм | Кор.нап. сер. 24м гор.75-105мм | шт | 12412.25 | 11457.46 | 2
АХХ.ДКС.37041.У.CSSD.090.080 | Прочая продукция | Прочая продукция ДКС 37041 Угол CSSD 90 верт. внутр. переходник прав. осн.80 | Аксессуар для лотков ДКС. Угол CSSD 90 вертикальный внутр. переходник прав. осн. 80 уп=1шт. | шт | 1955.61 | 1547.66 | 2
ЗУ4.DEK.УЗО03.004P.100А.030.006А | УЗО 4-пол. | УЗО 4-пол. DEKraft УЗО03-4P-100А-030 6кА (14083DEK) | УЗО 4P 100A 30мА AC УЗО-03 6кА DEKraft | шт | 1491.95 | 1215.66 | 2
МТТ.ТУТ.004.002.КВТ | трубка; термоусаживаемая; | трубка ТУТнг-4/2 черная (КВТ) | Термоусаж.трубка с к-том усадки 2:1. Для изоляции и антикаррозийной защиты эл.соед-й, бандажирования кабелей и проводов. Не поддерживает горение.Обладает устойчивостью к ультрафиолетовому излучению. УП 200м | м | 5.13 | 4.45 | 200
ЗПХ.ПМ.12010600.380.010А.004.002 | Пускатель | Пускатель ПМ 12010600/380 10А 4з+2р | IP00, масса=0.72кг, габаритные размеры: 103х87х104мм, реверсивный, откр.,с реле,4з+2р | шт | 1390.04 | 1229.65 | 2
ЗПХ.ПМ12.010200.110.В.001.НЭ | Пускатель | Пускатель ПМ12-010200 110 В 1з НЭ | IP00; нереверсивный;с реле;3 полюса; крепление на дин-рейку, монтажную плату; напряж.кат. 110В. | шт | 709.51 | 633.49 | 3
ЗД2.АД.012.002P.063А.030А.TDM | Автомат дифференц. 2-пол. | Автомат дифференц. 2-пол. АД-12 2P 63А 30мА TDM | IP20, U=240В, 50Гц, Номинальная отключ. способность 4500А. Представляет собой автомат+электронное УЗО.Реализует защиту от КЗ, токов перегрузок и токов утечки. , механическая износоустойчивость= не менее10000 циклов вкл.-откл.Наличие драгметаллов(сере | шт | 691.12 | 602.26 | 2
ЗА3.АЕ.2046М.040Р.000У3.Б.010А | Автомат 3-пол. | Автомат 3-пол. АЕ-2046М-40Р-00У3-Б-10А (Черкесск) | Упаковка 3шт. 3пол., с эл./магн. и теплов. расц-ми, отс. 12in, 1з+1р, с регул-кой ном. тока тепл. расцеп., 380В, коммутац. спос.Icu-1,5кА, 145х75х105(IP00), масса-0,93кг. | шт | 2311.43 | 2078.73 | 2
АШС.DEK.ШН103.002.015.125 | Шина | Шина DEKraft ШН103-2-15-125 (32016DEK) | Кросс-модуль на DIN-рейку 2х15 групп, 125А | шт | 551.22 | 449.14 | 5
АСБ.LEGRAND.004884 | Клеммная колодка | Клеммная колодка LEGRAND 004884 (4 пол. 100А, 5х10, 2х25 кв.мм) | 4 ряда по 7 отв.(5- от 2.5 до 10кв.мм, 2-от 10 до 25кв.мм), Uном=500В, установка на DIN-рейку или винтами, прозрачная изолир. крышка, размер 4 мод. по 18мм.) | шт | 1181.81 | 1090.9 | 2
С2В.OPL.R.004.036.ЭПРА | светильник люмин.; встраив.; | светильник люмин. OPL/R 436/595/ HF 1027000400 | встраиваемый светильник для подвесных потолков с опаловым рассеивателем, с ЭПРА. Размеры: А=595мм, В=1195мм, С=75мм, Масса=5кг, КПД=58%. Область применения: торговые залы, фойе,школы, поликлинники, кридоры. | шт | 6046.65 | 5524.1 | 2
С2О.ALS.PRS.236.1067000080 | Светильник люмин.; потолочный | Светильник люмин. ALS.PRS 236 нов. 1067000080 | IP54., c призматическим рассеивателем, с ПРА. Масса=3,7кг.Крепл-е на поверхность потолка.Корпус серого цвета из полиэстра усиленного стекловолокном. Оптич. часть устанавливается в корпус скрытыми пластиковыми защелками. | шт | 3488.14 | 3035.97 | 2
ЗУ2.УЗО.ВД63.11450 | УЗО 2-пол. | УЗО 2-пол. ВД63 11450 (2P 25А 30мА) | Серия "ДОМОВОЙ". Диффренциальный выключатель нагрузки класса АС, ном. напряжение 230В~. Количество модулей = 2. | шт | 1510.96 | 1253.54 | 3
ЗА3.ВА07.325.003P.2500А.085А.ИЭК | Автомат 3-пол. | Автомат 3-пол. ВА07-325 выдвиж с незав. расц. 3P 2500А 85кА ИЭК | Номин. ток=2500А, номин. предельная наибольшая откл. способность=65кА. Выдвижной с независ. расцепителем.Для коммутации и защиты двигателей, генераторов, трансформаторов, шин кабелей на объектах прм-ти и гражд. строит-ва.. Расчитаны для эксплуат. в э | шт | 456558.9 | 386895 | 2
ААС.PA.002.025 | Фиксирующий зажим | Фиксирующий зажим PA 2/25 (анкерный зажим) - ВК | Анкерный клиновый зажим предназначен для ответвлений 2х16/2х25 | шт | 62.43 | 56.19 | 2
ЗУ4.ABB.F204.025.000.1 | УЗО 4-пол. | УЗО 4-пол. ABB F204/25/0.1 (25A 100мА) | УЗО 4-полюсный 25А, ток утечки - 100мА | шт | 4278.76 | 3644.87 | 2
ВКХ.DEK.ВК30.ABLFP.GRN.LED | Кнопка | Кнопка DEKraft ВК30-ABLFP-GRN-LED (25047DEK) | Выкл. кноп. ABLFP D отверстия 30 мм Цвет: ЗЕЛЕНЫЙ LED 220В тип толкателя выступающий с подсветкой | шт | 252.04 | 205.37 | 10
ИРО.Р.РА.010.125Б.С | Розетка; открытой проводки | Розетка Рондо RA10-125B-SI "WESSEN" | IP44. Номин. ток - 10А. РОЗЕТКА открытой установки одноместная без заземляющих контактов, с защитными шторками. Цвет слоновая кость. | шт | 110.12 | 80.09 | 12
С2В.ЛВО1505.Е27.00226.IP20.ИЭК | светильник люмин.; встраив.; | светильник люмин. ЛВО1505 белый/квадр мат полн Е27 2х26 IP20 ИЭК | Встраиваемый потолочный светильник. Для ЛН или КЛЛ с цоколем Е27. IP20. Рамка-сплошная. Рассеиватель-стекло матированное полностью. Цвет-белый. материал корпуса-алюминий. Материал креплений -сталь с порошковой покраской. Размеры: 235х235х100мм. Рабоч | шт | 436.15 | 319.84 | 3
САС.DEK.ЛК22.ADDS.YEL.LED | Арматура светосигнальная | Арматура светосигнальная DEKraft ЛК22-ADDS-YEL-LED желтая (25004DEK) | Лампа комм. ADDS D отверстия 22 мм. Цвет: ЖЕЛТЫЙ LED 220В AC | шт | 73.01 | 59.49 | 12
АНМ.МО.002.5.О | Наконечник кабельный медный | Наконечник кабельный медный МО 2.5 Опрес. луженый | АНАЛОГ ТМЛ 2.5-(5)-2.6 (упак.100) КВТ. Масса=не более 3.1г/шт, Габаритные размеры: D=6.4мм, d=5мм, d1=2.6мм, B (не более)10мм, L=28+-1.0мм, диаметр контактного стержня 6мм. Для оконцевания провода и кабеля с мед. жилами на напряж-е до 35кВ. Изготовле | шт | 4.11 | 3.79 | 2
ЗК3.ABB.A.030.030.001 | Контактор 3-пол. | Контактор 3-пол. ABB AF 30-30-00 (220V AC) | Трехполюсный нереверсивный контактор(пускатель) на ток 32А, без реле. Без доп. контактов, катушка 220В 50/60Гц, установка на DIN-рейку, масса=0,710кг. | шт | 5080.71 | 4328.01 | 2
ТТХ.ОСМ1.001.380.005.022.220.110 | Трансформатор | Трансформатор ОСМ1-1 380/5-22-220/110 | IP00, 165х148х170мм, 13кг | шт | 5967 | 5380.59 | 2
ЗПХ.ПМ.12160520.220.160А | Пускатель | Пускатель ПМ 12160520/220В 160А У2 В | Контактор, реверс., без реле, с кн. П I+П II+стоп, IP54, до 660В 50 и 60Гц, 4з+4р, масса-16.3кг, габ. мм: гл-240; ш-455; в-573. Для дистанционного пуска, остановки и реверсирования 3-х фазных асинхронных эл.двигателей с короткозамкнутым ротором. | шт | 21119.62 | 18682.74 | 2
ИРО.M.IP20.Р.001.О.П.45102 | Розетка; открытой проводки | Розетка Makel наклад. IP20 (бел.) Роз. 1 мест. О/П 45102 | Розетка 1мест., открытой проводки. Белая. IP20. 250V. | шт | 119.28 | 104.5 | 5
КОХ.ПВ1.016.Ж.З | Провод уст.и освет. | Провод уст.и освет. ПВ1(ПуВ) 16 Желто-Зеленый СКЗ | наружний диаметр 8.0мм, вес 172кг/км . Uном. ~450В/-1000В, класс жилы 1, толщина изоляции 1.0мм, Допустимый длительный ток - 100А. Стоек к воздействию: темп.окруж.среды -50 +70С, мех.ударов, линейного ускорения, изгибов, вибрацион.нагрузок, акустич | м | 93.62 | 79.74 | 100
ЗРИ.BIS.403 | реле; импульсное; | реле BIS-403 | Реле импульсное (бистабельное) с встроенным лестничным автоматом, для установки в монтажную коробку диам 60 мм 8А 230В IP40 | шт | 1362.13 | 1243.25 | 2
С9О.СДО03.030.IP65.ИЭК | Прожектор светодиодный | Прожектор светодиодный СДО03-30 светодиод. серый чип IP65 ИЭК | Ном.нап. 110-270, потр.мож.30, раб.частота 50Гц, IP65, цвет.темп 6500К, свет.поток 2400ЛМ. Индекс цвета RA80, Коэф.пул. 0.05, коэф. мощности 0.85-97, срок работы 65000часов. Угол рас.120, источник света 1 чип (СОВ) | шт | 2781.36 | 2039.66 | 2
СЛН.Т.240.200.Е27.С | Лампа накаливания | Лампа накаливания Т 240-200 Е27 (100) Саранск | Напряжение сети 220В Световой поток: 3040 лм. Тип цоколя:Е27 Диаметр D:65 мм. Длина L: 125 мм. Срок службы: 1000 ч | шт | 26.87 | 24.6 | 60
С2О.ЛСП.044.058.002 | Светильник люмин.; потолочный | Светильник люмин. ЛСП 44-58-002 | IP65, корпус ПК, расс. ПК, ЭмПРА, cos?=0,85 L =1580mm B= 147mm H= 97mm A=850mm Вес 3.9кг | шт | 2116.63 | 2080.34 | 4
ЗА1.A9.A9F79150.C60N.001P.050А.C | Автомат 1-пол. | Автомат 1-пол. Acti9 A9F79150 C60N 1P 50А C | Автомат.выкл 1-пол. серии Acti9 Замена серии Multi9 24408 | шт | 729.97 | 605.6 | 2
ДЭХ.АИР.056.000.18.3000.А2.К | Электродвигатель | Электродвигатель АИР 56(0.18квт/3000об/м)А2/Км | IP44, высота оси вращения 56мм, диаметр вала 11мм, установочные размеры 90х71мм(лапы), размеры: длина 203мм. диаметр фланца 140мм, высота с распр. коробкой 141мм, расстояние между противоположными отверстиями на фланце 115мм, количество отверстий - 8 | шт | 2977.07 | 2730.66 | 2
ТТТ.Т.000.66.400.005.000.5 | Трансформатор тока | Трансформатор тока Т-0.66 400/5 кл/т 0.5 | КОМПЛЕКТОВАТЬ КРЫШКОЙ ДЛЯ ТР-РА. Предназ. д/передачи сигнала измерит.приборам; катушечный, с бумажно-лаковой изол., магнитопровод витой ленточн., корпус-сталь/картон; опорного исполн. | шт | 368.3 | 331.47 | 2
АХХ.ДКС.34301.С.STS.080 | Прочая продукция | Прочая продукция ДКС BMS1008 Скоба для подвешивания STS осн.80 (низ) | Аксессуар для монтажа листовых лотков ДКС. Скоба для подвешивания STS осн. 80 (низ) уп=1шт. | шт | 252.19 | 199.58 | 5
С9Т.ASD.ССП.159.020В.160.260В.6500К.IP65.640 | светильник; светодиод.; подвес | светильник ASD ССП-158 16Вт 230В 6500К 1200Лм 550мм IP65 | Производитель Китай, гарантия 2 года | шт | 438.72 | 358.2 | 10
ВБХ.M.IP20.Б.001.З.К.О.П.452А1 | Блок | Блок Makel наклад. IP20 (крем.) выкл. 1кл.+роз. З/К О/П 452А1 | Блок выключатель 1кл+розетка З/К открытой проводки. Кремовая. IP20. 250V. Использовать рамку и вставки производство Турция. | шт | 263.07 | 230.48 | 5
КСХ.NYM.0054.ЭТК | Кабель силовой | Кабель силовой NYM(NUM) 5х4 ЭТК | Бухта 100м.Расч. масса = 420кг/км, наруж. диаметр =14.8мм. Предназначен для монтажа электропроводок и кабельных линий в производственных, жилых и общественных зданиях и сооружениях. Кабель имеет медные жилы с изоляцией из ПВХ-пластиката, заполнением | м | 97.14 | 90.66 | 2
ААС.ЗПС.00470.10000.ИЭК | Фиксирующий зажим | Фиксирующий зажим ЗПС 4х70/10000 (PS 470) ИЭК | Промежуточный зажим для трасс, изгиб которых не превышает 30градусов.Может быть использовано как для подвеса систем СИП, так и для подвеса систем с изолир. несущей нейтралью. | шт | 389 | 329 | 3
АГЛ.Г.ГМА.025.035.ИЭК | Гильза каб; медно-алюминиевая | Гильза каб ГМА-25/35 ИЭК | Габариты: D=16мм, d=8,5мм, L=72,6мм. Для соединения медно-алюм. проводников. | шт | 97.15 | 71.24 | 10
ЗПХ.ПМЕ.212.220.025А.001 | Пускатель | Пускатель ПМЕ 212/220 25А 1з | IP00,нереверсивный,откр., с реле, габаритные размеры: 170х89х116мм, установочные размеры:75+-0.5х75+-0.5мм, масса=1.07кг, 1з доп. контакт | шт | 1297.95 | 1148.19 | 2
ИРС.672651.ETIKA.Р.TV.З.АНТ | Розетка; скрытой проводки | Розетка 672651 ETIKA TV Звезда АНТ | Розетка TV Звезда АНТ ETIKA | шт | 260.58 | 240.54 | 5
ЗРП.РПУ.002.М2116220.220В.050Г | реле; промежуточное; | реле РПУ-2-М2116220 220В/50Гц | IP40.2з+2р+2п. Реле переменного тока.Закрытое под винт, габариты 85х96х63мм. Вес- 0,35кг. | шт | 1403.61 | 1320.47 | 2
ИРС.G.GSL000746 | Розетка; скрытой проводки | Розетка Glossa GSL000746 (роз. с зазем-ем, антрацит) в сборе | розетка с заземлением со шторками, с крышкой (антрацит ) в сборе, IP20 | шт | 243.23 | 176.89 | 5
ВВС.S.SDN0300421 | Выкл. освет.,скр.пров. | выкл. освет.,скр.пров. Sedna SDN0300421 белый (2-кл.) | Серия SEDNA. Выключатель 2-клавишный белый, 10А, 250В. IP44 | шт | 489.24 | 422.84 | 5
ККХ.КВВГ.LS.019.001.К | Кабель контрольный | Кабель контрольный КВВГнг(А)-LS 19х 1 Кабэкс | Uном 660В, изол.и оболочка из негорючего ПВХ пластиката, предн.для прокладки в помещениях, каналах, туннелях при отсутствии механич.воздействий, низкое газо и дымовыделение. | м | 150.88 | 133.47 | 100
РШН.ИЭК.КМП.002.002.002 | Шкаф пустой навесной | Шкаф пустой навесной ИЭК КМПн 2/2 для 2-х авт.выкл.наружн.уст. | Бокс с прозрачной крышкой для 2-х авт. выкл. наруж. установки. 1ряд, 2 модуля.IP30. Материал: высококачественный АБС пластик. | шт | 79.99 | 67.65 | 10
КСБ.ВББШВ.005.010 | Кабель силовой бронированный | Кабель силовой бронированный ВБШв 5х 10 - 0.66 Конкорд | Наруж.диаметр=22.0мм, масса=1018кг/км. Испытательное напряжение-3.5кВ. Длительно допустимая температура нагрева жил +70С. Применяется для передачи эл. энергии в стационарных установках на напряжение 1кВ, прокладываются в земле(траншеях), помещениях, | м | 395.97 | 350.28 | 100
ЗРП.ABB.CR.M230AC4L | реле; промежуточное; | реле ABB CR-M230AC4 (катушка 230В перем.тока) | Миниатюрное реле, 4 перекидных конт./6А,250В, применяется с розеткой CR-M4SS и фиксатором CR-MH. | шт | 359.52 | 306.26 | 10
ААС.ЗПО.001.001.000.002.005.002.ИЭК | Клеммная колодка | Клеммная колодка ЗПО-1 1,0-2,5 мм2 синий (100 шт) ИЭК | UMB-10-3-100 Зажимы-ответвители, прокалывающие изоляцию, типа ЗПО. позволяют удобно и быстро осуществлять отвод токоведущ. провода, а также фиксировать и изолировать токоведущие части. При их монтаже не требуются специальный инструмент и зачистка пр | шт | 4.52 | 3.82 | 200
СЛК.КЭЛP.FS.Е27.030В.2700К.ECOLIGHT | Лампа люминесц.компактная | Лампа люминесц.компактная КЭЛР-FS Е27 30Вт 2700К ECOLIGHT | LLEP25-27-030-2700-T4 Компакт. люм. энергосберегающая лампа. Спираль. Цоколь Е27, Мощность 30Вт., Размеры: 133х60мм. Ном.свет.поток 1150Лм. Цвет.темп.2700К. | шт | 242.96 | 178.17 | 10
АКК.L.31707.В.003.Н20 | Короб, комплектующие | Короб, комплектующие Legrand 31707 Выдв.панель 3 м Н20 | Выдв.панель 3 м Н20 Уп=10шт | шт | 218.85 | 202.02 | 5
РШН.ДКС.R5CEX0669.Н.CE.600600250.IP55 | Шкаф пустой навесной | Шкаф пустой навесной ДКС R5CEX0669 Навес.шкафCE, с прозр.дверью, 600х600х250 IP55 | Навес.шкафCE, с прозр.дверью, 600х600х250 IP55 | шт | 13281.55 | 10510.89 | 2
ХХХ.З."Огнетушитель".150150 | Предупреждающая/инф. табличка | Предупреждающая/инф. табличка Самоклеящаяся этикетка 150х150мм "Огнетушитель" | 150х150мм | шт | 41.6 | 35.18 | 10
ЗА1.ВА.047.029.001P.008A.004.5А.B.TDM | Автомат 1-пол. | Автомат 1-пол. ВА 47-29 1P 8A 4.5кА х-ка B TDM | IP20, 220/400В, корпус и детали аппарата выполнены из пластика, не поддерживающего горение. Диапазон раб.температур -40 +50С | шт | 118.48 | 101.79 | 6
АЛХ.ДКС.35341.Л.100100.L.3000 | Лоток | Лоток ДКС 35341 перфорированный 100х100 L 3000 | Лоток перфорированный 100х100 L 3000. Уп=18м | м | 442.15 | 349.91 | 8
С2О.ЛПО.046.001.036.604 | Светильник люмин.; потолочный | Светильник люмин. ЛПО 46-36-604 Luxe | IP20, расс. экструд. прозр. из ПММА УФ-стоек, ЭмПРА, cos?=0,85 L =1250mm B= 44mm H= 76mm A=600mm Вес 1.8кг | шт | 968.63 | 952.02 | 7
КОХ.ПВ3.095.Б | Провод уст.и освет. | Провод уст.и освет. ПВ3(ПуГВ) 95 Белый Алюр | Uном. ~450В/-1000В, класс жилы 3, количество и диаметр проволок в жиле 475х0.50мм, толщина изоляции 1.6мм, наружний диаметр 19.0мм, вес 985кг/км.Стоек к воздействию темпер. окр.среды -50 +70С. Конструкция: Токопровод.жила-медная, многопроволочная, И | м | 576.38 | 509.87 | 100
ИРК.L.79110.M.З.010 | Комплектующие; розетка | Комплектующие Legrand 79110 Mosaic Заглушки для рамки 10м | Mosaic Заглушки для рамки 10м Уп=10шт | шт | 179.6 | 165.78 | 5
РШФ.ШУН.А | Шкаф управ. насосом | Шкаф управ. насосом ШУН-А (25А) (2 фидера) | Шкаф автоматического управления насосом. Состав: ATS01N212QN - 2 шт., ВАМУ 18 - 2 шт., LC1E2510M5 - 2 шт., блок питания БП30Б-Д3-24, сигнализатор уровня САУ М6. Корпус Sarel 83329 (600х600х250мм). | шт | 53590.34 | 50613.1 | 2
ПС3.CE304.S32.632.JAAQ2HY | Счетчик; 3-фазный | Счетчик CE304 S32 632-JAAQ2HY | 3-фазный многофункц; для уст. в щиток; кл.т.-0.5S/1; номин.напряж.-220В; номин.базовый (макс.) ток-5(7,5)А; трансф.включ.; RS485; реле перем.тока для управл.внеш.коммутац.устр-ом; импульс.входы; 2напр.учета; диапазон раб.темп.-40 до +60 | шт | 18662.4 | 17231.06 | 2
НХХ.С.WS.001C | Инструмент | Инструмент Стриппер WS-01C (КВТ) | Многофункц. ручной стриппер.снятие изоляции и резка проводов сечением 0,5-4,0 мм.кв, резка винтов, пассатижи, формирование петель | шт | 637.56 | 552.55 | 3
ЗА1.ВМ.063.001.010А.XD | Автомат 1-пол. | Автомат 1-пол. OptiDin ВМ63-1D10-УХЛ3 | Упаковка 12шт=12полюсов. Мод. авт. выкл., с э/м и тепловым расцепителем, для нечастых операт. ВО - до 30раз в сутки, на DIN-рейку 35мм одноп., номин. напр.230/400В 50Гц, ПКС-6кА. Износост.-10000циклов. IP20. От -60 до +40. Габ: 84х18х70мм. Масса - 0. | шт | 153.74 | 142.09 | 10
РШК.Р.DIN.РБД.250А | Комплектующие для шкафа | Комплектующие для шкафа Распределительный блок на DIN-рейку РБД-250А | Клеммный зажим для установки на DIN-рейку или монтажную панель в сетях напряжением до 1000 В частотой 50 Гц. Материал корпуса - пластик, не поддерживающий горение. | шт | 1033.76 | 874.32 | 3
ММХ.Х.002.5.250.Н | Хомут | Хомут 2.5х250мм нейлон (100шт) | упаковка 100шт,морозоустойчивый, нейлон (-45С - +85С), размер: Длинна=250мм Ширина=2.5мм | шт | 1.05 | 0.89 | 500
ЗПХ.ПМ.12025551.220.025А.002 | Пускатель | Пускатель ПМ 12025551/220 25А 2р | IP20, масса=1.1кг, габаритные размеры: 85х113х102мм, установочные размеры: 50+-0.2х100+-0.3мм,реверсивный, открытый, б/реле,2размыкающих контакта | шт | 1522.13 | 1346.5 | 2
ТТТ.ТПЛК.010.1500.005 | Трансформатор тока | Трансформатор тока ТПЛК-10 1500/5 | Масса=48кг, окруж. среда невзрывоопасная. Раб. полож-е - любое. Для передачи сигнала измерительной информации измерительным приборам и устройствам защиты и управления, в установках переменного тока частоты 50Гц с номин. напряжением 10кВ. | шт | 103397.44 | 94373.31 | 2
МХХ.Л.ЛО."Эконом".250.075 | Прочая продукция | Прочая продукция Лента ЛО "Стандарт" 250х75мм | Лента оградительная. Ролик 250п.м. х 75мм | шт | 131.75 | 117.91 | 10
АНМ.МО.004.О | Наконечник кабельный медный | Наконечник кабельный медный каб. МО 4 Опрес. луженый | АНАЛОГ ТМЛ 4-(5)-3 (упак.100) КВТ Масса=не более 3.6г/шт, Габаритные размеры: D=4.3мм, d=5мм, d1=3.0мм, B (не более)8мм, L=32+-1.0мм, диаметр контактного стержня 4мм. Для оконцевания провода и кабеля с мед. жилами на напряж-е до 35кВ. Изготовлен из ц | шт | 3.84 | 3.43 | 2
ККХ.КВВГЭ.LS.019.002.5 | Кабель контрольный | Кабель контрольный КВВГЭнг(А)-LS 19х 2.5 Алюр | Наруж. диаметр = 20,1мм, масса 1 км=800кг. Кабель контрольный с однопроволочными медными жилами, изол. и оболоч. из ПВХ композиций пониженной пожароопасности, экранир., предн. для прокладки в помещениях, каналах, туннелях при отсутствии механич. возд | м | 338.34 | 299.3 | 100
РВР.ВРУ1.048.004 | вв.-распред.устр.; распр.; | вв.-распред.устр. ВРУ1-48-04 | 30 предохранителей ППН-35 на 100А, блок управления освещением. Корпус ВРУ-1 бп (IP40) 1800х800х450мм | шт | 39840.07 | 38632.8 | 2
С9С.BR.DL.026.CW | Светильник LED встраиваемый | Светильник LED встраиваемый BR-DL-026 CW | Briaton Светильник светодиодный встраиваемый Down Light 7Вт,холодный белый,91x91x80/серебро,IP41 | шт | 917.12 | 855.98 | 2
СЛХ.КМ.060.050 | Лампа | Лампа КМ 60-50 коммутаторная | Номин. напряж.сети=60В, номин. ток=50мА. Габаритные размеры: 46х6.6мм. Средняя продолжительность горения 2200часов. Тип цоколя Т 6.8. Вес=0.0035кг. Прим. в качестве источника света для свет. сигнализации в тел. коммутаторах.Положение при эксплуатации | шт | 19.65 | 18.03 | 20
ЗПХ.ПМ.12010240.380.010А.003 | Пускатель | Пускатель ПМ 12010240/380 10А 3з | IP40, габарит. размеры: 171х104х126мм, установочные размеры:100+-0.5х37+-0.3мм, масса=1.1кг, нереверсивный, закр.,с реле,б/кн.,3з | шт | 1172.21 | 1036.95 | 2
ЗА2.OD.ВМ63.002NZ25.УХЛ3 | Автомат 2-пол. | Автомат 2-пол. OptiDin ВМ63-2NZ25-УХЛ3 | Модульный авт. выкл. на DIN-рейку. Режим экспл-и продолж-й. Ном. ток-25А. Ном. напр.230В, част.50Гц. N-с одним незащищённым полюсом для коммутирования нейтрали. Хар-ка откл.-Z. Комм.изн.-1500ц. IP20. От -60до +40. Габ: 84х36х71,5мм. m-0.250кг. | шт | 1052.16 | 972.45 | 2
РШР.К.ПР.001.000.074.У2.IP54 | Шкаф распределительный | Шкаф распределительный Корпус метал. ПР-1-0 74 У2 IP54 | Габ. размеры: 900х400х165мм, к-во вводов: 1отв. 80х220мм(снизу). Масса=15.5кг. Неразборный сварной корпус, внутри кот. располож.: оператив. панель, панель д/вводного аппарата, DIN-рейки д/груп. электроаппаратов и эл. д/крепления силовых шин и шин N(P | шт | 4317.38 | 3651.51 | 2
ЗПХ.ПМЛ.3561ДМ.110.040А | Пускатель | Пускатель ПМЛ 3561ДМ/110 40А | Малогабаритные, 40А, IP20, 2р., DIN-рейка 35мм. не реверс, без реле с механической блокировкой , без корпуса, без кнопок,масса=2,44кг, габ: 100,6х127,3х120,7мм. Предназн.для дистанц.пуска, остановки и реверсирования трехфазных асинхронных электродвиг | шт | 3509.5 | 3164.6 | 2
РШК.Ш.600.СИ.ЭЛ | Комплектующие для шкафа | Комплектующие для шкафа Швеллер перфорированный 600 СИ-ЭЛ | Комплектующие для корпусов ВРУ IP31/54 RAL 7035 | шт | 142.27 | 125.85 | 7
ЗЧ3.ATV630D18N4 | Преобр.частоты 3-ф | Преобр.частоты 3-ф ATV630D18N4 (18kW 380/480V 50/60 Гц) | Предназначен для упр-я 3-х фазными асинхронными двигателями и специальными двигателями в промышленности и коммунальной сфере. Напряж. питания 380-480В, 50/60Гц, мощность двигателя 18 кВт, масса=14.2 кг. | шт | 65133.43 | 57618.03 | 2
ПС3.М.234.АRТM.002.PB.L2.230.400В.005А.001.000.002.000 | Счетчик; 3-фазный | Счетчик Меркурий 234 АRТM-02 PB.L2 230/400В 5(100)А кл.т.- 1,0/2,0 | M-сменный модуль.P-профиль мощн.,расш-й журн.событий,отклонений напряжения и частоты.Внутр-е и возм-сть подкл-я внешнего резервн.питания интерф-са.Цифр-е интерф.связи-оптопорт,RS485 и L2-PLCII.B-подсветка ЖКэкр.2электр.пломбы.Кр.3вин.300х174х78.<1,6к | шт | 11534.2 | 9825.43 | 2
ЗА3.АЕ.2046М.032Р.000У3.Б.031.5А | Автомат 3-пол. | Автомат 3-пол. АЕ-2046М-32Р-00У3-Б-31.5А (Черкесск) | Упаковка 3шт. 3пол., с эл./магн. и теплов. расц-ми, отс. 12in, 1р, с регул-кой ном. тока тепл. расцеп., 380В и нез. расц.- 24,36,110,127,220,380пер. 24,48,110,220В пост. тока. Коммутац. спос.Icu-6кА, 145х75х105(IP00), масса-0,93кг. | шт | 2631.17 | 2366.28 | 2
СЛК.NE.FS.045W.845.E27 | Лампа люминесц.компактная | Лампа люминесц.компактная NE FS 45W 845 E27 (7/742) | Комп.люм.энергосберег.лампа.Тип лампы - спираль. Е27., размеры:215х110х83мм, d=15мм, световой поток=2480лм. Цвет температура 845-белый.свет(адм. здания, выст. конферент-залы, супермаркеты, уч.завед-я, больницы, квартиры). кол-во в упаковке 25шт. | шт | 253.3 | 211.65 | 2
ДЭХ.АИР.071B6.380В.000.055В.1000.2081.DRIVE.IEK | Электродвигатель | Электродвигатель АИР 71B6 380В 0,55кВт 1000об/мин 2081 DRIVE IEK | IP55, на лапах+фланец, высота оси вращения 71 мм, установочный размер В. Напряжение - 220/380 В. Масса - 8.7 кг. | шт | 4965.47 | 3641.34 | 2
ММХ.ДКС.25243.Х.PL6.006.012.51000 | Хомут | Хомут ДКС 25243 PL6.6 белый 12.5х1000 | Хомут P6.6 стандартный, белый, 12,5х1000 Уп=50шт. | шт | 60.03 | 47.51 | 50
С9Л.C37.005.В.425.Л.230.В.4000.К.E14.IEK | Лампа светодиодная (LED) | Лампа светодиодная (LED) C37 свеча 5 Вт 425 Лм 230 В 4000 К E14 IEK | Светодиодная лампа. 103х37мм. Срок службы более 45000часов. | шт | 132.71 | 97.32 | 10
АХХ.П.Ш.050 | Соединитель для кабельного лотка | Соединитель для кабельного лотка Пластина шарнирного соединения h50 | Аксессуар к мет. лотку. Пластина шарнирного соединения. Соединение лотков и аксессуаров между собой. Материал: сталь горячего цинкования. Вес=0,097кг. L=163мм, H=43мм. Толщина металла=2мм. | шт | 29.21 | 24.7 | 30
КСХ.АВВГ.005.025.000.66.А | Кабель силовой | Кабель силовой АВВГ 5х 25 мк(N,РЕ)-0.66 Алюр | Алюминиевая токопроводящая жила. Рабочее напряжение ~660 и ~1000В. Длительно допустимая Т=80 градусов. Для передачи и распределения электрической энергии в стационарных условиях. | м | 168.12 | 151.31 | 100
ВВМ.C1НД3.003.Б | Выкл. комплектующие | Выкл. комплектующие C1НД3-003 накладка Бежевая | Накладка с воротком для механизмов светорегуляторов С1Д3, С1Д5. (уп. 24шт.) | шт | 46.8 | 43.2 | 2
ВВМ.ДУЭТ.WDE000304.Р.004.С | Выкл. комплектующие | Выкл. комплектующие ДУЭТ WDE000304 Рамка 4-ная Серебр. | Рамка для выключателей и розеток 4- местная серии "ДУЭТ" | шт | 349.25 | 254 | 5
ММХ.Х.003.6.200.Н.Ч.TDM | Хомут | Хомут 3.6 х 200мм нейлон (100 шт) TDM | упаковка 100шт,морозоустойчивый, нейлон (-45С - +85С), размер: Длинна=200мм Ширина=3,6мм | шт | 0.76 | 0.66 | 1000
АКП.L.30026.DLPL.М.06016 | Короб; пластиковый | Короб Legrand 30026 DLPL Миниплинтус пл.с/пер.60х16 | DLPlМиниплинтус пл.с/пер.60х16 УП=60м | м | 247.1 | 228.09 | 10
С9Л.ОНЛАЙТ.071.644.ОLL.G45.006.230.004K.E14 | Лампа светодиодная (LED) | Лампа светодиодная (LED) ОНЛАЙТ 71 644 ОLL-G45-6-230-4K-E14 | гарантия 2 года, форма лампы шарик | шт | 50.64 | 44.42 | 20
КСХ.ВВГ.П.А.002.006.ККЗ | Кабель силовой | Кабель силовой ВВГ-Пнг(А) 2х 6 ККЗ | Бухта 100м. Медная жила. Материал изоляции и оболочки-ПВХ, не распространяющий горение. Использ. для передачи и распределения эл.энергии в стационарных условиях (в т.ч. для АЭС). Допустимая T=80 град. | м | 81.41 | 69.35 | 100
ЗКМ.DEK.МК103.020А.230В.040 | Контактор модульный | Контактор модульный DEKraft МК103-020А-230В-40 (18060DEK) | Модульный контактор 4НО 20А 230В МК-103 DEKraft | шт | 1303.3 | 1061.95 | 2
С2В.ЛВО.034.004.018.595.595 | светильник люмин.; встраив.; | светильник люмин. ЛВО 34D-4х18 зерк.растр. 595х595 | IP20. Номин. напряж. 230В/50Гц. Размеры: А=610мм, В=595мм, В1=595мм, Н=83мм. Для подвесных потолков. уп.2шт. | шт | 925.12 | 839.47 | 7
ИРС.G.GSL000294.001DB | Розетка; скрытой проводки | Розетка Glossa GSL000294 (TV-R роз.одиноч., бежевый) 1DB | TV-R розетка одиночная (бежевый ) 1DB | шт | 535.86 | 389.72 | 10
ТТХ.ОСМ.001.6.220.005.022.110.012 | Трансформатор | Трансформатор ОСМ-1.6 220/5-22-110/12 | IP00, 180х230х130мм, 15.5кг | шт | 9245.68 | 8457.43 | 2
КСХ.ВВГНГ.001.150.Б | Кабель силовой | Кабель силовой ВВГНГ (А) 1х 150 Белый Алюр | Расч. масса=1608кг/км, номин. наруж. диаметр=22.2мм.Рабочее ~U=1000В. Медная жила. Материал изоляции(белая) и оболочки-ПВХ, не распространяющий горение. Использ. для передачи и распределения эл.энергии в стационарных условиях (в т.ч. для АЭС). Допуст | м | 925.11 | 818.37 | 100
ВВР.РПБ.034.400А.П.К.П | Рубильник выкл. | Рубильник выкл. РПБ-34 400А правый (с предохр.) (КИ-400) | Для защиты и неавтоматической коммутации силовых цепей 380В. С боковой съёмной рукояткой. С изоляционной колодкой (КИ-400), на металлическом основании. Габ.: Ш-260(без рук.); В-360; Г-350мм. М/П-85мм. Вес-?кг. У3(УХЛ4). | шт | 5059.84 | 4928.85 | 2
ММХ.ДКС.25207.Х.PL6.006.002.6200 | Хомут | Хомут ДКС 25207 PL6.6 белый 2.6х200 | Хомут P6.6 стандартный, белый, 2,6х200 Уп=100шт. | шт | 1.39 | 1.1 | 300
ВВР.ВР.032.35В21250.250А | Рубильник выкл. | Рубильник выкл. ВР-32-35В21250 250А выкл. | IP32 со стороны привода, двухполюсный выключатель на 250А, съемная боковая смещенная рукоятка, без вспомогательных контактов | шт | 756.09 | 697.93 | 2
АНБ.Н.НП.070.120.035В.IEK | нак.каб.; болтовой; | нак.каб. Наконечник болтовой НП 70-120 35кВ IEK | для35кВ сетей. Имеют две срывные головки. Подходят для линий, спроектированных на кабеле с маслопропитанной бумаж.изоляцией, на пластиковой и ПВХ изоляции, или сшитом полиэтилене. Хвостовик прямоуг.формы, что улучшает конт.соед-е в области "наконечни | шт | 408.13 | 345.18 | 2
ТТМ.ТМГ.160.006.000.4.Y.Z.011.УХЛ1 | Трансформатор силовой | Трансформатор силовой ТМГ-160/6-0.4 Y/Zн-11 УХЛ1 (Барнаул) | 160кВа, ВН-6кВ, НН-400В, 50Гц; сх. и группа соед. обмоток звезда-зиг-заг-н-11, потери КЗ-2700Вт, напр. КЗ-4.5%, потери хол-го хода-400Вт. Габ. L-1015, В-730, Н-1245мм. Полн. масса-710кг. ПБВ #2?2,5%. | шт | 150945.6 | 139624.68 | 2
ЗК3.ПМЛ.1160М.010А.036AC.УХЛ4.Б.КЭАЗ | Контактор 3-пол. | Контактор 3-пол. ПМЛ-1160М-10А-36AC-УХЛ4-Б-КЭАЗ | С переменным током цепи управления. Нереверсивный, без реле, без корпуса, без кнопок, m-0.4кг, габ. мм.: 76х47х82. IP20, всп. контакт -NО(1з). С креплением на DIN-рейку. | шт | 480.73 | 440.67 | 10
ОС1.С.СНИ1.015.ВА.ИЭК | Стабилизатор напряжения | Стабилизатор напряжения СНИ1-15 кВА (1-фаз) ИЭК | Мощность 15кВа, макс. входной ток 67А. Габаритные размеры: 33х38,5х65мм. Масса=60кг. Для поддержания стабильного однофазного напряжения питания нагрузок быт. и пром. назначения. | шт | 40741.9 | 34458.3 | 2
ЗА2.ВМ.063.002.006А.XD | Автомат 2-пол. | Автомат 2-пол. OptiDin ВМ63-2D6-УХЛ3 | Упаковка 6шт=12полюсов. Мод. авт. выкл., с э/м и тепловым расцепителем, для нечастых операт. ВО - до 30раз в сутки, на DIN-рейку 35мм двухпол., номин. напр.230В 50Гц, ПКС-6кА. Износост.-10000циклов. IP20. От -60 до +40. Габ: 84х35,6х70мм. Масса - 0.2 | шт | 423.04 | 390.99 | 5
АХХ.ДКС.37007.У.CDSD.090.500 | Угол (поворот) | Угол (поворот) ДКС 37007 CDSD 90 вертик. внеш. переходник прав. осн.500 | Аксессуар для лотков ДКС. Угол CDSD 90 вертикальный внеш. переходник прав. осн. 500 уп=1шт. | шт | 4857.81 | 3844.41 | 2
КСБ.АСБЛ.001.004.095 | Кабель силовой бронированный | Кабель силовой бронированный АСБЛ-1 4х 95 | Масса кабеля 3919кг/км,максимальное сопротивление жилы при t=20C 0.320 ОМ/км, допустимые токовые нагрузки в земле 204А, в воздухе 203А, толщина изоляции жила-жила 1.50мм, жила-оболочка 1.25мм,толщина свинцовой оболочки 1.36мм, наружный диаметр кабел | м | 1039.91 | 937.71 | 100
ЗА1.OD.ВМ63.001Z08.УХЛ3 | Автомат 1-пол. | Автомат 1-пол. OptiDin ВМ63-1Z8-УХЛ3 | Модульный авт. выкл. на DIN-рейку. Режим эксплуатации продолжительный. Ном. ток-8А. Ном. напр.230/400В, частота 50Гц. Хар-ка откл.- Z. Коммутац. износост.-1500циклов. IP20. От -60 до +40. Габ: 84х18х71,5мм. Масса - 0.125кг. | шт | 558.24 | 515.95 | 3
АЛХ.Л.085.200.3000.000.008 | Лоток | Лоток перф. 80х200х3000 | Лоток перфорированный 80х200х3000 Лоток 3м. Цена за 1м. | м | 386.61 | 326.98 | 24
ЗА2.ABB.S202.C.006A | Автомат 2-пол. | Автомат 2-пол. ABB S202 C 6A | Ном. напр.230/400В, ток отключения 6кА, срабат. электромагн. защиты между 5 и 10 кратным значением ном. тока, кол-во циклов 20000, масса 0,25кг, установка на DIN- рейку, разм. (ВхШхГ) 85 х35 х68мм. | шт | 1000.15 | 851.98 | 5
РШК.П.ЛГ.ЩМП.001.036.PRO.GARANT.H.150 | Комплектующие для шкафа | Комплектующие для шкафа Панель ЛГ к ЩМП-1 36 PRO/GARANT H=150 (к-т 2 шт.) | Для защиты от прямого прикосновения к токоведущим частям. Установка внутри корпуса на уголки лицевой панели. | компл | 151.52 | 142.39 | 10
ААС.ЗОИ.035.150.006.035.ИЭК | Ответвительный зажим | Ответвительный зажим ЗОИ 35-150/6-35 (P 645, P2R-150) ИЭК | UZA-11-D06-D150 Зажим ответвительный изолированный. Болт М8, Момент затяжки 17Нхм,масса-0,14кг. Для соед-я и ответв-я фазных и нулевых самонесущих изолированных проводов. | шт | 157.5 | 133.21 | 10
ПАХ.Э47.050А.001.005.07272 | Амперметр | Амперметр Э47 50А кл. точн. 1,5 72х72мм | Амперметр. Размер передней панели 72х72мм. Корпус из самозатухающего пластика. Защитная прозрачная крышка на внение присоединит. клеммы обеспечивает электробезопасность. | шт | 983.52 | 831.83 | 3
АШС.К.5.ПР | Шина | Шина Комплект силовых шин (медь, габ.5) к ПР | Для передачи электроэнергии от вводного аппарата к групповым. Длина L1 503мм L2 530мм L3 361мм, толщина 4мм, ширина 30мм | компл | 3128.55 | 2646.04 | 2
ЗК3.LC1E1810B5 | Контактор 3-пол. | Контактор 3-пол. LC1E1810B5 (1НО 18А 400В АС3, 24В 50Гц) | Пускатель для управления электродвиг-ми по категории применения АС-3 на ток 18А. Присоединение кабелем с наконечниками или без наконечников. Стандарт. мощность трехфазного двигателя 50/60Гц по категории АС-3 - 7.5кВт. | шт | 633.51 | 549.04 | 4
МТТ.ТУТ.020.008 | трубка; термоусаживаемая; | трубка ТТУ 20/10 Черная 100 м/упак ИЭК | П/э термоусаживаемая трубка, эл. прочность не менее 30кВ/мм, толщина стенки после усадки -1мм, усаживается с 2 до 1мм, цвет: черная Внутр. диаметр 20мм. 100м/рол | м | 41.21 | 34.85 | 15
САС.AD22DS.022.К.024В | Арматура светосигнальная | Арматура светосигнальная AD22DS (LED) матрица d22мм Красный 24В | Произ-во ИЭК. Сигнальная матрица d22мм., 24В. Применяются, когда эл.установка уст-ся в помещениях с повыш. и особой опасностью. | шт | 95.74 | 80.97 | 10
ТТМ.ТМГ.160.006.Y.Y.000 | Трансформатор силовой | Трансформатор силовой ТМГ- 160/6 сх.соед. Y/Yн-0 (Барнаул) | Мощн.-160кВа, высокое напр.-6кВ, низкое напряж.-400В; схема и группа соединения обмоток звезда-звезда-0, потери КЗ-2750Вт, напряжение КЗ- 4.5%, потери холостого хода-440Вт, ток холостого хода -1,8%, частота 50Гц. 1250х760х980мм, 830кг. ПБВ +-2,5х2%. | шт | 150945.6 | 139624.68 | 2
ЗК3.ПМЛ.1511.010А.042АС.УХЛ2.Б.КЭАЗ | Контактор 3-пол. | Контактор 3-пол. ПМЛ-1511-10А-42АС-УХЛ2-Б-КЭАЗ | С переменным током цепи управления. Реверсивный с механической блокировкой, в оболочке, без реле, без кнопок, m-2кг, габ. мм.: 281х124х128. IP54, всп. контакт -NС(1р). | шт | 3296.73 | 3022 | 2
ЗК3.ПМЛ.2160М.025А.110AC.УХЛ4.Б.КЭАЗ | Контактор 3-пол. | Контактор 3-пол. ПМЛ-2160М-25А-110AC-УХЛ4-Б-КЭАЗ | С переменным током цепи управления. Нереверсивный, без реле, без корпуса, без кнопок, m-0.57кг, габ. мм.: 86х57х95. IP20, всп. контакт -NО(1з). С креплением на DIN-рейку. | шт | 673.02 | 616.94 | 10
АХХ.ДКС.37065INOX.У.CSSS.090.300 | Прочая продукция | Прочая продукция ДКС 37065INOX Угол CSSS 90 верт. внутр. переходник лев. осн.300 | Аксессуар для лотков ДКС. Угол CSSS 90 вертикальный внутр. переходник лев. осн. 300, нержавеющий уп=1шт. | шт | 10588.31 | 8379.48 | 2
КОХ.ПВ1.006.Ч | Провод уст.и освет. | Провод уст.и освет. ПВ1(ПуВ) 6 Черный Дмитров | Бухта 200м. наружний диаметр 6.4мм, вес 108кг/км . Uном. ~450В/-1000В, класс жилы 1, количество и диаметр проволок в жиле 1х3.55мм, толщина изоляции 1.0мм, Допустимый длительный ток - 80А. Стоек к воздействию: темп.окруж.среды -50 +70С, мех.ударов, | м | 36.28 | 30.91 | 100
СЛК.NE.FS.M.018W.833.E27 | Лампа люминесц.компактная | Лампа люминесц.компактная NE FS-Mini 18W 833 E27 (7/77) | Комп.люм.энергосберег.лампа.Тип лампы - спираль. Е27., размеры:111х65х47мм, d=9мм, световой поток=865лм. Цвет температура 833-теплый белый.свет(адм. здания, рестораны, отели, супермаркеты, уч.завед-я, больницы, квартиры). кол-во в упаковке 50шт. | шт | 111.05 | 92.79 | 2
ММХ.Х.ХОК3.005150.ИЭК | Хомут | Хомут с отв. д/крепления ХОК3.5х150 (100шт/упак) ИЭК | кол-во в уп 100шт.Диаметр отв-я 3,8мм. для крепления и маркировки кабелей, металлорукова, гофрорукова | шт | 1.41 | 1.19 | 100
ВБК.DEK.КП101.003.001 | Блок кнопочный | Блок кнопочный DEKraft КП101-3-01 (25503DEK) | Кноп. пост 3-местн. с каб. вводом для устр. сигн. и управления | шт | 120.3 | 98.02 | 10
МТГ.К1450.Т.ПВХ.050 | Трубка гофрированная | Трубка гофрированная Копос1450 Труба ПВХ гофро 50 мм без зонда | Труба ПВХ гофро D50 мм 320Н без зонда Уп 25м | м | 66.93 | 61.78 | 2
ИБЗ.ИЭК.JXB.050А.С | Блок зажимов | Блок зажимов ИЭК ЗНИ-6мм2 (JXB50А) сер. | Выполнен из негорючего полиамида серого цвета(фаза). 400В/50Гц. Сечение проводов 4-6 кв.мм. Номин. ток50А. | шт | 16.84 | 14.24 | 100
ЗЧ3.ATV950D90N4 | Преобр.частоты 3-ф | Преобр.частоты 3-ф ATV950D90N4 (90/75 кВт 380/480V 50/60 Гц) | Предназначен для упр-я 3-х фазными асинхронными, синхронными и специальными двигателями. Напряж. питания 380-480В, 50/60Гц, мощность двигателя 90 кВт в нормальном режиме, 75 кВт в тяжелом режиме, масса= 87.7 кг. Встроенный фильтр ЭМС. IP55 | шт | 333312.96 | 294853.77 | 2
ВВ2.В.ВН.032.2100.УХЛ3.КЭАЗ | Выкл. нагрузки 2-пол. | Выкл. нагрузки 2-пол. Выключатель модульный ВН-32-2100-УХЛ3-КЭАЗ | Модульный. Ном. ток -100А, Ном. напр.- 230/400В, Частота -50Гц, IP20, на DIN-рейку 35мм. Габ. разм. 75х36х77. m-,03кг | шт | 182.86 | 166.96 | 12
ЗВС.ПП32.035.020.160А | комплект; предохранитель; | комплект ПП32- 35- 20 (габарит 1) 160А | СНЯТ С ПРОИЗВОДСТВА!!! Силовые предохранители в сборе (плавкая вставка+ контакты оснований 2 шт. + собственное основание). Номин. напряжение ~ 380В; =220В. Для защиты электрооборудования и электрических цепей. | шт | 215.8 | 203.81 | 2
ЗРХ.F.046.52.008.048.0040 | реле; | реле Finder 46.52.8.048.0040 (катушка 48В AC) | Миниатюрное реле 2 перекид.контакта/8А, с механич.индикатором + кнопкой проверки, применяется с розеткой 9702SPA | шт | 478.5 | 414.7 | 5
С9Р.E.LED.010.101.865 | светильник; светодиод.; наклад | светильник Eco LED-10-101 865 | IP54, 239х108х97, корпус ПК, рассеиватель ПК, опаловый, LED, 10Вт, 700 лм, 70лм/Вт, Ra=80, CCT=6500K, PF>0,9 | шт | 520 | 476 | 10
КСХ.ВВГ.001.120.Б | Кабель силовой | Кабель силовой ВВГ 1х 120 Белый Алюр | Номин. наруж. диаметр=19,2мм. Расчетная масса = 1279кг/км. Изоляция (белая) и оболочка кабеля из поливинилхлоридного пластиката. Медная токопроводящая жила. Рабочее напряжение ~1000В. Длительно допустимая Т=70 градусов. Для передачи и распределения э | м | 764.28 | 676.09 | 100
ЗКХ.КМН.23260.032А.U.230В.АС3.IP54.TDM | Контактор | Контактор КМН-23260 32А в оболоч. Ue=230В/АС3 IP54 TDM | Применяемое эл.тепловое реле РТН-2353. Для дистанц. пуска непосредственным подключ. к сети и остановки трехфаз.асинхр. элдвигателей с короткозамкнут.ротором. | шт | 2095.24 | 1825.85 | 2
С9Л.N.094.390.NLL.T8.011.230.004K.G13 | Лампа светодиодная (LED) | Лампа светодиодная (LED) Navigator 94 390 NLL-T8-11-230-4K-G13(анал. 18Вт.600мм)(Prof) | 900Лм, Форма лампы/Трубчатая, Длина:604мм, диаметр 28.5(мм), уп 20шт | шт | 208.6 | 182.98 | 20
ВПХ.ABB.C.Т.001.006.П | Переключатель | Переключатель ABB Cosmo титаниум 1 кл. сх. 6 с подсв. | Серия Cosmo механизм 1кл. цвет титаниум 16 А схема переключения 6 с подсветкой | шт | 191.63 | 176.89 | 12
КОХ.ПГВ.001.010.0.ККЗ | Провод уст.и освет. | Провод уст.и освет. ПВ3(ПуГВ) 10.0 Белый ККЗ | Бухта 100м. Uном. ~450В/-1000В, класс жилы 3, количество и диаметр проволок в жиле 49х0.50мм, толщина изоляции 1.0мм, наружний диаметр 7.6мм, вес 116кг/км.Стоек к воздействию темпер. окр.среды -50 +70С. Конструкция: Токопровод.жила-медная, многопров | м | 67.16 | 57.21 | 100
ИРО.M.IP20.Р.О.П.45114 | Розетка; открытой проводки | Розетка Makel наклад. IP20 (бел.) Роз. телефон. О/П 45114 | Розетка телефонная, открытой проводки. Белый. IP20. 250V. 16А. | шт | 126.29 | 110.65 | 5
МТГ.ДКС.11525.Т.ППЛ.025 | Трубка гофрированная | Трубка гофрированная ДКС 11525 Труба ППЛ тяжелая с протяжкой 25мм, синяя. | Труба ППЛ гибкая гофр. д.25мм, тяжёлая с протяжкой, 50м, цвет синий | м | 69.05 | 54.64 | 50
ЗКХ.КТ.6633.220.250А | Контактор | Контактор КТ-6633/220 250А | U ном.380В перем., 3-х полюсный, частота включения до 1200 в час, 380х174х222мм | шт | 15755.75 | 14531.58 | 2
ШОС.ТАНС.011.026.000 | Опора силовая; прямоточая труб | Опора силовая ТАНС.11.026.000 (СП-400-9,0/11,0-01-ц) | Силовая. Нормативная нагрузка 400кг, H1=11м, H2=9м, D1=219мм, D2=169мм. Масса=521кг. Для установки свет-ков для осв. дорог и магистралей, воздушной подвески СИП. Металлоконструкции оцинк. методом горячего цинк. от 70 до 100мм, что дает возм-ть их при | шт | 71896.28 | 67324.16 | 2
АЛХ.К.KZI.060.075.000.75 | Лоток | Лоток Копос KZI 60x75x0.75 каб.лоток мет.оцинков. | Кабельный лоток перфорированный с интегрированным соединением Уп=3м | м | 242.63 | 223.97 | 2
САС.DEK.ЛК22.ADDS.WHI.LED | Арматура светосигнальная | Арматура светосигнальная DEKraft ЛК22-ADDS-WHI-LED белая (25001DEK) | Лампа комм. ADDS D отверстия 22 мм. Цвет: БЕЛЫЙ LED 220В AC | шт | 76.66 | 62.46 | 12
ВВ3.DEK.ВН102.003P.100А | Выкл. нагрузки 3-пол. | Выкл. нагрузки 3-пол. DEKraft ВН102-3P-100А (17012DEK) | Выкл. нагр. 3Р 100А ВН-102 DEKraft, модульный на 35мм Din-рейку | шт | 336.92 | 274.53 | 4
ВРО.S.SDN2200647 | Диммер | Диммер Sedna SDN2200647 поворот. бежевый | Поворотный светорегулятор емкостной. 230В, 25-325Вт/ВА Бежевый | шт | 1729.13 | 1494.46 | 2
ВВС.G.GSL000511 | Выкл. освет.,скр.пров. | Выкл. освет.,скр.пров. Glossa GSL000511 (1-клав. дерево дуб) | 1-клавишный выключатель ( дерево дуб ). сх.1 | шт | 187.51 | 136.37 | 5
ААС.З.У.870М.IP20.IEK | Шинный зажим | Шинный зажим ответвительный У-870М (95-150/16-50 мм2) IP20 IEK | Сеч. магист.проводников 95-150мм2, сеч проводников ответв-я 16-50мм2, предназначены для ответв-й от магистральных линий кабелей и проводов напряж-ем до 750В, степень защиты IP20, внутри расположен затягиваемый болтами плашечный зажим, который покрыт | шт | 114.9 | 102.13 | 2
АКЗ.ДКС.37264.З.TC.20080 | Заглушка торцевая | Заглушка торцевая ДКС 37264 TC 200x80 | Заглушка TC 200x80 Уп=1шт. | шт | 222.03 | 175.72 | 10
С9Х.К.N.071.480.NLSC.008.JACKF5.005.W.PC.IP20 | Аксессуары светодиодные | Аксессуары светодиодные Коннектор Navigator 71 480 NLSC-8mm-JACKF5.5-W-PC-IP20 | Соед. для Led ленты, уп. 5 шт | шт | 77.58 | 73.29 | 20
ИКУ.L.80285.M.К.004.005.040 | Коробка; установочная | Коробка Legrand 80285 Mos.Кор.накл. бел. 4/5м,в.40мм | Mos.Кор.накл. бел. 4/5м,в.40мм Уп=5шт | шт | 443.58 | 409.46 | 3
ЗО3.OD.ВМ63.OT.003D16.УХЛ3 | ограничитель тока; 3-полюсный; | ограничитель тока OptiDin ВМ63-OT-3D16-УХЛ3 | Модульный на DIN-рейку. Для защиты при перегрузках, к.з. Реж. экспл.- продолж-ный. Ном. ток-16А. Ном. напр.400В, 50Гц. Защ. хар-ка - D. Icn-6kA Комм. изн.-10000ц. IP20. -60 +40 ?C. Габ:81.7х54х70мм. m-0.375кг. | шт | 828.64 | 765.86 | 3
ММХ.Х.002.5.180.Н | Хомут | Хомут 2.5х180мм нейлон (100шт) | упаковка 100шт,морозоустойчивый, нейлон (-45С - +85С), размер: Длинна=180мм Ширина=2.5мм | шт | 0.62 | 0.52 | 500
ВВО.ВС20.002.000.ГБ.002.IP44.Г | Выкл. освет.,откр.пров. | выкл. освет.,откр.пров. ВС20-2-0-ГПБ 2кл. о/у IP54 ГЕРМЕС PLUS | Выкл. двухкл. для откр. установки серии "ГЕРМЕС". Цвет клавиши белый. IP54. Подходит для эксплуатации в сырых помещениях, подвалах, гаражах, мастерских. Материал основания-АБС пластик. Материал основания мех-ма - стеклонаполненный полиамид. | шт | 176.09 | 148.93 | 10
АХХ.К.PNK.200 | Кронштейн опорный для кабельных лотков | Кронштейн опорный для кабельных лотков к стене PNK-200 | Кронштейн к стене для PNK-200 | шт | 96.13 | 83.67 | 2
ЗА1.A9.A9F73113.C60N.001P.013А.B | Автомат 1-пол. | Автомат 1-пол. Acti9 A9F73113 C60N 1P 13А B | Автомат.выкл 1-пол. серии Acti9 | шт | 1001.24 | 830.66 | 2
ЗА3.DEK.ВА103.003P.001А.C.006А | Автомат 3-пол. | Автомат 3-пол. DEKraft ВА103-3P-001А-C 6кА (12081DEK) | Авт. выкл. 3Р 1А х-ка C ВА-103 6кА DEKraft | шт | 701.07 | 571.24 | 2
ИРС.ЛЕТЕН.80226 | Розетка; скрытой проводки | Розетка ЛЕТЕН 80226(2-местн.) | СНЯТ С ПРОИЗВОДСТВА!!! серия "Нептун" без заземления, двойная, 10/16А 250В/50Гц. | шт | 249.91 | 229.72 | 2
АРЦ.Б.М865 | Крепеж; металлорукав | Крепеж Болт со стопорным буртом М8х65 | Болт со стопорным буртом М8х65. Длина болта=65мм, резьба М8, вес=0.03кг. | шт | 10.91 | 9.23 | 200
ММХ.Х.004.8.300.Н.Ч.TDM | Хомут | Хомут 4.8 х 300мм нейлон (100 шт) TDM | упаковка 100шт,морозоустойчивый, нейлон (-45С - +85С), размер: Длинна=300мм Ширина=4.8мм | шт | 1.7 | 1.47 | 500
ТТТ.Т.000.66.М.050.005.000.5 | Трансформатор тока | Трансформатор тока Т-0.66-М (пласт.с крышкой) 50/5 кл/т 0.5 | Предназ. д/передачи сигнала измерит.приборам. | шт | 432.76 | 390.23 | 10
ЗА1.ВА.047.029.001P.006A.004.5А.B.TDM | Автомат 1-пол. | Автомат 1-пол. ВА 47-29 1P 6A 4.5кА х-ка B TDM | IP20, 220/400В, корпус и детали аппарата выполнены из пластика, не поддерживающего горение. Диапазон раб.температур -40 +50С | шт | 94.26 | 80.98 | 24
С2О.PE.TL.002.018 | Светильник люмин.; потолочный | Светильник люмин. TL (PE) ЛСП-456 2х18 Вт ASD ТХ IP65 | под лампу T8 цоколь G13 ЭПРА корпус из полиамида рассеиватель из рифленого поликарбоната L=665мм d= 130мм y=95мм Кол-во в упаковке 6шт. | шт | 535.72 | 445.25 | 2
С3О.НПБ.064.060.010.П | Светильник накал.; потолочный | Светильник накал. НПБ(НББ) 64-60-025 корп. Пласт., прямой | Произ-во "Старлайт" Клинцы. Корпус из термостойкого, негорючего полистерола белого цвета, патрон керамический. | шт | 55.79 | 51.5 | 2
АХХ.Ш.035.070.002.010.TDM | Прочая продукция | Прочая продукция Шинный терминал 35-70 мм2 для медной шины 10 мм TDM | Для подкл. проводников различ. сечений к плоск. мед.шинам. Материал: оцинк.сталь, устойчивая к коррозии и воздействию температур | шт | 91.21 | 78.36 | 10
РШН.ИЭК.КМП.001.002.001.002 | Шкаф пустой навесной | Шкаф пустой навесной ИЭК КМПн 1/2 для 1-2-х авт.выкл.наружн.уст. | Бокс для 1-2-х авт. выкл. наруж. установки. 1ряд, 2 модуля.IP30. Материал: высококачественный АБС пластик. | шт | 25.62 | 21.67 | 20
ЗА4.OD.ВМ63.004C40.УХЛ3 | Автомат 4-пол. | Автомат 4-пол. OptiDin ВМ63-4C40-УХЛ3 | Модульный авт. выкл. на DIN-рейку. Режим эксплуатации продолжительный. Ном. ток-40А. Ном. напр.400В, частота 50Гц. Хар-ка откл.- C. Коммутац. износост.-4000циклов. IP20. От -60 до +40. Габ: 84х72х71,5мм. Масса - 0.500кг. | шт | 781.76 | 722.54 | 3
ВВР.РПС.034.400А.П.К | Рубильник выкл. | Рубильник выкл. РПС-34 400А правый (без предохр.) (КИ-400) | Для защиты и неавтоматической коммутации силовых цепей 380В. Со смещенным (боковым) приводом ПРБ-0,4. С изоляционной колодкой (КИ-400), на металлическом основании. Габ.: Ш-260(без рук.); В-360; Г-350мм. М/П-85мм. Вес-?кг. У3(УХЛ4). | шт | 5475.2 | 5333.46 | 2
КОХ.ПВ3.095.З | Провод уст.и освет. | Провод уст.и освет. ПВ3(ПуГВ) 95 Зеленый | Uном. ~450В/-1000В, класс жилы 3, количество и диаметр проволок в жиле 475х0.50мм, толщина изоляции 1.6мм, наружний диаметр 19.0мм, вес 985кг/км.Стоек к воздействию темпер. окр.среды -50 +70С. Конструкция: Токопровод.жила-медная, многопроволочная, И | м | 706.45 | 638.67 | 100
ТТТ.ТОП.000.66.005.005.000.5 | Трансформатор тока | Трансформатор тока ТОП-0.66 5/5 кл/т 0.5 | Масса=0.75кг(с шиной), размеры: длина шины 127мм, выс.30мм, толщ.3мм., тем. окруж. среды при экспл. -45 +50С, относит. влажн. возд. 98%, при +25С, окруж. среда невзрывоопасная. Раб. полож-е - любое. Для передачи сигнала измерительной информации измер | шт | 879.63 | 802.86 | 3
ТТХ.ОСМ1.000.25.380.056.056 | Трансформатор | Трансформатор ОСМ1-0.25 380/56/56 | IP00, 105х106х130мм, 3.9кг | шт | 2200.5 | 1984.25 | 2
СЛТ.HPI.T.P.250W.E40 | Лампа металлогалогенная (ДРИ) | Лампа металлогалогенная (ДРИ) Philips MASTER HPI-T Plus 250W/645 E40 | Металлогалогенная лампа Philips. Е40 | шт | 1449 | 1190.25 | 6
ПАХ.Э365.001.150.005 | Амперметр | Амперметр Э365.1-1 150/5 | ВЫПИСЫВАТЬ ПОСЛЕ КОНСУЛЬТАЦИИ С ОТВЕТСТВЕННЫМ СНАБЖЕНЦЕМ!!! | шт | 2692.17 | 2492.75 | 2
РШК.П.ЛГ.ЩМП.004.036.PRO.GARANT.H.150 | Комплектующие для шкафа | Комплектующие для шкафа Панель ЛГ к ЩМП-4 (5,6,7) 36 PRO/GARANT H=150 (к-т 2 шт.) | Для защиты от прямого прикосновения к токоведущим частям. Установка внутри корпуса на уголки лицевой панели. | компл | 249.23 | 234.21 | 10
ИВХ.ABL.S31S20.016А.230V.002P.E | Вилка | вилка ABL S31S20 каб. 16А 230V 2P+E | ЗАКАЗ СОГЛАСОВЫВАТЬ С ОТВ.СНАБЖЕНЦЕМ. IP44 вилка кабельная силовая . Цвет корпуса голубой. 230V, 50/60Гц. 3 контакта. Сила тока 16А. | шт | 160.16 | 149.48 | 10
ЗД4.АД.014.004P.016А.300А.TDM | Автомат дифференц. 4-пол. | Автомат дифференц. 4-пол. АД-14 4P 16А 300мА TDM | IP20, U=400В, 50Гц, Номинальная отключ. способность 4500А. Представляет собой автомат+электронное УЗО.Реализует защиту от КЗ, токов перегрузок и токов утечки. механическая износоустойчивость= не менее10000 циклов вкл.-откл.Наличие драгметаллов(серебр | шт | 1353.95 | 1179.87 | 2
МХХ.ABB.LUC.018.036.К.5509.000.ДШ | Прочая продукция | Прочая продукция ABB LUC 18036 Каб. стяж. 550х9.0мм ДхШ прозр (100шт) | упаковка 100 шт, кабельные стяжки 550х9.0мм ДхШ прозрачн | шт | 19.55 | 17.3 | 2
ЗК3.LC1K0610F7 | Контактор 3-пол. | Контактор 3-пол. LC1K0610F7 (6А, 110В, 50/60Гц, 1нр) | трехполюсный, нереверсивный контактор (пускатель) на 6А, без реле, 1нр(з) дополнительный контакт, катушка 220В 50/60Гц, установка на DIN-рейку | шт | 1505.59 | 1282.54 | 2
ЗПХ.ПМ.12025661.220.025А.002.004 | Пускатель | Пускатель ПМ 12025661/220 25А 2з+4р | IP40, масса=2.04кг, габаритные размеры: 207х192х140мм, установочные размеры: 130+-0.2х135+-0.2мм, реверсивный, закрытый, с реле,2з+4р | шт | 2908.54 | 2572.94 | 2
АРХ.Р3.ЦП.ПВХ.008 | Металлорукав | Металлорукав в ПВХ обол. Р3-СЛП-НГ-08 (100м/уп) | Уп=100м. IP65. Защитная оболочка является стойкой к воздействию температуры окр. среды от -40С до +50С. | м | 28.68 | 26.09 | 100
С2О.PRS.S.004.018.HF | Светильник люмин.; потолочный | Светильник люмин. PRS/S 418 HF 1059000180 | IP 20.накладной светильник c ЭПРА.Цельнометаллич. сварной копрус из лист.стали, покрытый белой порошковой краской. Рассеиватель из прозр. полимерного материала с призматич. структурой в рамке. Размеры: А=610мм, В=625мм, С=80мм, Масса=4.9кг, КПД=67%. | шт | 2727.27 | 2491.58 | 2
КОХ.ПВ1.010.Ж | Провод уст.и освет. | Провод уст.и освет. ПВ1(ПуВ) 10 Желтый Кольчугино | наружний диаметр 6.4мм, вес 108кг/км . Uном. ~450В/-1000В, класс жилы 1, количество и диаметр проволок в жиле 1х3.55мм, толщина изоляции 1.0мм, Допустимый длительный ток - 80А. Стоек к воздействию: темп.окруж.среды -50 +70С, мех.ударов, линейного у | м | 81.81 | 74.24 | 100
ЗА3.ВА.088.033.003P.035А.032А | Автомат 3-пол. | Автомат 3-пол. ВА 88-33 3P 35кА 32А | IP30.Номин. раб. напряжение=400В,50Гц,Температура настройки расцепителей 40С, диапазон раб. температур-25+40С,Срок сужбы не менее 15 лет. Применяются для групповой защиты в жилом и гражд. строительстве. | шт | 2309.46 | 1955.34 | 2
КСГ.КГТП.004.006.К | Кабель силовой гибкий | Кабель силовой гибкий КГТП 4х 6 Конкорд | Dн=18,4 мм, Р=0,590 кг/м.Кабель гибкий с медными изолированными скрученными жилами. Рабочее напряжение ~660В. Допустимая Т=75 градусов. Для присоединения передвижных механизмов к электрическим сетям. Радиус изгиба не менее 8 диаметров. | м | 170.73 | 153.66 | 100
ККХ.КВВГЭ.019.002.5 | Кабель контрольный | Кабель контрольный КВВГЭ 19х 2.5 Алюр | Наруж. диаметр=18мм, масса=774кг/км. Температ. окруж. среды при эксплуат. от -50С до +50С.Uном 660В, изол.и оболочка из ПВХ пластиката, экранир., предн.для прокладки в помещениях, каналах, туннелях при отсутствии механич.воздействий на кабель в усл. | м | 330.06 | 291.98 | 100
КОГ.ПВС.003.001.Б | Провод уст.и освет.; гибкий | Провод уст.и освет. ПВС 3х 1 Белый Дмитров | Бухта 200м. Номин. толщ.изол.=0.6мм, номин. толщ.оболоч. =0.8мм, номин.наруж.диаметр =7,2мм, эл. сопрот. изол. на 1км не менее 0.010МОм, масса=77.8кг/км. Макс. наружн. разм. 7,6мм. Провод гиб. с ПВХ изол. и мед. скрученн. жилами в ПВХ оболочке. Раб. | м | 26.28 | 22.39 | 100
ВКК.ZB4.BW313 | Кнопка комплектующие | Кнопка комплектующие ZB4-BW313 (головка кн с подсв., потайной, бел.) | IP65, потайной толкатель, хромированный ободок, для щитового монтажа диаметром 22мм, модульная конструкция, только для корпуса со встроенным светодиодом (ZB4-BW0..), масса 0.026кг | шт | 339.95 | 291.39 | 5
ИВХ.KOPP.21001.003P.016А | Вилка | Вилка KOPP 21001 3P 16А | IP44, 2P+E, 16A, 230B, удлиненный кабельный выход | шт | 379.13 | 346.37 | 2
ИКО.ДКС.54200.К.240190090.IP55 | Коробка; ответвительная | Коробка ДКС 54200 Кор-ка ответвит. с каб. ввод., 240х190х90, IP55 | Коробка ответвит. с кабельными вводами, IP55, 240х190х90мм УП=1шт | шт | 609.49 | 482.34 | 10
ХХХ.А.СМ06 | Крепежный элемент | Крепежный элемент Анкер стальной забивной М6 | Для крепления тяжеловесных конструкций. Длина болта 25мм, вес 0,83кг | шт | 7.38 | 6.24 | 150
ДЭХ.АИР.160M4.660В.018.005В.1500.1081.DRIVE.ИЭК | Электродвигатель | Электродвигатель АИР 160M4 660В 18,5кВт 1500об/мин 1081 DRIVE ИЭК | IP55, на лапах, высота оси вращения 160мм, установочный размер M | шт | 34798.04 | 25518.56 | 2
ЗА4.OD.ВМ63.004NK13.УХЛ3 | Автомат 4-пол. | Автомат 4-пол. OptiDin ВМ63-4NK13-УХЛ3 | Модульный авт. выкл. на DIN-рейку. Режим экспл-и продолж-й. Ном. ток-13А. Ном. напр.400В, част.50Гц. N-с одним незащищённым полюсом для коммутирования нейтрали. Хар-ка откл.-K. Комм.изн.-1500ц. IP20. От -60до +40. Габ: 84х72х71,5мм. m-0.500кг. | шт | 2268.96 | 2097.07 | 2
ИРС.ABB.C.К.К+TF.002 | Розетка; скрытой проводки | розетка ABB Cosmo крем. комп. +TF 2-ая (RJ45 cat 6 +RJ 11) | Серия Cosmo механизм розетки компьютерная + телефон цвет кремовый | шт | 556.06 | 513.29 | 6